## Приложение №5
Приложение №5 Алгоритм перехода к укрупненным единичным расценкам
№ п/п | Дисциплина | Discipline | Группа ЕР | Шифр ЕР | Наименование ЕР | Unit Rate Description | Ед. изм. | UoM | Код KQ-0 | Наименование KQ-0 | Description KQ-0 | Коэф. ФО KQ-0 | Код KQ-1 | Наименование KQ-1 | Description KQ-1 | Коэф. ФО KQ-1 | Код KQ-2 | Наименование KQ-2 | Description KQ-2 | Коэф. ФО KQ-2 | Статус
1 | 2 | 3 | 4 | 5 | 6 | 7 | 8 | 9 | 10 | 11 | 12 | 13 | 14 | 15 | 16 | 17 | 18 | 19 | 20 | 21 | 22
1 | Подготовительные работы | Early Works | EW00 | EW00 | Подготовительные работы | Early Works
2 | Подготовительные работы | Early Works | EW00 | EW00-01 | Подготовка площадки | Site Preparation
3 | Подготовительные работы | Early Works | EW00 | EW00-01-01 | Расчистка площадки | Site Clearing
4 | Подготовительные работы | Early Works | EW00 | EW00-01-01-1 | Локальная расчистка участка от кустарниковой растительности | Local clearing of shrub vegetation on the site | м2 | m2 | KQ-00-99 | Прочее, без ед.изм. | Other, without measure unit | 0 | KQ-05-00 | Подготовка площадки строительства, м2 | Construction site preparation, m2 | 0 | KQ-05-01 | Расчистка и планировка площадки строительства, м2 | Construction site clearing and planning, m2 | 0
5 | Подготовительные работы | Early Works | EW00 | EW00-01-01-3 | Локальное корчевание пней | Local stump removal | шт. | pcs. | KQ-00-99 | Прочее, без ед.изм. | Other, without measure unit | 0 | KQ-05-00 | Подготовка площадки строительства, м2 | Construction site preparation, m2 | 0 | KQ-05-01 | Расчистка и планировка площадки строительства, м2 | Construction site clearing and planning, m2 | 0
6 | Подготовительные работы | Early Works | EW00 | EW00-01-01-8 | Локальная вырубка деревьев | Local tree cutting | шт. | pcs. | KQ-00-99 | Прочее, без ед.изм. | Other, without measure unit | 0 | KQ-05-00 | Подготовка площадки строительства, м2 | Construction site preparation, m2 | 0 | KQ-05-01 | Расчистка и планировка площадки строительства, м2 | Construction site clearing and planning, m2 | 0
7 | Подготовительные работы | Early Works | EW00 | EW00-01-01-9 | Расчистка участка от снега | Snow clearing | м3 | m3 | KQ-00-99 | Прочее, без ед.изм. | Other, without measure unit | 0 | KQ-05-00 | Подготовка площадки строительства, м2 | Construction site preparation, m2 | 0 | KQ-05-01 | Расчистка и планировка площадки строительства, м2 | Construction site clearing and planning, m2 | 0
8 | Подготовительные работы | Early Works | EW00 | EW00-01-01-10 | Обработка поверхности земли / растительности химическими и биологическими распыляемыми составами | Treatment of ground surface/vegetation with chemical and biological spraying compounds | м2 | m2 | KQ-00-99 | Прочее, без ед.изм. | Other, without measure unit | 0 | KQ-05-00 | Подготовка площадки строительства, м2 | Construction site preparation, m2 | 0 | KQ-05-01 | Расчистка и планировка площадки строительства, м2 | Construction site clearing and planning, m2 | 0
9 | Подготовительные работы | Early Works | EW00 | EW00-01-01-11 | Общая расчистка площадки строительства от деревьев и кустарниковой растительности | General clearing of trees and shrubs from the construction site | м2 | m2 | KQ-00-99 | Прочее, без ед.изм. | Other, without measure unit | 0 | KQ-05-00 | Подготовка площадки строительства, м2 | Construction site preparation, m2 | 0 | KQ-05-01 | Расчистка и планировка площадки строительства, м2 | Construction site clearing and planning, m2 | 0
10 | Подготовительные работы | Early Works | EW00 | EW00-01-03 | Планировка территории | Site Grading
11 | Подготовительные работы | Early Works | EW00 | EW00-01-03-1 | Планировка (выравнивание) территории | Site grading (leveling) | м2 | m2 | KQ-00-99 | Прочее, без ед.изм. | Other, without measure unit | 0 | KQ-05-00 | Подготовка площадки строительства, м2 | Construction site preparation, m2 | 1 | KQ-05-01 | Расчистка и планировка площадки строительства, м2 | Construction site clearing and planning, m2 | 1
12 | Подготовительные работы | Early Works | EW00 | EW00-01-07 | Ограждения | Railing
13 | Подготовительные работы | Early Works | EW00 | EW00-01-07-1 | Установка декоративного перильного ограждения | Decorative barrier railings installation | м | m | KQ-00-99 | Прочее, без ед.изм. | Other, without measure unit | 0 | KQ-07-00 | Периметральное ограждение, м | Perimeter fence, m | 1 | KQ-07-01 | Устройство периметрального ограждения, м | Perimeter fencing, m | 1
14 | Подготовительные работы | Early Works | EW00 | EW00-01-07-2 | Установка 3D ограждения | 3D fences installation | м | m | KQ-00-99 | Прочее, без ед.изм. | Other, without measure unit | 0 | KQ-07-00 | Периметральное ограждение, м | Perimeter fence, m | 1 | KQ-07-01 | Устройство периметрального ограждения, м | Perimeter fencing, m | 1
15 | Подготовительные работы | Early Works | EW00 | EW00-01-07-3 | Ограждение по периметру | Perimeter fence | м | m | KQ-00-99 | Прочее, без ед.изм. | Other, without measure unit | 0 | KQ-07-00 | Периметральное ограждение, м | Perimeter fence, m | 1 | KQ-07-01 | Устройство периметрального ограждения, м | Perimeter fencing, m | 1
16 | Подготовительные работы | Early Works | EW00 | EW00-01-08 | Ворота | Gates
17 | Подготовительные работы | Early Works | EW00 | EW00-01-08-1 | Одностворчатые ворота (калитки) для пешеходов | Single leaf gates (wickets) for pedestrians | шт. | pcs. | KQ-00-99 | Прочее, без ед.изм. | Other, without measure unit | 0 | KQ-07-00 | Периметральное ограждение, м | Perimeter fence, m | 1.2 | KQ-07-01 | Устройство периметрального ограждения, м | Perimeter fencing, m | 1.2
18 | Подготовительные работы | Early Works | EW00 | EW00-01-08-2 | Двухстворчатые ворота доступа на основных дорогах, режим ручной эксплуатации | Manually operated double leaf access gates on main roads | шт. | pcs. | KQ-00-99 | Прочее, без ед.изм. | Other, without measure unit | 0 | KQ-07-00 | Периметральное ограждение, м | Perimeter fence, m | 6 | KQ-07-01 | Устройство периметрального ограждения, м | Perimeter fencing, m | 6
19 | Подготовительные работы | Early Works | EW00 | EW00-01-08-3 | Шлюз с турникетом для пешеходов | Turnstile gate for pedestrians | шт. | pcs. | KQ-00-99 | Прочее, без ед.изм. | Other, without measure unit | 0 | KQ-60-00 | Оборудование и приборы КИПиА и слаботочных сетей, шт. | Equipment and instruments for instrumentation and control and low-voltage networks, pcs. | 1 | KQ-60-06 | Монтаж преграждающих исполнительных устройств СКУД, шт. | Installation of access control system, pcs. | 1 | Аннулировано*
20 | Подготовительные работы | Early Works | EW00 | EW00-01-08-4 | Раздвижные ворота для въезда с основных дорог, с ручным управлением | Manually operated sliding gate for access from main roads | шт. | pcs. | KQ-00-99 | Прочее, без ед.изм. | Other, without measure unit | 0 | KQ-07-00 | Периметральное ограждение, м | Perimeter fence, m | 6 | KQ-07-01 | Устройство периметрального ограждения, м | Perimeter fencing, m | 6
21 | Подготовительные работы | Early Works | EW00 | EW00-01-08-5 | Двустворчатые ворота для въезда с основных дорог, с автоматическим управлением | Automatic double leaf gate for access from main roads | шт. | pcs. | KQ-00-99 | Прочее, без ед.изм. | Other, without measure unit | 0 | KQ-07-00 | Периметральное ограждение, м | Perimeter fence, m | 6 | KQ-07-01 | Устройство периметрального ограждения, м | Perimeter fencing, m | 6
22 | Подготовительные работы | Early Works | EW00 | EW00-01-08-6 | Раздвижные ворота для въезда с основных дорог, с автоматическим управлением | Automatic sliding gate for access from main roads | шт. | pcs. | KQ-00-99 | Прочее, без ед.изм. | Other, without measure unit | 0 | KQ-07-00 | Периметральное ограждение, м | Perimeter fence, m | 6 | KQ-07-01 | Устройство периметрального ограждения, м | Perimeter fencing, m | 6
23 | Подготовительные работы | Early Works | EW00 | EW00-01-09 | Демонтажные работы | Dismantling works | [14 empty] | Аннулировано*
24 | Подготовительные работы | Early Works | EW00 | EW00-01-09-2 | Демонтаж секций и стоек ограждения | Dismantling of fence sections and posts | м | m | KQ-00-01 | Демонтаж, без.ед.изм. | Dismantling, without measure unit | 0 | KQ-01-00 | Общеплощадочный демонтаж, без ед. изм. | Dismantling Works, without m.u. | 0 | KQ-01-04 | Демонтаж периметрального ограждения, м | Dismantling of sections and posts of the fence, m | 1 | Аннулировано*
25 | Подготовительные работы | Early Works | EW00 | EW00-01-09-3 | Демонтаж лежневых (временных) дорог | Dismantling of logging (temporary) roads | м3 | m3 | KQ-00-25 | Дороги и покрытия, м2 | Roads and pavements, m2 | 0 | KQ-06-00 | Устройство лежневых и зимних дорог, м2 | Arrangement of plank and winter roads, m2 | 0 | KQ-06-01 | Устройство дорог лежневого типа, м2 | Construction of plank roads, m2 | 0 | Аннулировано*
26 | Подготовительные работы | Early Works | EW00 | EW00-01-09-4 | Демонтаж (снятие) асфальтобетонного покрытия | Dismantling (removal) of asphalt concrete pavement | т | t | KQ-00-01 | Демонтаж, без.ед.изм. | Dismantling, without measure unit | 0 | KQ-01-00 | Общеплощадочный демонтаж, без ед. изм. | Dismantling Works, without m.u. | 0 | KQ-01-01 | Демонтаж дорог, площадок и тротуаров, м3 | Dismantling of roads, sites and sidewalks, m3 | 0.55556 | Аннулировано*
27 | Подготовительные работы | Early Works | EW00 | EW00-01-09-6 | Демонтаж щебеночного покрытия | Dismantling of crushed stone pavement | м3 | m3 | KQ-00-01 | Демонтаж, без.ед.изм. | Dismantling, without measure unit | 0 | KQ-01-00 | Общеплощадочный демонтаж, без ед. изм. | Dismantling Works, without m.u. | 0 | KQ-01-01 | Демонтаж дорог, площадок и тротуаров, м3 | Dismantling of roads, sites and sidewalks, m3 | 1 | Аннулировано*
28 | Подготовительные работы | Early Works | EW00 | EW00-01-09-49 | Демонтаж дорожных знаков на металлических стойках | Dismantling of road signs on metal posts | шт. | pcs. | KQ-00-01 | Демонтаж, без.ед.изм. | Dismantling, without measure unit | 0 | KQ-01-00 | Общеплощадочный демонтаж, без ед. изм. | Dismantling Works, without m.u. | 0 | KQ-01-01 | Демонтаж дорог, площадок и тротуаров, м3 | Dismantling of roads, sites and sidewalks, m3 | 1 | Аннулировано*
29 | Подготовительные работы | Early Works | EW00 | EW00-01-09-50 | Демонтаж/утилизация малого бетонного основания | Dismantling/disposal of small concrete bases | шт. | pcs. | KQ-00-01 | Демонтаж, без.ед.изм. | Dismantling, without measure unit | 0 | KQ-02-00 | Снос зданий и сооружений (обрушением), без ед. изм. | Demolition of buildings and structures (falling-down method), without m.u. | 0 | KQ-02-03 | Демонтаж подземных конструкций (констр. объем), м3 | Dismantling of underground structures (design volume), m3 | 0.5 | Аннулировано*
30 | Подготовительные работы | Early Works | EW00 | EW00-01-09-51 | Демонтаж металлоконструкций | Dismantling of metal structures | т | t | KQ-00-01 | Демонтаж, без.ед.изм. | Dismantling, without measure unit | 0 | KQ-02-00 | Снос зданий и сооружений (обрушением), без ед. изм. | Demolition of buildings and structures (falling-down method), without m.u. | 0 | KQ-02-04 | Демонтаж надземных металлокаркасных сооружений, т | Dismantling of above-ground steel frame structures, t | 1 | Аннулировано*
31 | Подготовительные работы | Early Works | EW00 | EW00-01-09-53 | Транспортировка до пунктов утилизации | Transportation to disposal points | т | t | KQ-00-99 | Прочее, без ед.изм. | Other, without measure unit | 0 | KQ-04-00 | Транспортировка МТР и инертных материалов, т*км | Transportation of materials and equipment and bulk materials, t*km | 25 | KQ-04-02 | Транспортировка отходов на полигон или площадку складирования, т*км | Transportation of waste to a landfill or storage site, t*km | 25 | Аннулировано*
32 | Подготовительные работы | Early Works | EW00 | EW00-01-09-54 | Демонтаж сборных ж/б конструкций | Dismantling of prefabricated reinforced concrete structures | м3 | m3 | KQ-00-01 | Демонтаж, без.ед.изм. | Dismantling, without measure unit | 0 | KQ-03-00 | Демонтаж элементов зданий и сооружений, без ед. изм. | Dismantling of elements of buildings and structures, without m.u. | 0 | KQ-03-02 | Демонтаж перекрытий, стен и перегородок, м3 | Dismantling of ceilings, walls and partitions, m3 | 1 | Аннулировано*
33 | Подготовительные работы | Early Works | EW00 | EW00-01-09-55 | Демонтаж монолитных конструкций | Dismantling of monolithic structures | м3 | m3 | KQ-00-01 | Демонтаж, без.ед.изм. | Dismantling, without measure unit | 0 | KQ-03-00 | Демонтаж элементов зданий и сооружений, без ед. изм. | Dismantling of elements of buildings and structures, without m.u. | 0 | KQ-03-02 | Демонтаж перекрытий, стен и перегородок, м3 | Dismantling of ceilings, walls and partitions, m3 | 1 | Аннулировано*
34 | Подготовительные работы | Early Works | EW00 | EW00-01-09-56 | Демонтаж трубопровода из углеродистой стали | Dismantling of carbon steel pipelines | т | t | KQ-00-01 | Демонтаж, без.ед.изм. | Dismantling, without measure unit | 0 | KQ-03-00 | Демонтаж элементов зданий и сооружений, без ед. изм. | Dismantling of elements of buildings and structures, without m.u. | 0 | KQ-03-13 | Демонтаж инженерных и технологических трубопроводов, м | Dismantling of non process and process pipelines, m | 40 | Аннулировано*
35 | Подготовительные работы | Early Works | EW00 | EW00-01-09-57 | Демонтаж трубопровода из ПП, ПНД, ПЭ труб | Dismantling of pipelines made of PP, HDPE, PE pipes | т | t | KQ-00-01 | Демонтаж, без.ед.изм. | Dismantling, without measure unit | 0 | KQ-03-00 | Демонтаж элементов зданий и сооружений, без ед. изм. | Dismantling of elements of buildings and structures, without m.u. | 0 | KQ-03-13 | Демонтаж инженерных и технологических трубопроводов, м | Dismantling of non process and process pipelines, m | 200 | Аннулировано*
36 | Подготовительные работы | Early Works | EW00 | EW00-01-09-58 | Демонтаж трубопровода из железобетонных, хрезатилцементных и керамических труб | Dismantling of pipelines made of reinforced concrete, chresalt cement and ceramic pipes | т | t | KQ-00-01 | Демонтаж, без.ед.изм. | Dismantling, without measure unit | 0 | KQ-03-00 | Демонтаж элементов зданий и сооружений, без ед. изм. | Dismantling of elements of buildings and structures, without m.u. | 0 | KQ-03-13 | Демонтаж инженерных и технологических трубопроводов, м | Dismantling of non process and process pipelines, m | 10 | Аннулировано*
37 | Подготовительные работы | Early Works | EW00 | EW00-01-09-59 | Фрезерование асфальтобетонного покрытия | Milling of asphalt concrete pavement | т | t | KQ-00-01 | Демонтаж, без.ед.изм. | Dismantling, without measure unit | 0 | KQ-01-00 | Общеплощадочный демонтаж, без ед. изм. | Dismantling Works, without m.u. | 0 | KQ-01-01 | Демонтаж дорог, площадок и тротуаров, м3 | Dismantling of roads, sites and sidewalks, m3 | 0.55556 | Аннулировано*
38 | Подготовительные работы | Early Works | EW00 | EW00-01-09-60 | Демонтаж кабеля | Cable dismantling | м | m | KQ-00-01 | Демонтаж, без.ед.изм. | Dismantling, without measure unit | 0 | KQ-03-00 | Демонтаж элементов зданий и сооружений, без ед. изм. | Dismantling of elements of buildings and structures, without m.u. | 0 | KQ-03-25 | Демонтаж кабелей и проводов, м | Dismantling of cables and wires, m | 1 | Аннулировано*
39 | Подготовительные работы | Early Works | EW00 | EW00-01-09-61 | Демонтаж металлических свай | Dismantling of metal piles | т | t | KQ-00-02 | Земляные работы, м3 | Earthworks, m3 | 0 | KQ-09-00 | Разработка грунта, м3 | Excavation, m3 | 0 | KQ-09-02 | Шпунтовое ограждение котлованов и траншей, т | Sheet piling of pits and trenches, t | 0 | Аннулировано*
40 | Подготовительные работы | Early Works | EW00 | EW00-01-09-62 | Демонтаж светильников | Dismantling of lighting fixtures | т | t | KQ-00-01 | Демонтаж, без.ед.изм. | Dismantling, without measure unit | 0 | KQ-03-00 | Демонтаж элементов зданий и сооружений, без ед. изм. | Dismantling of elements of buildings and structures, without m.u. | 0 | KQ-03-26 | Демонтаж электроустановочных изделий и компонентов КИПиА и слаботочных систем, шт. | Dismantling of wiring accessories and components of instrumentation and automation and low-voltage systems, pcs. | 100 | Аннулировано*
41 | Подготовительные работы | Early Works | EW00 | EW00-01-09-63 | Демонтаж технологического оборудования | Dismantling of process equipment | т | t | KQ-00-01 | Демонтаж, без.ед.изм. | Dismantling, without measure unit | 0 | KQ-03-00 | Демонтаж элементов зданий и сооружений, без ед. изм. | Dismantling of elements of buildings and structures, without m.u. | 0 | KQ-03-10 | Демонтаж инженерного и технологического оборудования, т | Dismantling of technical and processl equipment, t | 1 | Аннулировано*
42 | Подготовительные работы | Early Works | EW00 | EW00-01-09-64 | Демонтаж ЗРА (Электрозадвижки, клапанные сборки, СППК), шт | Dismantling of valves (electric gate valves, valve assemblies, SPPK), pcs. | шт. | pcs. | KQ-00-01 | Демонтаж, без.ед.изм. | Dismantling, without measure unit | 0 | KQ-03-00 | Демонтаж элементов зданий и сооружений, без ед. изм. | Dismantling of elements of buildings and structures, without m.u. | 0 | KQ-03-14 | Демонтаж ЗРА и встраиваемых линейных элементов, шт. | Dismantling of fittings ands and built-in elements, pcs. | 1 | Аннулировано*
43 | Подготовительные работы | Early Works | EW00 | EW00-01-09-69 | Демонтаж оборудования КИП | Dismantling of instrumentation equipment | шт. | pcs. | KQ-00-01 | Демонтаж, без.ед.изм. | Dismantling, without measure unit | 0 | KQ-03-00 | Демонтаж элементов зданий и сооружений, без ед. изм. | Dismantling of elements of buildings and structures, without m.u. | 0 | KQ-03-26 | Демонтаж электроустановочных изделий и компонентов КИПиА и слаботочных систем, шт. | Dismantling of wiring accessories and components of instrumentation and automation and low-voltage systems, pcs. | 1 | Аннулировано*
44 | Подготовительные работы | Early Works | EW00 | EW00-01-09-72 | Демонтаж окон | Dismantling of windows | м2 | m2 | KQ-00-01 | Демонтаж, без.ед.изм. | Dismantling, without measure unit | 0 | KQ-03-00 | Демонтаж элементов зданий и сооружений, без ед. изм. | Dismantling of elements of buildings and structures, without m.u. | 0 | KQ-03-06 | Демонтаж элементов заполнения проемов зданий и сооружений, м2 | Dismantling of elements of openings in buildings and structures, m2 | 1 | Аннулировано*
45 | Подготовительные работы | Early Works | EW00 | EW00-01-09-73 | Демонтаж дверей | Dismantling of doors | м2 | m2 | KQ-00-01 | Демонтаж, без.ед.изм. | Dismantling, without measure unit | 0 | KQ-03-00 | Демонтаж элементов зданий и сооружений, без ед. изм. | Dismantling of elements of buildings and structures, without m.u. | 0 | KQ-03-06 | Демонтаж элементов заполнения проемов зданий и сооружений, м2 | Dismantling of elements of openings in buildings and structures, m2 | 1 | Аннулировано*
46 | Подготовительные работы | Early Works | EW00 | EW00-01-09-74 | Демонтаж кирпичных стен и перегородок | Dismantling of brick walls and partitions | м3 | m3 | KQ-00-01 | Демонтаж, без.ед.изм. | Dismantling, without measure unit | 0 | KQ-03-00 | Демонтаж элементов зданий и сооружений, без ед. изм. | Dismantling of elements of buildings and structures, without m.u. | 0 | KQ-03-02 | Демонтаж перекрытий, стен и перегородок, м3 | Dismantling of ceilings, walls and partitions, m3 | 1 | Аннулировано*
47 | Подготовительные работы | Early Works | EW00 | EW00-01-09-75 | Демонтаж стяжки | Dismantling of screed | м3 | m3 | KQ-00-01 | Демонтаж, без.ед.изм. | Dismantling, without measure unit | 0 | KQ-03-00 | Демонтаж элементов зданий и сооружений, без ед. изм. | Dismantling of elements of buildings and structures, without m.u. | 0 | KQ-03-08 | Демонтаж черновой отделки, м2 | Dismantling of shell & core fit-out, m2 | 6.6667 | Аннулировано*
48 | Подготовительные работы | Early Works | EW00 | EW00-01-09-76 | Демонтаж кровельного покрытия | Dismantling of roofing | м2 | m2 | KQ-00-01 | Демонтаж, без.ед.изм. | Dismantling, without measure unit | 0 | KQ-03-00 | Демонтаж элементов зданий и сооружений, без ед. изм. | Dismantling of elements of buildings and structures, without m.u. | 0 | KQ-03-03 | Демонтаж кровельных покрытий, м2 | Dismantling of roofing, m2 | 1 | Аннулировано*
49 | Подготовительные работы | Early Works | EW00 | EW00-01-09-77 | Демонтаж перегородок из ГКЛ | Dismantling of plasterboard partitions | м2 | m2 | KQ-00-01 | Демонтаж, без.ед.изм. | Dismantling, without measure unit | 0 | KQ-03-00 | Демонтаж элементов зданий и сооружений, без ед. изм. | Dismantling of elements of buildings and structures, without m.u. | 0 | KQ-03-05 | Демонтаж легковозводимых перегородок, м2 | Dismantling of modular partitions, m2 | 1 | Аннулировано*
50 | Подготовительные работы | Early Works | EW00 | EW00-01-10 | Водоотлив | Dewatering
51 | Подготовительные работы | Early Works | EW00 | EW00-01-10-1 | Устройство водоотлива котлованов и траншей | Dewatering of construction pits and trenches | м3 | m3 | KQ-00-99 | Прочее, без ед.изм. | Other, without measure unit | 0 | KQ-05-00 | Подготовка площадки строительства, м2 | Construction site preparation, m2 | 0 | KQ-05-01 | Расчистка и планировка площадки строительства, м2 | Construction site clearing and planning, m2 | 0
52 | Подготовительные работы | Early Works | EW00 | EW00-02 | Подготовительные работы внеплощадочных сооружений | Early Works at Off-site Facilities
53 | Подготовительные работы | Early Works | EW00 | EW00-02-01 | Устройство дорог лежневого типа | Construction of Corduroy Type Roads
54 | Подготовительные работы | Early Works | EW00 | EW00-02-01-1 | Устройство дорог лежневого типа на болотах в один накат | Construction of corduroy type roads, single timber decking, at swamp areas | м2 | m2 | KQ-00-25 | Дороги и покрытия, м2 | Roads and pavements, m2 | 1 | KQ-06-00 | Устройство лежневых и зимних дорог, м2 | Arrangement of plank and winter roads, m2 | 1 | KQ-06-01 | Устройство дорог лежневого типа, м2 | Construction of plank roads, m2 | 1
55 | Подготовительные работы | Early Works | EW00 | EW00-02-01-2 | Устройство дорог лежневого типа на болотах в два наката | Construction of corduroy type roads, double timber decking, at swamp areas | м2 | m2 | KQ-00-25 | Дороги и покрытия, м2 | Roads and pavements, m2 | 1 | KQ-06-00 | Устройство лежневых и зимних дорог, м2 | Arrangement of plank and winter roads, m2 | 1 | KQ-06-01 | Устройство дорог лежневого типа, м2 | Construction of plank roads, m2 | 1
56 | Подготовительные работы | Early Works | EW00 | EW00-02-02 | Устройство зимних дорог | Construction of Winter Roads
57 | Подготовительные работы | Early Works | EW00 | EW00-02-02-1 | Устройство временной дороги со снежно-уплотненным покрытием | Construction of a temporary compacted-snow road | м2 | m2 | KQ-00-25 | Дороги и покрытия, м2 | Roads and pavements, m2 | 1 | KQ-06-00 | Устройство лежневых и зимних дорог, м2 | Arrangement of plank and winter roads, m2 | 1 | KQ-06-02 | Устройство зимних дорог, м2 | Construction of winter roads, m2 | 1
58 | Подготовительные работы | Early Works | EW00 | EW00-02-02-2 | Устройство временной ледовой переправы | Construction of a temporary ice bridge | м2 | m2 | KQ-00-25 | Дороги и покрытия, м2 | Roads and pavements, m2 | 1 | KQ-06-00 | Устройство лежневых и зимних дорог, м2 | Arrangement of plank and winter roads, m2 | 1 | KQ-06-02 | Устройство зимних дорог, м2 | Construction of winter roads, m2 | 1
59 | Свайные работы | Piling Works | PW00 | PW00 | Свайные работы | Piling
60 | Свайные работы | Piling Works | PW00 | PW00-01 | Сваи | Piles
61 | Свайные работы | Piling Works | PW00 | PW00-01-01 | Монолитные буронабивные сваи | Cast-in-situ bored piles
62 | Свайные работы | Piling Works | PW00 | PW00-01-01-4 | Монолитные буронабивные сваи, диаметром до 60 см включительно, длиной согласно проекта | Cast-in-situ bored piles, diameter up to 60 cm, length as per the design | м | m | KQ-00-03 | Сваи, м | Piles, m | 1 | KQ-11-00 | Сваи, м | Piles, m | 1 | KQ-11-02 | Устройство буронабивных свай, м | Installation of bored piles, m | 1
63 | Свайные работы | Piling Works | PW00 | PW00-01-01-5 | Монолитные буронабивные сваи, диаметром от 61 до 90 см включительно, длиной согласно проекта | Cast-in-situ bored piles, diameter from 61 to 90 cm inclusively, length as per the design | м | m | KQ-00-03 | Сваи, м | Piles, m | 1 | KQ-11-00 | Сваи, м | Piles, m | 1 | KQ-11-02 | Устройство буронабивных свай, м | Installation of bored piles, m | 1
64 | Свайные работы | Piling Works | PW00 | PW00-01-01-6 | Монолитные буронабивные сваи, диаметром от 91 до 120 см включительно, длиной согласно проекта | Cast-in-situ bored piles, diameter from 91 to 120 cm inclusively, length as per the design | м | m | KQ-00-03 | Сваи, м | Piles, m | 1 | KQ-11-00 | Сваи, м | Piles, m | 1 | KQ-11-02 | Устройство буронабивных свай, м | Installation of bored piles, m | 1
65 | Свайные работы | Piling Works | PW00 | PW00-01-01-7 | Армирование буронабивных свай | Reinforcement of bored piles | т | t | KQ-00-03 | Сваи, м | Piles, m | 0 | KQ-11-00 | Сваи, м | Piles, m | 0 | KQ-11-02 | Устройство буронабивных свай, м | Installation of bored piles, m | 0
66 | Свайные работы | Piling Works | PW00 | PW00-01-02 | Погружение забивных свай (цельных) | Driving of driven pipes (single-piece)
67 | Свайные работы | Piling Works | PW00 | PW00-01-02-1 | Погружение забивных свай (цельных), 30х30 см, длина согласно проекта | Driving of driven pipes (single-piece), 30x30 cm, length as per the design | м | m | KQ-00-03 | Сваи, м | Piles, m | 1 | KQ-11-00 | Сваи, м | Piles, m | 1 | KQ-11-01 | Погружение забивных свай (ж/б), м | Driving piles (reinforced concrete), m | 1
68 | Свайные работы | Piling Works | PW00 | PW00-01-02-2 | Погружение забивных свай (цельных), 35х35 см, длина согласно проекта | Driving of driven pipes (single-piece), 35x35 cm, length as per the design | м | m | KQ-00-03 | Сваи, м | Piles, m | 1 | KQ-11-00 | Сваи, м | Piles, m | 1 | KQ-11-01 | Погружение забивных свай (ж/б), м | Driving piles (reinforced concrete), m | 1
69 | Свайные работы | Piling Works | PW00 | PW00-01-02-3 | Погружение забивных свай (цельных), 40х40 см, длина согласно проекта | Driving of driven pipes (single-piece), 40x40 cm, length as per the design | м | m | KQ-00-03 | Сваи, м | Piles, m | 1 | KQ-11-00 | Сваи, м | Piles, m | 1 | KQ-11-01 | Погружение забивных свай (ж/б), м | Driving piles (reinforced concrete), m | 1
70 | Свайные работы | Piling Works | PW00 | PW00-01-03 | Погружение забивных свай (составных) | Driving of driven pipes (composite)
71 | Свайные работы | Piling Works | PW00 | PW00-01-03-1 | Погружение забивных свай (составных), 35х35 см, длина согласно проекта | Driving of driven pipes (composite), 35x35 cm, length as per the design | м | m | KQ-00-03 | Сваи, м | Piles, m | 1 | KQ-11-00 | Сваи, м | Piles, m | 1 | KQ-11-01 | Погружение забивных свай (ж/б), м | Driving piles (reinforced concrete), m | 1
72 | Свайные работы | Piling Works | PW00 | PW00-01-03-2 | Погружение забивных свай (составных), 40х40 см, длина согласно проекта | Driving of driven pipes (composite), 40x40 cm, length as per the design | м | m | KQ-00-03 | Сваи, м | Piles, m | 1 | KQ-11-00 | Сваи, м | Piles, m | 1 | KQ-11-01 | Погружение забивных свай (ж/б), м | Driving piles (reinforced concrete), m | 1
73 | Свайные работы | Piling Works | PW00 | PW00-01-04 | Особые свайные или дополнительные работы | Special piling works and additional works
74 | Свайные работы | Piling Works | PW00 | PW00-01-04-1 | Анкеры с оттяжкой для подпорных стен (с предварительным натяжением) | Anchors with a guywire for retention walls (with pre-tension) | шт. | pcs. | KQ-00-03 | Сваи, м | Piles, m | 0 | KQ-11-00 | Сваи, м | Piles, m | 0 | KQ-11-03 | Погружение забивных свай (металлические), м | Driving piles (steel), m | 0
75 | Свайные работы | Piling Works | PW00 | PW00-01-04-2 | Обрезка оголовок свай / Обнажение арматуры/Срезка свай при отказе | Pile head cutting / Exposure of rebars / Cutting of piles (in case of failure) | м3 | m3 | KQ-00-03 | Сваи, м | Piles, m | 0 | KQ-11-00 | Сваи, м | Piles, m | 0 | KQ-11-01 | Погружение забивных свай (ж/б), м | Driving piles (reinforced concrete), m | 0
76 | Свайные работы | Piling Works | PW00 | PW00-01-04-5 | Монтаж металлических оголовков ж.б. свай с заполнением бетоном | Installation of steel heads of reinforced concrete piles, including concrete pouring | шт. | pcs. | KQ-00-03 | Сваи, м | Piles, m | 0 | KQ-11-00 | Сваи, м | Piles, m | 0 | KQ-11-01 | Погружение забивных свай (ж/б), м | Driving piles (reinforced concrete), m | 0
77 | Свайные работы | Piling Works | PW00 | PW00-01-05 | Монтаж винтовых свай | Driving of screw piles
78 | Свайные работы | Piling Works | PW00 | PW00-01-05-1 | Погружение металлических винтовых свай, диаметром ствола до 133 мм длиной согласно проекта | Driving of steel screw piles, shaft diameter up to 133 mm, length as per the design | м | m | KQ-00-03 | Сваи, м | Piles, m | 1 | KQ-11-00 | Сваи, м | Piles, m | 1 | KQ-11-06 | Погружение винтовых свай, м | Installation of screw piles, m | 1
79 | Свайные работы | Piling Works | PW00 | PW00-01-05-2 | Погружение металлических винтовых свай, диаметром ствола 159-219 мм длиной согласно проекта | Driving of steel screw piles, shaft diameter: 159-219 mm, length as per the design | м | m | KQ-00-03 | Сваи, м | Piles, m | 1 | KQ-11-00 | Сваи, м | Piles, m | 1 | KQ-11-06 | Погружение винтовых свай, м | Installation of screw piles, m | 1
80 | Свайные работы | Piling Works | PW00 | PW00-01-05-3 | Погружение металлических винтовых свай, диаметром ствола 220-326 мм длиной согласно проекта | Driving of steel screw piles, shaft diameter: 220-326 mm, length as per the design | м | m | KQ-00-03 | Сваи, м | Piles, m | 1 | KQ-11-00 | Сваи, м | Piles, m | 1 | KQ-11-06 | Погружение винтовых свай, м | Installation of screw piles, m | 1
81 | Свайные работы | Piling Works | PW00 | PW00-01-06 | Погружение металлических забивных свай | Driving of steel driven piles
82 | Свайные работы | Piling Works | PW00 | PW00-01-06-1 | Погружение металлических забивных свай, диаметром до 133 мм длиной согласно проекта | Driving of steel driven piles, diameter up to 133 mm, length as per the design | м | m | KQ-00-03 | Сваи, м | Piles, m | 1 | KQ-11-00 | Сваи, м | Piles, m | 1 | KQ-11-03 | Погружение забивных свай (металлические), м | Driving piles (steel), m | 1
83 | Свайные работы | Piling Works | PW00 | PW00-01-06-2 | Погружение металлических забивных свай, диаметром 159-219 мм длиной согласно проекта | Driving of steel driven piles, diameter: 159-219 mm, length as per the design | м | m | KQ-00-03 | Сваи, м | Piles, m | 1 | KQ-11-00 | Сваи, м | Piles, m | 1 | KQ-11-03 | Погружение забивных свай (металлические), м | Driving piles (steel), m | 1
84 | Свайные работы | Piling Works | PW00 | PW00-01-06-3 | Погружение металлических забивных свай, диаметром 220-326 мм длиной согласно проекта | Driving of steel driven piles, diameter: 220-326 mm, length as per the design | м | m | KQ-00-03 | Сваи, м | Piles, m | 1 | KQ-11-00 | Сваи, м | Piles, m | 1 | KQ-11-03 | Погружение забивных свай (металлические), м | Driving piles (steel), m | 1
85 | Свайные работы | Piling Works | PW00 | PW00-01-06-4 | Погружение металлических забивных свай, диаметром 530-720 мм длиной согласно проекта | Driving of steel screw piles, shaft diameter: 220-326 mm, length as per the design | м | m | KQ-00-03 | Сваи, м | Piles, m | 1 | KQ-11-00 | Сваи, м | Piles, m | 1 | KQ-11-03 | Погружение забивных свай (металлические), м | Driving piles (steel), m | 1
86 | Свайные работы | Piling Works | PW00 | PW00-01-07 | Испытания свай | Pile tests
87 | Свайные работы | Piling Works | PW00 | PW00-01-07-1 | Испытание свай на вдавливание | Pile driving test | шт. | pcs. | KQ-00-03 | Сваи, м | Piles, m | 0 | KQ-11-00 | Сваи, м | Piles, m | 0 | KQ-11-07 | Испытание свай, шт. | Pile testing, pcs. | 1
88 | Свайные работы | Piling Works | PW00 | PW00-01-07-2 | Испытание свай на выдергивание | Pile pulling test | шт. | pcs. | KQ-00-03 | Сваи, м | Piles, m | 0 | KQ-11-00 | Сваи, м | Piles, m | 0 | KQ-11-07 | Испытание свай, шт. | Pile testing, pcs. | 1
89 | Свайные работы | Piling Works | PW00 | PW00-01-07-3 | Испытание свай на поперечную нагрузку | Pile transverse load test | шт. | pcs. | KQ-00-03 | Сваи, м | Piles, m | 0 | KQ-11-00 | Сваи, м | Piles, m | 0 | KQ-11-07 | Испытание свай, шт. | Pile testing, pcs. | 1
90 | Свайные работы | Piling Works | PW00 | PW00-01-07-4 | Динамическое испытание свай | Pile dynamic testing | шт. | pcs. | KQ-00-03 | Сваи, м | Piles, m | 0 | KQ-11-00 | Сваи, м | Piles, m | 0 | KQ-11-07 | Испытание свай, шт. | Pile testing, pcs. | 1
91 | Свайные работы | Piling Works | PW00 | PW00-01-07-5 | Ультразвуковое испытание свай | Pile ultrasonic test | шт. | pcs. | KQ-00-03 | Сваи, м | Piles, m | 0 | KQ-11-00 | Сваи, м | Piles, m | 0 | KQ-11-07 | Испытание свай, шт. | Pile testing, pcs. | 1
92 | Свайные работы | Piling Works | PW00 | PW00-01-08 | Шпунт | Sheet piles
93 | Свайные работы | Piling Works | PW00 | PW00-01-08-2 | Демонтаж шпунта | Sheet pile dismantling | т | t | KQ-00-02 | Земляные работы, м3 | Earthworks, m3 | 0 | KQ-09-00 | Разработка грунта, м3 | Excavation, m3 | 0 | KQ-09-02 | Шпунтовое ограждение котлованов и траншей, т | Sheet piling of pits and trenches, t | 0 | Аннулировано*
94 | Свайные работы | Piling Works | PW00 | PW00-01-08-3 | Монтаж постоянного шпунта строительных котлованов и траншей | Installation of a permanent sheet pile for construction pits and trenches | т | t | KQ-00-02 | Земляные работы, м3 | Earthworks, m3 | 0 | KQ-09-00 | Разработка грунта, м3 | Excavation, m3 | 0 | KQ-09-02 | Шпунтовое ограждение котлованов и траншей, т | Sheet piling of pits and trenches, t | 1
95 | Свайные работы | Piling Works | PW00 | PW00-01-08-4 | Монтаж временного шпунта строительных котлованов и траншей | Installation of a temporary sheet pile for construction pits and trenches | т | t | KQ-00-02 | Земляные работы, м3 | Earthworks, m3 | 0 | KQ-09-00 | Разработка грунта, м3 | Excavation, m3 | 0 | KQ-09-02 | Шпунтовое ограждение котлованов и траншей, т | Sheet piling of pits and trenches, t | 1
96 | Свайные работы | Piling Works | PW00 | PW00-01-08-5 | Монтаж постоянного усиливающего, обвязочного пояса | Installation of a permanent reinforcement steel girder | т | t | KQ-00-02 | Земляные работы, м3 | Earthworks, m3 | 0 | KQ-09-00 | Разработка грунта, м3 | Excavation, m3 | 0 | KQ-09-02 | Шпунтовое ограждение котлованов и траншей, т | Sheet piling of pits and trenches, t | 1
97 | Свайные работы | Piling Works | PW00 | PW00-01-08-6 | Демонтаж усиливающего, обвязочного пояса | Dismantling of a permanent reinforcement steel girder | т | t | KQ-00-02 | Земляные работы, м3 | Earthworks, m3 | 0 | KQ-09-00 | Разработка грунта, м3 | Excavation, m3 | 0 | KQ-09-02 | Шпунтовое ограждение котлованов и траншей, т | Sheet piling of pits and trenches, t | 0
98 | Свайные работы | Piling Works | PW00 | PW00-01-08-7 | Монтаж временного усиливающего, обвязочного пояса | Installation of a temporary reinforcement steel girder | т | t | KQ-00-02 | Земляные работы, м3 | Earthworks, m3 | 0 | KQ-09-00 | Разработка грунта, м3 | Excavation, m3 | 0 | KQ-09-02 | Шпунтовое ограждение котлованов и траншей, т | Sheet piling of pits and trenches, t | 1
99 | Свайные работы | Piling Works | PW00 | PW00-01-08-8 | Устройство временного щитового ограждения котлованов | Installation of temporary shoring for the excavation pits | м2 | m2 | KQ-00-02 | Земляные работы, м3 | Earthworks, m3 | 0 | KQ-09-00 | Разработка грунта, м3 | Excavation, m3 | 0 | KQ-09-03 | Щитовое ограждение котлованов и траншей, м2 | Shield fencing of pits and trenches, m2 | 1 | Аннулировано*
100 | Свайные работы | Piling Works | PW00 | PW00-01-09 | Погружение буроопускных свай | Driving of driven cast-in-situ piles
101 | Свайные работы | Piling Works | PW00 | PW00-01-09-1 | Погружение буроопускных свай диаметром до 133 длиной согласно проекта | Driving of driven cast-in-situ piles, diameter up to 133 mm, length as per the design | м | m | KQ-00-03 | Сваи, м | Piles, m | 1 | KQ-11-00 | Сваи, м | Piles, m | 1 | KQ-11-04 | Погружение буроопускных свай (металлические), м | Installation of bored piles (steel), m | 1
102 | Свайные работы | Piling Works | PW00 | PW00-01-09-2 | Погружение буроопускных свай диаметром 159-219 длиной согласно проекта | Driving of driven cast-in-situ piles, diameter: 159-219 mm, length as per the design | м | m | KQ-00-03 | Сваи, м | Piles, m | 1 | KQ-11-00 | Сваи, м | Piles, m | 1 | KQ-11-04 | Погружение буроопускных свай (металлические), м | Installation of bored piles (steel), m | 1
103 | Свайные работы | Piling Works | PW00 | PW00-01-09-3 | Погружение буроопускных свай, диаметром 220-326 мм длиной согласно проекта | Driving of driven cast-in-situ piles, diameter: 220-236 mm, mm length as per the design | м | m | KQ-00-03 | Сваи, м | Piles, m | 1 | KQ-11-00 | Сваи, м | Piles, m | 1 | KQ-11-04 | Погружение буроопускных свай (металлические), м | Installation of bored piles (steel), m | 1
104 | Свайные работы | Piling Works | PW00 | PW00-01-10 | Изготовление в построечных условиях сборных железобетонных свай | Fabrication of precast reinforced concrete piles at the construction site
105 | Свайные работы | Piling Works | PW00 | PW00-01-10-1 | Изготовление в построечных условиях сборных железобетонных свай | Fabrication of precast reinforced concrete piles at the construction site | м3 | m3 | KQ-00-99 | Прочее, без ед.изм. | Other, without measure unit | 0 | KQ-08-00 | Изготовление ЖБ элементов в построечных условиях, м3 | Manufecturing of reinforced concrete elements at construction site, m3 | 1 | KQ-08-02 | Изготовление сборных железобетонных свай в построечных условиях, м3 | Manufecturing of prefabricated reinforced concrete piles at construction site, m3 | 1
106 | Свайные работы | Piling Works | PW00 | PW00-01-11 | Изготовление буроинъекционных свай | Fabrication of grout-injected piles
107 | Свайные работы | Piling Works | PW00 | PW00-01-11-1 | Устройство буроинъекционных свай диаметром скважины до 120 мм длиной согласно проекта | Installation of grout-injected piles, borehole diameter up to 120 mm, mm length as per the design | м | m | KQ-00-03 | Сваи, м | Piles, m | 1 | KQ-11-00 | Сваи, м | Piles, m | 1 | KQ-11-05 | Устройство буроинъекционных свай, м | Installation of bored injection pile, m | 1
108 | Свайные работы | Piling Works | PW00 | PW00-01-11-2 | Устройство буроинъекционных свай диаметром скважины 121-150 мм длиной согласно проекта | Installation of grout-injected piles, borehole diameter: 121-150 mm, mm length as per the design | м | m | KQ-00-03 | Сваи, м | Piles, m | 1 | KQ-11-00 | Сваи, м | Piles, m | 1 | KQ-11-05 | Устройство буроинъекционных свай, м | Installation of bored injection pile, m | 1
109 | Свайные работы | Piling Works | PW00 | PW00-01-11-3 | Устройство буроинъекционных свай диаметром скважины 150-250 мм длиной согласно проекта | Installation of grout-injected piles, borehole diameter: 150-250 mm, mm length as per the design | м | m | KQ-00-03 | Сваи, м | Piles, m | 1 | KQ-11-00 | Сваи, м | Piles, m | 1 | KQ-11-05 | Устройство буроинъекционных свай, м | Installation of bored injection pile, m | 1
110 | Свайные работы | Piling Works | PW00 | PW00-01-12 | Шнековое бурение скважин | Screw drilling of wells
111 | Свайные работы | Piling Works | PW00 | PW00-01-12-1 | Шнековое бурение скважин диаметром до 60 см, глубиной до 10 м | Screw drilling of wells up to 60 cm in diameter and up to 10 m in depth | м | m | KQ-00-03 | Сваи, м | Piles, m | 0 | KQ-11-00 | Сваи, м | Piles, m | 0 | KQ-11-08 | Устройство скважин, м | Arrangement of wells, m | 1
112 | Общестроительные работы | Civil Works | CW00 | CW00 | Общестроительные работы | Civil Works
113 | Общестроительные работы | Civil Works | CW00 | CW00-01 | Земляные работы и благоустройство | Earth works and landscaping
114 | Общестроительные работы | Civil Works | CW00 | CW00-01-01 | Выемка грунта | Soil excavation
115 | Общестроительные работы | Civil Works | CW00 | CW00-01-01-3 | Разработка грунта механизированным способом под траншеи (для прокладки труб, кабелей, нестандартных фундаментов, под тротуары), под проектную высотную отметку с погрузкой грунта в автомобили-самосвалы | Mechanized soil excavation for trenches (for laying of pipes, cables, nonstandard foundations, pavements) as per the design elevation, including loading of soil into dump trucks | м3 | m3 | KQ-00-02 | Земляные работы, м3 | Earthworks, m3 | 1 | KQ-09-00 | Разработка грунта, м3 | Excavation, m3 | 1 | KQ-09-01 | Разработка грунта с погрузкой, м3 | Excavation with loading, m3 | 1
116 | Общестроительные работы | Civil Works | CW00 | CW00-01-01-6 | Разработка грунта механизированным способом под траншеи (для прокладки труб, кабелей, нестандартных фундаментов, под тротуары), под проектную высотную отметку с перемещением грунта до 50 м | Mechanized soil excavation for trenches (for laying of pipes, cables, nonstandard foundations, pavements) as per the design elevation, soil hauling distance up to 50 m | м3 | m3 | KQ-00-02 | Земляные работы, м3 | Earthworks, m3 | 1 | KQ-09-00 | Разработка грунта, м3 | Excavation, m3 | 1 | KQ-09-01 | Разработка грунта с погрузкой, м3 | Excavation with loading, m3 | 1
117 | Общестроительные работы | Civil Works | CW00 | CW00-01-01-7 | Разработка грунта в ручную | Manual excavation | м3 | m3 | KQ-00-02 | Земляные работы, м3 | Earthworks, m3 | 1 | KQ-09-00 | Разработка грунта, м3 | Excavation, m3 | 1 | KQ-09-01 | Разработка грунта с погрузкой, м3 | Excavation with loading, m3 | 1
118 | Общестроительные работы | Civil Works | CW00 | CW00-01-01-9 | Разработка почвенно-растительного грунта | Excavation of vegetable ground and topsoil | м3 | m3 | KQ-00-02 | Земляные работы, м3 | Earthworks, m3 | 1 | KQ-09-00 | Разработка грунта, м3 | Excavation, m3 | 1 | KQ-09-01 | Разработка грунта с погрузкой, м3 | Excavation with loading, m3 | 1
119 | Общестроительные работы | Civil Works | CW00 | CW00-01-01-16 | Разработка грунта механизированным способом, под проектную высотную отметку с погрузкой грунта в автомобили-самосвалы (Iа,I,II кат. грунта) включая работы в карьере и котловане | Excavation of soil by mechanised method, under the design height with loading of soil into dump trucks (Ia,I,II category of soil) including works in the pit and excavations | м3 | m3 | KQ-00-02 | Земляные работы, м3 | Earthworks, m3 | 1 | KQ-09-00 | Разработка грунта, м3 | Excavation, m3 | 1 | KQ-09-01 | Разработка грунта с погрузкой, м3 | Excavation with loading, m3 | 1
120 | Общестроительные работы | Civil Works | CW00 | CW00-01-01-17 | Разработка грунта механизированным способом, под проектную высотную отметку с погрузкой грунта в автомобили-самосвалы (III, IV кат. грунта) включая работы в карьере и котловане | Mechanized soil excavation as per the design elevation with soil loading into dump trucks (soil category: III, IV), including works in a quarry and an excavation pit | м3 | m3 | KQ-00-02 | Земляные работы, м3 | Earthworks, m3 | 1 | KQ-09-00 | Разработка грунта, м3 | Excavation, m3 | 1 | KQ-09-01 | Разработка грунта с погрузкой, м3 | Excavation with loading, m3 | 1
121 | Общестроительные работы | Civil Works | CW00 | CW00-01-01-18 | Разработка грунта механизированным способом, под проектную высотную отметку с погрузкой грунта в автомобили-самосвалы (V, VI кат. грунта) включая работы в карьере и котловане | Mechanized soil excavation as per the design elevation with soil loading into dump trucks (soil category: V, VI), including works in a quarry and an excavation pit | м3 | m3 | KQ-00-02 | Земляные работы, м3 | Earthworks, m3 | 1 | KQ-09-00 | Разработка грунта, м3 | Excavation, m3 | 1 | KQ-09-01 | Разработка грунта с погрузкой, м3 | Excavation with loading, m3 | 1 | Аннулировано*
122 | Общестроительные работы | Civil Works | CW00 | CW00-01-01-19 | Разработка грунта в отвал механизированным способом, под проектную высотную отметку (Iа,I,II кат. грунта) включая работы в карьере и котловане | Excavation of soil in the dump by mechanised method, under the design height (Ia,I,II category of soil) including works in the pit and excavations | м3 | m3 | KQ-00-02 | Земляные работы, м3 | Earthworks, m3 | 1 | KQ-09-00 | Разработка грунта, м3 | Excavation, m3 | 1 | KQ-09-01 | Разработка грунта с погрузкой, м3 | Excavation with loading, m3 | 1
123 | Общестроительные работы | Civil Works | CW00 | CW00-01-01-20 | Разработка грунта в отвал механизированным способом, под проектную высотную отметку (III, IV кат. грунта) включая работы в карьере и котловане | Mechanized soil excavation into a dump as per the design elevation (soil category: III, IV), including works in a quarry and an excavation pit | м3 | m3 | KQ-00-02 | Земляные работы, м3 | Earthworks, m3 | 1 | KQ-09-00 | Разработка грунта, м3 | Excavation, m3 | 1 | KQ-09-01 | Разработка грунта с погрузкой, м3 | Excavation with loading, m3 | 1
124 | Общестроительные работы | Civil Works | CW00 | CW00-01-01-21 | Разработка грунта в отвал механизированным способом, под проектную высотную отметку (V, VI кат. грунта) включая работы в карьере и котловане | Mechanized soil excavation into a dump as per the design elevation (soil category: V, VI), including works in a quarry and an excavation pit | м3 | m3 | KQ-00-02 | Земляные работы, м3 | Earthworks, m3 | 1 | KQ-09-00 | Разработка грунта, м3 | Excavation, m3 | 1 | KQ-09-01 | Разработка грунта с погрузкой, м3 | Excavation with loading, m3 | 1 | Аннулировано*
125 | Общестроительные работы | Civil Works | CW00 | CW00-01-01-22 | Перемещение грунта по строительной площадке бульдозером до 100 м | Soil hauling around the construction site with a bulldozer, up to 100 m | м3 | m3 | KQ-00-02 | Земляные работы, м3 | Earthworks, m3 | 0 | KQ-09-00 | Разработка грунта, м3 | Excavation, m3 | 0 | KQ-09-01 | Разработка грунта с погрузкой, м3 | Excavation with loading, m3 | 0
126 | Общестроительные работы | Civil Works | CW00 | CW00-01-01-23 | Погрузка грунта в автомобили-самосвалы | Soil loading into dump trucks | м3 | m3 | KQ-00-02 | Земляные работы, м3 | Earthworks, m3 | 0 | KQ-09-00 | Разработка грунта, м3 | Excavation, m3 | 0 | KQ-09-01 | Разработка грунта с погрузкой, м3 | Excavation with loading, m3 | 0
127 | Общестроительные работы | Civil Works | CW00 | CW00-01-01-24 | Транспортировка /перевозка грунта до 3х км | Hauling / handling of soil, up to 3 km | т | t | KQ-00-99 | Прочее, без ед.изм. | Other, without measure unit | 0 | KQ-04-00 | Транспортировка МТР и инертных материалов, т*км | Transportation of materials and equipment and bulk materials, t*km | 3 | KQ-04-03 | Вывоз инертных материалов на склад или полигон, т*км | Removal of bulk materials to a warehouse or landfill, t*km | 3
128 | Общестроительные работы | Civil Works | CW00 | CW00-01-01-25 | Транспортировка /перевозка грунта свыше 3х км | Hauling / handling of soil, over 3 km | т*км | t*km | KQ-00-99 | Прочее, без ед.изм. | Other, without measure unit | 0 | KQ-04-00 | Транспортировка МТР и инертных материалов, т*км | Transportation of materials and equipment and bulk materials, t*km | 1 | KQ-04-03 | Вывоз инертных материалов на склад или полигон, т*км | Removal of bulk materials to a warehouse or landfill, t*km | 1
129 | Общестроительные работы | Civil Works | CW00 | CW00-01-01-26 | Утилизация грунта | Disposal of soil | м3 | m3 | KQ-00-99 | Прочее, без ед.изм. | Other, without measure unit | 0 | KQ-04-00 | Транспортировка МТР и инертных материалов, т*км | Transportation of materials and equipment and bulk materials, t*km | 0 | KQ-04-03 | Вывоз инертных материалов на склад или полигон, т*км | Removal of bulk materials to a warehouse or landfill, t*km | 0 | Аннулировано*
130 | Общестроительные работы | Civil Works | CW00 | CW00-01-01-27 | Рыхление мерзлого грунта | Frozen soil loosening | м3 | m3 | KQ-00-02 | Земляные работы, м3 | Earthworks, m3 | 0 | KQ-09-00 | Разработка грунта, м3 | Excavation, m3 | 0 | KQ-09-01 | Разработка грунта с погрузкой, м3 | Excavation with loading, m3 | 0
131 | Общестроительные работы | Civil Works | CW00 | CW00-01-01-28 | Транспортировка /перевозка грунта до 1-го км | Hauling / handling of soil, up to 1 km | т | t | KQ-00-99 | Прочее, без ед.изм. | Other, without measure unit | 0 | KQ-04-00 | Транспортировка МТР и инертных материалов, т*км | Transportation of materials and equipment and bulk materials, t*km | 1 | KQ-04-03 | Вывоз инертных материалов на склад или полигон, т*км | Removal of bulk materials to a warehouse or landfill, t*km | 1
132 | Общестроительные работы | Civil Works | CW00 | CW00-01-01-29 | Транспортировка /перевозка грунта до 2х км | Hauling / handling of soil, up to 2 km | т | t | KQ-00-99 | Прочее, без ед.изм. | Other, without measure unit | 0 | KQ-04-00 | Транспортировка МТР и инертных материалов, т*км | Transportation of materials and equipment and bulk materials, t*km | 2 | KQ-04-03 | Вывоз инертных материалов на склад или полигон, т*км | Removal of bulk materials to a warehouse or landfill, t*km | 2
133 | Общестроительные работы | Civil Works | CW00 | CW00-01-02 | Обратная засыпка | Backfilling
134 | Общестроительные работы | Civil Works | CW00 | CW00-01-02-1 | Устройство основания песком - дорог и площадок, с уплотнением | Bed construction with sand - for roads and platforms, with compaction | м3 | m3 | KQ-00-02 | Земляные работы, м3 | Earthworks, m3 | 1 | KQ-10-00 | Обратная засыпка с уплотнением, м3 | Backfill with compaction, m3 | 1 | KQ-10-01 | Обратная засыпка грунта с уплотнением, м3 | Backfill with compaction, m3 | 1
135 | Общестроительные работы | Civil Works | CW00 | CW00-01-02-2 | Устройство основания песком - траншеи (для прокладки труб, кабелей, нестандартных фундаментов, под тротуары, пазух фундаментов, дренажных емкостей и т.д.), с уплотнением | Bed construction with sand – trenches (for laying of pipes, cables, non-standard foundations, for footwalks, foundations pockets, drain drums, etc.), including compaction | м3 | m3 | KQ-00-02 | Земляные работы, м3 | Earthworks, m3 | 1 | KQ-10-00 | Обратная засыпка с уплотнением, м3 | Backfill with compaction, m3 | 1 | KQ-10-01 | Обратная засыпка грунта с уплотнением, м3 | Backfill with compaction, m3 | 1
136 | Общестроительные работы | Civil Works | CW00 | CW00-01-02-3 | Устройство основания (обратная засыпка) местным грунтом (хранимым материалом), с уплотнением | Bed construction (backfilling) with a native soil (stockpiled material), with compaction | м3 | m3 | KQ-00-02 | Земляные работы, м3 | Earthworks, m3 | 1 | KQ-10-00 | Обратная засыпка с уплотнением, м3 | Backfill with compaction, m3 | 1 | KQ-10-01 | Обратная засыпка грунта с уплотнением, м3 | Backfill with compaction, m3 | 1
137 | Общестроительные работы | Civil Works | CW00 | CW00-01-02-8 | Обратная засыпка вручную | Manual backfilling | м3 | m3 | KQ-00-02 | Земляные работы, м3 | Earthworks, m3 | 1 | KQ-10-00 | Обратная засыпка с уплотнением, м3 | Backfill with compaction, m3 | 1 | KQ-10-01 | Обратная засыпка грунта с уплотнением, м3 | Backfill with compaction, m3 | 1
138 | Общестроительные работы | Civil Works | CW00 | CW00-01-02-9 | Обратная засыпка местным грунтом с уплотнением (пазух фундаментов, дренажных емкостей и т.д..) | Backfilling with a native soil with compaction (foundation pockets/cavities, drain drums, etc.) | м3 | m3 | KQ-00-02 | Земляные работы, м3 | Earthworks, m3 | 1 | KQ-10-00 | Обратная засыпка с уплотнением, м3 | Backfill with compaction, m3 | 1 | KQ-10-01 | Обратная засыпка грунта с уплотнением, м3 | Backfill with compaction, m3 | 1
139 | Общестроительные работы | Civil Works | CW00 | CW00-01-02-10 | Обратная засыпка песком привозным с уплотнением ( труб, кабелей, нестандартных фундаментов, под тротуары, пазух фундаментов, дренажных емкостей и т.д..) | Backfilling with imported sand with compaction (pipes, cables, non-standard foundations, for footwalks, foundation cavities, drain drums, etc.) | м3 | m3 | KQ-00-02 | Земляные работы, м3 | Earthworks, m3 | 1 | KQ-10-00 | Обратная засыпка с уплотнением, м3 | Backfill with compaction, m3 | 1 | KQ-10-01 | Обратная засыпка грунта с уплотнением, м3 | Backfill with compaction, m3 | 1
140 | Общестроительные работы | Civil Works | CW00 | CW00-01-03 | Геополотно | Geofabric
141 | Общестроительные работы | Civil Works | CW00 | CW00-01-03-1 | Укладка нетканного геополотна | Non-woven geofabric laying | м2 | m2 | KQ-00-25 | Дороги и покрытия, м2 | Roads and pavements, m2 | 0 | KQ-71-00 | Дороги и покрытия, м2 | Roads and pavements, m2 | 0 | KQ-71-01 | Укладка геоматериалов, м2 | Installation of geomaterials, m2 | 1
142 | Общестроительные работы | Civil Works | CW00 | CW00-01-03-2 | Устройство обоймы из геополотна тканного | Woven geotextile cage construction | м2 | m2 | KQ-00-25 | Дороги и покрытия, м2 | Roads and pavements, m2 | 0 | KQ-71-00 | Дороги и покрытия, м2 | Roads and pavements, m2 | 0 | KQ-71-01 | Укладка геоматериалов, м2 | Installation of geomaterials, m2 | 1
143 | Общестроительные работы | Civil Works | CW00 | CW00-01-03-3 | Укрепление откосов геоматами ГМТ по слою почвенно-растительной смеси толщиной 0,10 м с перемещением ее с временного склада с гидропосевом трав с мульчированием по поверхности | Reinforcement of slopes with geomatics geomats over a layer of vegetable ground and topsoil mixture with a thickness of 0.10 m with its hauling from a temporary warehouse with hydroseeding of grasses with mulching over the surface | м2 | m2 | KQ-00-25 | Дороги и покрытия, м2 | Roads and pavements, m2 | 0 | KQ-71-00 | Дороги и покрытия, м2 | Roads and pavements, m2 | 0 | KQ-71-01 | Укладка геоматериалов, м2 | Installation of geomaterials, m2 | 1
144 | Общестроительные работы | Civil Works | CW00 | CW00-01-03-4 | Устройство разделительного слоя из геомембраны / полиэтиленовой пленки без сварки швов | Installation of a separating layer made of geomembrane/polyethylene film without welding seams | м2 | m2 | KQ-00-25 | Дороги и покрытия, м2 | Roads and pavements, m2 | 0 | KQ-71-00 | Дороги и покрытия, м2 | Roads and pavements, m2 | 0 | KQ-71-01 | Укладка геоматериалов, м2 | Installation of geomaterials, m2 | 1
145 | Общестроительные работы | Civil Works | CW00 | CW00-01-04 | Георешетка | Geogrid
146 | Общестроительные работы | Civil Works | CW00 | CW00-01-04-1 | Укладка геосетки - Геосетка пластмассовая экструдированная | Geogrid laying - Extruded plastic geogrid | м2 | m2 | KQ-00-25 | Дороги и покрытия, м2 | Roads and pavements, m2 | 0 | KQ-71-00 | Дороги и покрытия, м2 | Roads and pavements, m2 | 0 | KQ-71-01 | Укладка геоматериалов, м2 | Installation of geomaterials, m2 | 1
147 | Общестроительные работы | Civil Works | CW00 | CW00-01-04-7 | Укладка георешетки плоской | Laying of a flat geogrid | м2 | m2 | KQ-00-25 | Дороги и покрытия, м2 | Roads and pavements, m2 | 0 | KQ-71-00 | Дороги и покрытия, м2 | Roads and pavements, m2 | 0 | KQ-71-01 | Укладка геоматериалов, м2 | Installation of geomaterials, m2 | 1
148 | Общестроительные работы | Civil Works | CW00 | CW00-01-04-8 | Укладка объемной георешетки с заполнением материалом по проекту | Installation of a volumetric geogrid with a filling material according to the project | м2 | m2 | KQ-00-25 | Дороги и покрытия, м2 | Roads and pavements, m2 | 0 | KQ-71-00 | Дороги и покрытия, м2 | Roads and pavements, m2 | 0 | KQ-71-01 | Укладка геоматериалов, м2 | Installation of geomaterials, m2 | 1
149 | Общестроительные работы | Civil Works | CW00 | CW00-01-05 | Устройство щебеночного основания (покрытия) | Laying of a crushed stone base (pavement)
150 | Общестроительные работы | Civil Works | CW00 | CW00-01-05-11 | Устройство каменной наброски | Rockfill laying | м3 | m3 | KQ-00-25 | Дороги и покрытия, м2 | Roads and pavements, m2 | 0 | KQ-71-00 | Дороги и покрытия, м2 | Roads and pavements, m2 | 0 | KQ-71-07 | Устройство каменных укреплений, м3 | Construction of stone fortifications, m3 | 1
151 | Общестроительные работы | Civil Works | CW00 | CW00-01-05-14 | Устройство покрытия (основание, площадка, откосы) из щебеночно-песчаной смеси с уплотнением | Laying of a crushed stone and sand mix pavement (base, surface, slopes) with compaction | м3 | m3 | KQ-00-25 | Дороги и покрытия, м2 | Roads and pavements, m2 | 0 | KQ-71-00 | Дороги и покрытия, м2 | Roads and pavements, m2 | 0 | KQ-71-02 | Устройство щебеночных оснований и покрытий, м3 | Construction of crushed stone foundations and coatings, m3 | 1 | Аннулировано*
152 | Общестроительные работы | Civil Works | CW00 | CW00-01-05-15 | Устройство покрытия (основание, площадка, откосы) из гравийно-песчаной смеси с уплотнением | Laying of a gravel and sand mix pavement (base, surface, slopes) with compaction | м3 | m3 | KQ-00-25 | Дороги и покрытия, м2 | Roads and pavements, m2 | 0 | KQ-71-00 | Дороги и покрытия, м2 | Roads and pavements, m2 | 0 | KQ-71-02 | Устройство щебеночных оснований и покрытий, м3 | Construction of crushed stone foundations and coatings, m3 | 1 | Аннулировано*
153 | Общестроительные работы | Civil Works | CW00 | CW00-01-05-18 | Устройство покрытия из щебня по способу пропитки вязким битумом | Laying of pavement made of crushed stone grouted with asphalt cement | м2 | m2 | KQ-00-25 | Дороги и покрытия, м2 | Roads and pavements, m2 | 0 | KQ-71-00 | Дороги и покрытия, м2 | Roads and pavements, m2 | 0 | KQ-71-02 | Устройство щебеночных оснований и покрытий, м3 | Construction of crushed stone foundations and coatings, m3 | 0.14 | Аннулировано*
154 | Общестроительные работы | Civil Works | CW00 | CW00-01-05-19 | Устройство покрытия (основание, площадка, откосы) из щебеночно-гравийно-песчаной смеси с уплотнением (фракция по проекту) | Laying of a crushed stone-gravel and sand mix pavement (base, surface, slopes) with compaction (materials grade in accordance with the design) | м3 | m3 | KQ-00-25 | Дороги и покрытия, м2 | Roads and pavements, m2 | 0 | KQ-71-00 | Дороги и покрытия, м2 | Roads and pavements, m2 | 0 | KQ-71-02 | Устройство щебеночных оснований и покрытий, м3 | Construction of crushed stone foundations and coatings, m3 | 1 | Аннулировано*
155 | Общестроительные работы | Civil Works | CW00 | CW00-01-05-20 | Устройство покрытия (основание, площадка, откосы) из щебня с уплотнением (фракция по проекту) | Laying of a crushed stone pavement (base, surface, slopes) with compaction (materials grade in accordance with the design) | м3 | m3 | KQ-00-25 | Дороги и покрытия, м2 | Roads and pavements, m2 | 0 | KQ-71-00 | Дороги и покрытия, м2 | Roads and pavements, m2 | 0 | KQ-71-02 | Устройство щебеночных оснований и покрытий, м3 | Construction of crushed stone foundations and coatings, m3 | 1 | Аннулировано*
156 | Общестроительные работы | Civil Works | CW00 | CW00-01-05-21 | Устройство покрытия (основание, площадка, откосы) из щебня по методу заклинки с уплотнением (фракция по проекту) | Laying of a crushed stone pavements (base, surface, slopes) with binding and compaction (crushed stone grade in accordance with the design) | м3 | m3 | KQ-00-25 | Дороги и покрытия, м2 | Roads and pavements, m2 | 0 | KQ-71-00 | Дороги и покрытия, м2 | Roads and pavements, m2 | 0 | KQ-71-02 | Устройство щебеночных оснований и покрытий, м3 | Construction of crushed stone foundations and coatings, m3 | 1 | Аннулировано*
157 | Общестроительные работы | Civil Works | CW00 | CW00-01-05-22 | Устройство подстилающего слоя из щебеночно-песчаной смеси с уплотнением | Device of the underlaying layer from crushed stone-sand mixture with compaction | м3 | m3 | KQ-00-25 | Дороги и покрытия, м2 | Roads and pavements, m2 | 0 | KQ-71-00 | Дороги и покрытия, м2 | Roads and pavements, m2 | 0 | KQ-71-11 | Устройство щебеночных оснований, м3 | Construction of crushed stone foundations, m3 | 1
158 | Общестроительные работы | Civil Works | CW00 | CW00-01-05-23 | Устройство подстилающего слоя из гравийно-песчаной смеси с уплотнением | Device of the underlaying layer from gravel-sand mixture with compaction | м3 | m3 | KQ-00-25 | Дороги и покрытия, м2 | Roads and pavements, m2 | 0 | KQ-71-00 | Дороги и покрытия, м2 | Roads and pavements, m2 | 0 | KQ-71-11 | Устройство щебеночных оснований, м3 | Construction of crushed stone foundations, m3 | 1
159 | Общестроительные работы | Civil Works | CW00 | CW00-01-05-24 | Устройство подстилающего слоя из щебня по способу пропитки вязким битумом | Device of the underlaying layer from crushed stone by the method of impregnation with viscous bitumen | м2 | m2 | KQ-00-25 | Дороги и покрытия, м2 | Roads and pavements, m2 | 0 | KQ-71-00 | Дороги и покрытия, м2 | Roads and pavements, m2 | 0 | KQ-71-11 | Устройство щебеночных оснований, м3 | Construction of crushed stone foundations, m3 | 0.14
160 | Общестроительные работы | Civil Works | CW00 | CW00-01-05-25 | Устройство подстилающего слоя из щебеночно-гравийно-песчаной смеси с уплотнением | Device of the underlaying layer from crushed stone-gravel-sand mixture with compaction | м3 | m3 | KQ-00-25 | Дороги и покрытия, м2 | Roads and pavements, m2 | 0 | KQ-71-00 | Дороги и покрытия, м2 | Roads and pavements, m2 | 0 | KQ-71-11 | Устройство щебеночных оснований, м3 | Construction of crushed stone foundations, m3 | 1
161 | Общестроительные работы | Civil Works | CW00 | CW00-01-05-26 | Устройство щебня с уплотнением для оснований, откосов и обочин | Device of crushed stone with compaction for bases, slopes and roadsides | м3 | m3 | KQ-00-25 | Дороги и покрытия, м2 | Roads and pavements, m2 | 0 | KQ-71-00 | Дороги и покрытия, м2 | Roads and pavements, m2 | 0 | KQ-71-11 | Устройство щебеночных оснований, м3 | Construction of crushed stone foundations, m3 | 1
162 | Общестроительные работы | Civil Works | CW00 | CW00-01-05-27 | Устройство подстилающего слоя из щебня по методу заклинки с уплотнением | Device of the underlaying layer from crushed stone by the method of clamping with compaction | м3 | m3 | KQ-00-25 | Дороги и покрытия, м2 | Roads and pavements, m2 | 0 | KQ-71-00 | Дороги и покрытия, м2 | Roads and pavements, m2 | 0 | KQ-71-11 | Устройство щебеночных оснований, м3 | Construction of crushed stone foundations, m3 | 1
163 | Общестроительные работы | Civil Works | CW00 | CW00-01-06 | Песчано-цементный слой | Sand-and-cement layer
164 | Общестроительные работы | Civil Works | CW00 | CW00-01-06-1 | Устройство основания из песчано-цементной смеси, с послойным уплотнением каткамии и трамбовками | Laying of a sand-cement mix base, with layer-by-layer compaction with rollers and tampers | м3 | m3 | KQ-00-25 | Дороги и покрытия, м2 | Roads and pavements, m2 | 0 | KQ-71-00 | Дороги и покрытия, м2 | Roads and pavements, m2 | 0 | KQ-71-02 | Устройство щебеночных оснований и покрытий, м3 | Construction of crushed stone foundations and coatings, m3 | 1 | Аннулировано*
165 | Общестроительные работы | Civil Works | CW00 | CW00-01-06-2 | Устройство основания из песчано-цементной смеси, с послойным уплотнением каткамии и трамбовками | Laying of a sand-cement mix base, with layer-by-layer compaction with rollers and tampers | м3 | m3 | KQ-00-25 | Дороги и покрытия, м2 | Roads and pavements, m2 | 0 | KQ-71-00 | Дороги и покрытия, м2 | Roads and pavements, m2 | 0 | KQ-71-11 | Устройство щебеночных оснований, м3 | Construction of crushed stone foundations, m3 | 1
166 | Общестроительные работы | Civil Works | CW00 | CW00-01-07 | Матрацы РЕНО | RENO mattresses
167 | Общестроительные работы | Civil Works | CW00 | CW00-01-07-1 | Устройство матрацев РЕНО с заполнением камнями | RENO mattresses laying with stones filling | м3 | m3 | KQ-00-25 | Дороги и покрытия, м2 | Roads and pavements, m2 | 0 | KQ-71-00 | Дороги и покрытия, м2 | Roads and pavements, m2 | 0 | KQ-71-07 | Устройство каменных укреплений, м3 | Construction of stone fortifications, m3 | 1
168 | Общестроительные работы | Civil Works | CW00 | CW00-01-08 | Коробчатые габионы | Gabion boxes
169 | Общестроительные работы | Civil Works | CW00 | CW00-01-08-1 | Устройство коробчатых габионов с заполнением камнями | Installation of gabion boxes with stone filling | м3 | m3 | KQ-00-25 | Дороги и покрытия, м2 | Roads and pavements, m2 | 0 | KQ-71-00 | Дороги и покрытия, м2 | Roads and pavements, m2 | 0 | KQ-71-07 | Устройство каменных укреплений, м3 | Construction of stone fortifications, m3 | 1
170 | Общестроительные работы | Civil Works | CW00 | CW00-01-09 | Укрепление откосов | Reinforcement of slopes
171 | Общестроительные работы | Civil Works | CW00 | CW00-01-09-1 | Укрепление откосов и русел монолитным бетоном по щебеночной подготовке | Reinforcement of slopes and channels with cast in-situ concrete on a crushed-stone bed | м2 | m2 | KQ-00-25 | Дороги и покрытия, м2 | Roads and pavements, m2 | 0 | KQ-71-00 | Дороги и покрытия, м2 | Roads and pavements, m2 | 0 | KQ-71-03 | Устройство бетонных покрытий, м3 | Concrete pavement, m3 | 0
172 | Общестроительные работы | Civil Works | CW00 | CW00-01-10 | Крепление стенок котлованов и траншей | Shoring of pit walls and trench walls
173 | Общестроительные работы | Civil Works | CW00 | CW00-01-10-1 | Крепление стенок котлованов и траншей досками | Shoring of pit and trench walls with planks | м2 | m2 | KQ-00-02 | Земляные работы, м3 | Earthworks, m3 | 0 | KQ-09-00 | Разработка грунта, м3 | Excavation, m3 | 0 | KQ-09-03 | Щитовое ограждение котлованов и траншей, м2 | Shield fencing of pits and trenches, m2 | 1
174 | Общестроительные работы | Civil Works | CW00 | CW00-01-10-2 | Крепление стенок котлованов и траншей распорными щитами | Fixing the walls of pits and trenches with spacers | м2 | m2 | KQ-00-02 | Земляные работы, м3 | Earthworks, m3 | 0 | KQ-09-00 | Разработка грунта, м3 | Excavation, m3 | 0 | KQ-09-03 | Щитовое ограждение котлованов и траншей, м2 | Shield fencing of pits and trenches, m2 | 1
175 | Общестроительные работы | Civil Works | CW00 | CW00-01-11 | Гидроизоляция | Waterproofing
176 | Общестроительные работы | Civil Works | CW00 | CW00-01-11-1 | Устройство гидроизоляции из бентонитового мата | Laying of a bentonite mat waterproofing | м2 | m2 | KQ-00-04 | Бетонные работы ниже 0 (за исключением колодцев и дорог), м3 | Monolithic structures below 0, m3 | 0 | KQ-12-00 | Монолитные конструкции ниже 0, м3 | Monolithic structures below 0, m3 | 0 | KQ-12-02 | Устройство монолитных конструкций ниже 0 (за исключением колодцев), м3 | Installation of monolithic structures below 0 (except for wells), m3 | 0
177 | Общестроительные работы | Civil Works | CW00 | CW00-01-11-2 | Устройство гидроизоляционного (противофильтрационного) слоя из геомембраны со сваркой швов | Installation of a waterproofing (anti-seepage) layer made of geomembrane with welded seams | м2 | m2 | KQ-00-25 | Дороги и покрытия, м2 | Roads and pavements, m2 | 0 | KQ-71-00 | Дороги и покрытия, м2 | Roads and pavements, m2 | 0 | KQ-71-01 | Укладка геоматериалов, м2 | Installation of geomaterials, m2 | 1
178 | Общестроительные работы | Civil Works | CW00 | CW00-02 | Сборка/монтаж элементов из сборного бетона и железобетона | Assembly/installation of pre-cast concrete and reinforced concrete elements
179 | Общестроительные работы | Civil Works | CW00 | CW00-02-01 | Сборные железобетонные конструкции | Prefabricated reinforced concrete structures
180 | Общестроительные работы | Civil Works | CW00 | CW00-02-01-1 | Монтаж сборных железобетонных балок | Installation of precast reinforced concrete beams | м3 | m3 | KQ-00-05 | Бетонные работы выше 0, м3 | Monolithic structures above 0, m3 | 1 | KQ-15.2-00 | Сборные ж/б конструкции выше 0, м3 | Prefabricated reinforced concrete structures, m3 | 1 | KQ-15-02 | Монтаж сборного ж/б выше 0, м3 | Installation of prefabricated reinforced concrete above 0, m3 | 1
181 | Общестроительные работы | Civil Works | CW00 | CW00-02-01-2 | Монтаж сборных железобетонных колонн | Installation of precast reinforced concrete columns | м3 | m3 | KQ-00-05 | Бетонные работы выше 0, м3 | Monolithic structures above 0, m3 | 1 | KQ-15.2-00 | Сборные ж/б конструкции выше 0, м3 | Prefabricated reinforced concrete structures, m3 | 1 | KQ-15-02 | Монтаж сборного ж/б выше 0, м3 | Installation of prefabricated reinforced concrete above 0, m3 | 1
182 | Общестроительные работы | Civil Works | CW00 | CW00-02-01-3 | Монтаж сборных железобетонных стен | Installation of precast reinforced concrete walls | м3 | m3 | KQ-00-05 | Бетонные работы выше 0, м3 | Monolithic structures above 0, m3 | 1 | KQ-15.2-00 | Сборные ж/б конструкции выше 0, м3 | Prefabricated reinforced concrete structures, m3 | 1 | KQ-15-02 | Монтаж сборного ж/б выше 0, м3 | Installation of prefabricated reinforced concrete above 0, m3 | 1
183 | Общестроительные работы | Civil Works | CW00 | CW00-02-01-4 | Монтаж сборных железобетонных плит перекрытий | Installation of prefabricated reinforced concrete floor slabs | м3 | m3 | KQ-00-05 | Бетонные работы выше 0, м3 | Monolithic structures above 0, m3 | 1 | KQ-15.2-00 | Сборные ж/б конструкции выше 0, м3 | Prefabricated reinforced concrete structures, m3 | 1 | KQ-15-02 | Монтаж сборного ж/б выше 0, м3 | Installation of prefabricated reinforced concrete above 0, m3 | 1
184 | Общестроительные работы | Civil Works | CW00 | CW00-02-01-5 | Монтаж сборных железобетонных изделий для инженерных сетей и коммуникаций | Installation of precast reinforced concrete products for utility networks and lines | м3 | m3 | KQ-00-04 | Бетонные работы ниже 0 (за исключением колодцев и дорог), м3 | Monolithic structures below 0, m3 | 1 | KQ-15.1-00 | Сборные ж/б конструкции ниже 0, м3 | Prefabricated reinforced concrete structures, m3 | 1 | KQ-15-01 | Монтаж сборного ж/б ниже 0, м3 | Installation of prefabricated reinforced concrete structures, m3 | 1
185 | Общестроительные работы | Civil Works | CW00 | CW00-02-01-6 | Монтаж сборных бетонных (железобетонных) фундаментных блоков | Installation of precast concrete (reinforced concrete) foundation blocks | м3 | m3 | KQ-00-04 | Бетонные работы ниже 0 (за исключением колодцев и дорог), м3 | Monolithic structures below 0, m3 | 1 | KQ-15.1-00 | Сборные ж/б конструкции ниже 0, м3 | Prefabricated reinforced concrete structures, m3 | 1 | KQ-15-01 | Монтаж сборного ж/б ниже 0, м3 | Installation of prefabricated reinforced concrete structures, m3 | 1
186 | Общестроительные работы | Civil Works | CW00 | CW00-02-01-8 | Монтаж сборных железобетонных ферм | Installation of precast reinforced concrete girders | м3 | m3 | KQ-00-05 | Бетонные работы выше 0, м3 | Monolithic structures above 0, m3 | 1 | KQ-15.2-00 | Сборные ж/б конструкции выше 0, м3 | Prefabricated reinforced concrete structures, m3 | 1 | KQ-15-02 | Монтаж сборного ж/б выше 0, м3 | Installation of prefabricated reinforced concrete above 0, m3 | 1
187 | Общестроительные работы | Civil Works | CW00 | CW00-02-01-9 | Монтаж других сборных железобетонных изделий для промышленного строительства | Installation of other precast concrete pieces for industrial construction | м3 | m3 | KQ-00-05 | Бетонные работы выше 0, м3 | Monolithic structures above 0, m3 | 1 | KQ-15.2-00 | Сборные ж/б конструкции выше 0, м3 | Prefabricated reinforced concrete structures, m3 | 1 | KQ-15-02 | Монтаж сборного ж/б выше 0, м3 | Installation of prefabricated reinforced concrete above 0, m3 | 1
188 | Общестроительные работы | Civil Works | CW00 | CW00-02-01-10 | Монтаж сборных железобетонных столбов | Installation of precast reinforced concrete posts | м3 | m3 | KQ-00-05 | Бетонные работы выше 0, м3 | Monolithic structures above 0, m3 | 1 | KQ-15.2-00 | Сборные ж/б конструкции выше 0, м3 | Prefabricated reinforced concrete structures, m3 | 1 | KQ-15-02 | Монтаж сборного ж/б выше 0, м3 | Installation of prefabricated reinforced concrete above 0, m3 | 1
189 | Общестроительные работы | Civil Works | CW00 | CW00-02-01-11 | Монтаж сборных железобетонных изделий мостовых конструкций | Installation of precast reinforced concrete items for bridge structures | м3 | m3 | KQ-00-05 | Бетонные работы выше 0, м3 | Monolithic structures above 0, m3 | 1 | KQ-15.2-00 | Сборные ж/б конструкции выше 0, м3 | Prefabricated reinforced concrete structures, m3 | 1 | KQ-15-02 | Монтаж сборного ж/б выше 0, м3 | Installation of prefabricated reinforced concrete above 0, m3 | 1
190 | Общестроительные работы | Civil Works | CW00 | CW00-02-01-12 | Монтаж сборных железобетонных фундаментов | Installation of precast reinforced concrete foundations | м3 | m3 | KQ-00-04 | Бетонные работы ниже 0 (за исключением колодцев и дорог), м3 | Monolithic structures below 0, m3 | 1 | KQ-15.1-00 | Сборные ж/б конструкции ниже 0, м3 | Prefabricated reinforced concrete structures, m3 | 1 | KQ-15-01 | Монтаж сборного ж/б ниже 0, м3 | Installation of prefabricated reinforced concrete structures, m3 | 1
191 | Общестроительные работы | Civil Works | CW00 | CW00-02-01-13 | Монтаж сборных железобетонных каналов | Installation of precast reinforced concrete channels | м3 | m3 | KQ-00-04 | Бетонные работы ниже 0 (за исключением колодцев и дорог), м3 | Monolithic structures below 0, m3 | 1 | KQ-15.1-00 | Сборные ж/б конструкции ниже 0, м3 | Prefabricated reinforced concrete structures, m3 | 1 | KQ-15-01 | Монтаж сборного ж/б ниже 0, м3 | Installation of prefabricated reinforced concrete structures, m3 | 1
192 | Общестроительные работы | Civil Works | CW00 | CW00-02-01-14 | Монтаж сборных железобетонных крышек траншей и каналов | Installation of precast reinforced concrete covers for trenches and channels | м3 | m3 | KQ-00-04 | Бетонные работы ниже 0 (за исключением колодцев и дорог), м3 | Monolithic structures below 0, m3 | 1 | KQ-15.1-00 | Сборные ж/б конструкции ниже 0, м3 | Prefabricated reinforced concrete structures, m3 | 1 | KQ-15-01 | Монтаж сборного ж/б ниже 0, м3 | Installation of prefabricated reinforced concrete structures, m3 | 1
193 | Общестроительные работы | Civil Works | CW00 | CW00-02-01-15 | Монтаж сборных железобетонных колодцев | Installation of precast reinforced concrete manholes | м3 | m3 | KQ-00-99 | Прочее, без ед.изм. | Other, without measure unit | 0 | KQ-18-00 | Колодцы, шт. | Wells, pcs. | 0 | KQ-18-02 | Монтаж сборных ж/б колодцев, м3 | Installation of prefabricated reinforced concrete wells, m3 | 1
194 | Общестроительные работы | Civil Works | CW00 | CW00-02-01-16 | Монтаж сборных железобетонных изделий кабельных лотков и каналов | Installation of precast reinforced concrete products of cable trays and ducts | м3 | m3 | KQ-00-04 | Бетонные работы ниже 0 (за исключением колодцев и дорог), м3 | Monolithic structures below 0, m3 | 1 | KQ-15.1-00 | Сборные ж/б конструкции ниже 0, м3 | Prefabricated reinforced concrete structures, m3 | 1 | KQ-15-01 | Монтаж сборного ж/б ниже 0, м3 | Installation of prefabricated reinforced concrete structures, m3 | 1
195 | Общестроительные работы | Civil Works | CW00 | CW00-02-02 | Колодцы | Manholes
196 | Общестроительные работы | Civil Works | CW00 | CW00-02-02-1 | Гидроиспытание колодцев | Hydrotesting of manholes | м3 | m3 | KQ-00-99 | Прочее, без ед.изм. | Other, without measure unit | 0 | KQ-18-00 | Колодцы, шт. | Wells, pcs. | 0 | KQ-18-06 | Гидроиспытания колодцев, м3 | Hydrotesting of wells, m3 | 1 | Аннулировано*
197 | Общестроительные работы | Civil Works | CW00 | CW00-02-02-2 | Устройство бетонной отмостки у колодцев | Installation of a concrete blind area paving near manholes | м3 | m3 | KQ-00-99 | Прочее, без ед.изм. | Other, without measure unit | 0 | KQ-18-00 | Колодцы, шт. | Wells, pcs. | 0 | KQ-18-05 | Монтаж люков колодцев, шт. | Installation of manhole hatches, pcs. | 0
198 | Общестроительные работы | Civil Works | CW00 | CW00-02-02-5 | Монтаж люков колодцев | Manholes cover installation | шт. | pcs. | KQ-00-99 | Прочее, без ед.изм. | Other, without measure unit | 0 | KQ-18-00 | Колодцы, шт. | Wells, pcs. | 1 | KQ-18-05 | Монтаж люков колодцев, шт. | Installation of manhole hatches, pcs. | 1
199 | Общестроительные работы | Civil Works | CW00 | CW00-02-03 | Сопутствующие виды работ | Associated types of works
200 | Общестроительные работы | Civil Works | CW00 | CW00-02-03-1 | Испытание на герметичность жб конструкций | Reinforced concrete structures leakage test | м3 | m3 | KQ-00-99 | Прочее, без ед.изм. | Other, without measure unit | 0 | KQ-18-00 | Колодцы, шт. | Wells, pcs. | 0 | KQ-18-06 | Гидроиспытания колодцев, м3 | Hydrotesting of wells, m3 | 1
201 | Общестроительные работы | Civil Works | CW00 | CW00-02-03-3 | Сверление отверстий диаметром до 150мм (6’’) в бетоне | Drilling of holes up to 150 mm (6'') in diameter in concrete | см | cm | KQ-00-01 | Демонтаж, без.ед.изм. | Dismantling, without measure unit | 0 | KQ-03-00 | Демонтаж элементов зданий и сооружений, без ед. изм. | Dismantling of elements of buildings and structures, without m.u. | 0 | KQ-03-07 | Алмазное бурение, м3 | Diamond drilling, m3 | 0.00017663 | Аннулировано*
202 | Общестроительные работы | Civil Works | CW00 | CW00-02-03-4 | Сверление отверстий диаметром до 300мм (12’’) в бетоне | Drilling of holes up to 300 mm (12'') in diameter in concrete | см | cm | KQ-00-01 | Демонтаж, без.ед.изм. | Dismantling, without measure unit | 0 | KQ-03-00 | Демонтаж элементов зданий и сооружений, без ед. изм. | Dismantling of elements of buildings and structures, without m.u. | 0 | KQ-03-07 | Алмазное бурение, м3 | Diamond drilling, m3 | 0.0007065 | Аннулировано*
203 | Общестроительные работы | Civil Works | CW00 | CW00-03 | Бетонные работы | Concrete works
204 | Общестроительные работы | Civil Works | CW00 | CW00-03-01 | Бетонирование монолитных конструкций из тяжелого бетона | Concreting of heavy concrete cast-in-situ structures
205 | Общестроительные работы | Civil Works | CW00 | CW00-03-01-1 | Бетонирование фундаментов, ростверков, плит и т.д. | Concreting of foundations, pile caps, slab, etc. | м3 | m3 | KQ-00-04 | Бетонные работы ниже 0 (за исключением колодцев и дорог), м3 | Monolithic structures below 0, m3 | 1 | KQ-12-00 | Монолитные конструкции ниже 0, м3 | Monolithic structures below 0, m3 | 1 | KQ-12-02 | Устройство монолитных конструкций ниже 0 (за исключением колодцев), м3 | Installation of monolithic structures below 0 (except for wells), m3 | 1
206 | Общестроительные работы | Civil Works | CW00 | CW00-03-01-10 | Бетонирование отбортованных площадок | Concreting of pads with curbs | м3 | m3 | KQ-00-04 | Бетонные работы ниже 0 (за исключением колодцев и дорог), м3 | Monolithic structures below 0, m3 | 1 | KQ-12-00 | Монолитные конструкции ниже 0, м3 | Monolithic structures below 0, m3 | 1 | KQ-12-02 | Устройство монолитных конструкций ниже 0 (за исключением колодцев), м3 | Installation of monolithic structures below 0 (except for wells), m3 | 1
207 | Общестроительные работы | Civil Works | CW00 | CW00-03-01-12 | Бетонирование монолитных лотков | Concreting for concrete gutters | м3 | m3 | KQ-00-04 | Бетонные работы ниже 0 (за исключением колодцев и дорог), м3 | Monolithic structures below 0, m3 | 1 | KQ-12-00 | Монолитные конструкции ниже 0, м3 | Monolithic structures below 0, m3 | 1 | KQ-12-02 | Устройство монолитных конструкций ниже 0 (за исключением колодцев), м3 | Installation of monolithic structures below 0 (except for wells), m3 | 1
208 | Общестроительные работы | Civil Works | CW00 | CW00-03-01-13 | Бетонирование монолитного резервуара (емкости) | Concreting of monolithic tank (vessel) | м3 | m3 | KQ-00-04 | Бетонные работы ниже 0 (за исключением колодцев и дорог), м3 | Monolithic structures below 0, m3 | 1 | KQ-12-00 | Монолитные конструкции ниже 0, м3 | Monolithic structures below 0, m3 | 1 | KQ-12-02 | Устройство монолитных конструкций ниже 0 (за исключением колодцев), м3 | Installation of monolithic structures below 0 (except for wells), m3 | 1 | Аннулировано*
209 | Общестроительные работы | Civil Works | CW00 | CW00-03-01-14 | Бетонирование набетонок | Concrete footing concreting | м3 | m3 | KQ-00-05 | Бетонные работы выше 0, м3 | Monolithic structures above 0, m3 | 1 | KQ-13-00 | Монолитные конструкции выше 0, м3 | Monolithic structures above 0, m3 | 1 | KQ-13-01 | Устройство монолитных конструкций выше 0, м3 | Monolithic structures above 0, m3 | 1
210 | Общестроительные работы | Civil Works | CW00 | CW00-03-01-16 | Бетонирование лестничных маршей и площадок | Concreting of staircases and platforms | м3 | m3 | KQ-00-05 | Бетонные работы выше 0, м3 | Monolithic structures above 0, m3 | 1 | KQ-13-00 | Монолитные конструкции выше 0, м3 | Monolithic structures above 0, m3 | 1 | KQ-13-01 | Устройство монолитных конструкций выше 0, м3 | Monolithic structures above 0, m3 | 1
211 | Общестроительные работы | Civil Works | CW00 | CW00-03-01-17 | Нанесение упрочняющего покрытия (по типу Торкрет-бетон) | Application of a reinforcing layer (Shotcrete type) | м3 | m3 | KQ-00-05 | Бетонные работы выше 0, м3 | Monolithic structures above 0, m3 | 1 | KQ-13-00 | Монолитные конструкции выше 0, м3 | Monolithic structures above 0, m3 | 1 | KQ-13-01 | Устройство монолитных конструкций выше 0, м3 | Monolithic structures above 0, m3 | 1
212 | Общестроительные работы | Civil Works | CW00 | CW00-03-01-18 | Бетонирование колонн | Concreting of columns | м3 | m3 | KQ-00-05 | Бетонные работы выше 0, м3 | Monolithic structures above 0, m3 | 1 | KQ-13-00 | Монолитные конструкции выше 0, м3 | Monolithic structures above 0, m3 | 1 | KQ-13-01 | Устройство монолитных конструкций выше 0, м3 | Monolithic structures above 0, m3 | 1
213 | Общестроительные работы | Civil Works | CW00 | CW00-03-01-19 | Бетонирование стен | Concreting of walls | м3 | m3 | KQ-00-05 | Бетонные работы выше 0, м3 | Monolithic structures above 0, m3 | 1 | KQ-13-00 | Монолитные конструкции выше 0, м3 | Monolithic structures above 0, m3 | 1 | KQ-13-01 | Устройство монолитных конструкций выше 0, м3 | Monolithic structures above 0, m3 | 1
214 | Общестроительные работы | Civil Works | CW00 | CW00-03-01-20 | Бетонирование балок | Concreting of beams | м3 | m3 | KQ-00-05 | Бетонные работы выше 0, м3 | Monolithic structures above 0, m3 | 1 | KQ-13-00 | Монолитные конструкции выше 0, м3 | Monolithic structures above 0, m3 | 1 | KQ-13-01 | Устройство монолитных конструкций выше 0, м3 | Monolithic structures above 0, m3 | 1
215 | Общестроительные работы | Civil Works | CW00 | CW00-03-01-21 | Бетонирование для бетонных колодцев | Concreting for concrete manholes | м3 | m3 | KQ-00-99 | Прочее, без ед.изм. | Other, without measure unit | 0 | KQ-18-00 | Колодцы, шт. | Wells, pcs. | 0 | KQ-18-01 | Устройство монолитных колодцев, м3 | Installation of monolithic wells, m3 | 1
216 | Общестроительные работы | Civil Works | CW00 | CW00-03-01-22 | Бетонирование подопорных фундаментных конструкций объемом менее 0,3 м3 | Concreting of foundation substructures, with the volume less than 0.3 m3 | м3 | m3 | KQ-00-04 | Бетонные работы ниже 0 (за исключением колодцев и дорог), м3 | Monolithic structures below 0, m3 | 1 | KQ-12-00 | Монолитные конструкции ниже 0, м3 | Monolithic structures below 0, m3 | 1 | KQ-12-02 | Устройство монолитных конструкций ниже 0 (за исключением колодцев), м3 | Installation of monolithic structures below 0 (except for wells), m3 | 1
217 | Общестроительные работы | Civil Works | CW00 | CW00-03-01-23 | Бетонирование перекрытий | Concreting of slabs | м3 | m3 | KQ-00-05 | Бетонные работы выше 0, м3 | Monolithic structures above 0, m3 | 1 | KQ-13-00 | Монолитные конструкции выше 0, м3 | Monolithic structures above 0, m3 | 1 | KQ-13-01 | Устройство монолитных конструкций выше 0, м3 | Monolithic structures above 0, m3 | 1
218 | Общестроительные работы | Civil Works | CW00 | CW00-03-02 | Подливка | Grouting
219 | Общестроительные работы | Civil Works | CW00 | CW00-03-02-1 | Бетонная подливка на мелком заполнителе (толщина по проекту, до бетонной отметки) | Concrete base course on fine aggregate (thickness according to the project, up to the concrete grade) | м3 | m3 | KQ-00-99 | Прочее, без ед.изм. | Other, without measure unit | 0 | KQ-16-00 | Безусадочная подливка, м3 | Non-shrink grout, m3 | 1 | KQ-16-01 | Устройство безусадочной подливки, м3 | Installation of Non-shrink grout, m3 | 1 | Аннулировано*
220 | Общестроительные работы | Civil Works | CW00 | CW00-03-02-2 | Подливка на цементной безусадочной основе (толщина по проекту, до бетонной отметки) | Cement based non-shrinkage underlayment (project thickness to concrete grade) | м3 | m3 | KQ-00-99 | Прочее, без ед.изм. | Other, without measure unit | 0 | KQ-16-00 | Безусадочная подливка, м3 | Non-shrink grout, m3 | 1 | KQ-16-01 | Устройство безусадочной подливки, м3 | Installation of Non-shrink grout, m3 | 1 | Аннулировано*
221 | Общестроительные работы | Civil Works | CW00 | CW00-03-02-3 | Подливочные эпоксидные растворы (толщина по проекту, до бетонной отметки) | Epoxy grout underlayment (project thickness to concrete grade) | м3 | m3 | KQ-00-99 | Прочее, без ед.изм. | Other, without measure unit | 0 | KQ-16-00 | Безусадочная подливка, м3 | Non-shrink grout, m3 | 1 | KQ-16-01 | Устройство безусадочной подливки, м3 | Installation of Non-shrink grout, m3 | 1 | Аннулировано*
222 | Общестроительные работы | Civil Works | CW00 | CW00-03-02-4 | Бетонная подливка цементными или эпоксидными безусадочными растворами подопорных конструкций объемом <0,1 м3 | Concrete grouting with cement or epoxy non-shrinking grouts for foundation substructures, with volume of <0.1 m3 | м3 | m3 | KQ-00-99 | Прочее, без ед.изм. | Other, without measure unit | 0 | KQ-16-00 | Безусадочная подливка, м3 | Non-shrink grout, m3 | 1 | KQ-16-01 | Устройство безусадочной подливки, м3 | Installation of Non-shrink grout, m3 | 1 | Аннулировано*
223 | Общестроительные работы | Civil Works | CW00 | CW00-03-02-5 | Бетонная подливка цементными или эпоксидными безусадочными растворами подопорных конструкций объемом от 0,1 до ≤0,3 м3 | Concrete grouting with cement or epoxy non-shrinking grouts for foundation substructures, with volume from 0.1 to ≤0.3 m3 | м3 | m3 | KQ-00-99 | Прочее, без ед.изм. | Other, without measure unit | 0 | KQ-16-00 | Безусадочная подливка, м3 | Non-shrink grout, m3 | 1 | KQ-16-01 | Устройство безусадочной подливки, м3 | Installation of Non-shrink grout, m3 | 1 | Аннулировано*
224 | Общестроительные работы | Civil Works | CW00 | CW00-03-02-6 | Бетонная подливка цементными или эпоксидными безусадочными растворами подопорных конструкций объемом >0,3 м3 | Concrete grouting with cement or epoxy non-shrinking grouts for foundation substructures, with volume of >0.3 m3 | м3 | m3 | KQ-00-99 | Прочее, без ед.изм. | Other, without measure unit | 0 | KQ-16-00 | Безусадочная подливка, м3 | Non-shrink grout, m3 | 1 | KQ-16-01 | Устройство безусадочной подливки, м3 | Installation of Non-shrink grout, m3 | 1 | Аннулировано*
225 | Общестроительные работы | Civil Works | CW00 | CW00-03-02-7 | Подливка безусадочными растворами подопорных конструкций объемом <0,1 м3 | Pouring of non-shrinkage mortars under support structures with a volume of <0.1 m3 | м3 | m3 | KQ-00-99 | Прочее, без ед.изм. | Other, without measure unit | 0 | KQ-16-00 | Безусадочная подливка, м3 | Non-shrink grout, m3 | 1 | KQ-16-01 | Устройство безусадочной подливки, м3 | Installation of Non-shrink grout, m3 | 1
226 | Общестроительные работы | Civil Works | CW00 | CW00-03-02-8 | Подливка безусадочными растворами подопорных конструкций объемом от 0,1 до ≤0,3 м3 | Pouring of non-shrinkage mortars under support structures with a volume of 0.1 to ≤0.3 m3 | м3 | m3 | KQ-00-99 | Прочее, без ед.изм. | Other, without measure unit | 0 | KQ-16-00 | Безусадочная подливка, м3 | Non-shrink grout, m3 | 1 | KQ-16-01 | Устройство безусадочной подливки, м3 | Installation of Non-shrink grout, m3 | 1
227 | Общестроительные работы | Civil Works | CW00 | CW00-03-02-9 | Подливка безусадочными растворами подопорных конструкций объемом от 0,3 до ≤1,0 м3 | Pouring of non-shrinkage mortars under support structures with a volume of 0.3 to ≤1.0 m3 | м3 | m3 | KQ-00-99 | Прочее, без ед.изм. | Other, without measure unit | 0 | KQ-16-00 | Безусадочная подливка, м3 | Non-shrink grout, m3 | 1 | KQ-16-01 | Устройство безусадочной подливки, м3 | Installation of Non-shrink grout, m3 | 1
228 | Общестроительные работы | Civil Works | CW00 | CW00-03-02-10 | Подливка безусадочными растворами подопорных конструкций объемом >1,0 м3 | Pouring of non-shrinkage mortars under support structures with a volume of >1.0 m3 | м3 | m3 | KQ-00-99 | Прочее, без ед.изм. | Other, without measure unit | 0 | KQ-16-00 | Безусадочная подливка, м3 | Non-shrink grout, m3 | 1 | KQ-16-01 | Устройство безусадочной подливки, м3 | Installation of Non-shrink grout, m3 | 1
229 | Общестроительные работы | Civil Works | CW00 | CW00-03-02-11 | Заливка цементными растворами малых элементов конструкций объемом до 0,3 м3 на существующий бетон, включая устройство опалубки | Pouring cement mortars into small structural elements with a volume of up to 0.3 m3 on existing concrete, including the installation of formwork | м3 | m3 | KQ-00-99 | Прочее, без ед.изм. | Other, without measure unit | 0 | KQ-16-00 | Безусадочная подливка, м3 | Non-shrink grout, m3 | 1 | KQ-16-01 | Устройство безусадочной подливки, м3 | Installation of Non-shrink grout, m3 | 1
230 | Общестроительные работы | Civil Works | CW00 | CW00-03-03 | Тощий (неармированный) бетон | Lean (unreinforced) concrete
231 | Общестроительные работы | Civil Works | CW00 | CW00-03-03-8 | Тощий (неармированный) бетон, класс бетона по проекту | Lean (unreinforced) concrete, concrete grade as per the design | м3 | m3 | KQ-00-04 | Бетонные работы ниже 0 (за исключением колодцев и дорог), м3 | Monolithic structures below 0, m3 | 0 | KQ-12-00 | Монолитные конструкции ниже 0, м3 | Monolithic structures below 0, m3 | 0 | KQ-12-01 | Устройство подбетонки, м3 | lean concrete, m3 | 1
232 | Общестроительные работы | Civil Works | CW00 | CW00-03-05 | Армирование монолитных конструкций | Reinforcement of cast-in-situ structures
233 | Общестроительные работы | Civil Works | CW00 | CW00-03-05-4 | Армирование сеткой дорог и площадок | Mesh reinforcement of roads and areas | т | t | KQ-00-25 | Дороги и покрытия, м2 | Roads and pavements, m2 | 0 | KQ-71-00 | Дороги и покрытия, м2 | Roads and pavements, m2 | 0 | KQ-71-03 | Устройство бетонных покрытий, м3 | Concrete pavement, m3 | 0
234 | Общестроительные работы | Civil Works | CW00 | CW00-03-05-5 | Арматура для монолитного железобетона, класс арматуры по проекту | Reinforcement for monolithic reinforced concrete, reinforcement class according to the project | т | t | KQ-00-04 | Бетонные работы ниже 0 (за исключением колодцев и дорог), м3 | Monolithic structures below 0, m3 | 0 | KQ-14-00 | Арматура монолитных конструкций, т | Reinforcement of monolithic structures, t | 1 | KQ-14-01 | Армирование монолитных конструкций, т | Reinforcement of monolithic structures, t | 1 | Аннулировано*
235 | Общестроительные работы | Civil Works | CW00 | CW00-03-05-6 | Армирование сеткой (выше 0) | Mesh reinforcement (above 0) | т | t | KQ-00-05 | Бетонные работы выше 0, м3 | Monolithic structures above 0, m3 | 0 | KQ-13-00 | Монолитные конструкции выше 0, м3 | Monolithic structures above 0, m3 | 0 | KQ-13-01 | Устройство монолитных конструкций выше 0, м3 | Monolithic structures above 0, m3 | 0 | Аннулировано*
236 | Общестроительные работы | Civil Works | CW00 | CW00-03-05-7 | Арматура для монолитного железобетона, класс арматуры по проекту (выше 0) | Reinforcement for cast in-situ reinforced concrete, rebar grade compliant with the design (above grade) | т | t | KQ-00-05 | Бетонные работы выше 0, м3 | Monolithic structures above 0, m3 | 0 | KQ-13-00 | Монолитные конструкции выше 0, м3 | Monolithic structures above 0, m3 | 0 | KQ-13-01 | Устройство монолитных конструкций выше 0, м3 | Monolithic structures above 0, m3 | 0
237 | Общестроительные работы | Civil Works | CW00 | CW00-03-05-8 | Армирование сеткой (ниже 0) | Mesh reinforcement (below 0) | т | t | KQ-00-04 | Бетонные работы ниже 0 (за исключением колодцев и дорог), м3 | Monolithic structures below 0, m3 | 0 | KQ-12-00 | Монолитные конструкции ниже 0, м3 | Monolithic structures below 0, m3 | 0 | KQ-12-02 | Устройство монолитных конструкций ниже 0 (за исключением колодцев), м3 | Installation of monolithic structures below 0 (except for wells), m3 | 0 | Аннулировано*
238 | Общестроительные работы | Civil Works | CW00 | CW00-03-05-9 | Арматура для монолитного железобетона, класс арматуры по проекту (ниже 0) | Reinforcement for cast in-situ reinforced concrete, rebar grade compliant with the design (below grade) | т | t | KQ-00-04 | Бетонные работы ниже 0 (за исключением колодцев и дорог), м3 | Monolithic structures below 0, m3 | 0 | KQ-12-00 | Монолитные конструкции ниже 0, м3 | Monolithic structures below 0, m3 | 0 | KQ-12-02 | Устройство монолитных конструкций ниже 0 (за исключением колодцев), м3 | Installation of monolithic structures below 0 (except for wells), m3 | 0
239 | Общестроительные работы | Civil Works | CW00 | CW00-03-05-10 | Армирование сеткой (колодцы) | Mesh reinforcement (wells) | т | t | KQ-00-99 | Прочее, без ед.изм. | Other, without measure unit | 0 | KQ-18-00 | Колодцы, шт. | Wells, pcs. | 0 | KQ-18-01 | Устройство монолитных колодцев, м3 | Installation of monolithic wells, m3 | 0 | Аннулировано*
240 | Общестроительные работы | Civil Works | CW00 | CW00-03-05-11 | Арматура для монолитного железобетона, класс арматуры по проекту (колодцы) | Reinforcement for cast in-situ reinforced concrete, rebar grade compliant with the design (manholes) | т | t | KQ-00-99 | Прочее, без ед.изм. | Other, without measure unit | 0 | KQ-18-00 | Колодцы, шт. | Wells, pcs. | 0 | KQ-18-01 | Устройство монолитных колодцев, м3 | Installation of monolithic wells, m3 | 0
241 | Общестроительные работы | Civil Works | CW00 | CW00-03-05-12 | Армирование сеткой (покрытия) | Mesh reinforcement (coatings) | т | t | KQ-00-25 | Дороги и покрытия, м2 | Roads and pavements, m2 | 0 | KQ-71-00 | Дороги и покрытия, м2 | Roads and pavements, m2 | 0 | KQ-71-03 | Устройство бетонных покрытий, м3 | Concrete pavement, m3 | 0 | Аннулировано*
242 | Общестроительные работы | Civil Works | CW00 | CW00-03-05-13 | Арматура для монолитного железобетона, класс арматуры по проекту (покрытия и полы) | Reinforcement for cast in-situ reinforced concrete, rebar grade compliant with the design (pavements and floors) | т | t | KQ-00-25 | Дороги и покрытия, м2 | Roads and pavements, m2 | 0 | KQ-71-00 | Дороги и покрытия, м2 | Roads and pavements, m2 | 0 | KQ-71-03 | Устройство бетонных покрытий, м3 | Concrete pavement, m3 | 0 | Аннулировано*
243 | Общестроительные работы | Civil Works | CW00 | CW00-03-05-14 | Композитная арматура для монолитного железобетона, класс арматуры по проекту (покрытия и полы) | Composite reinforcement for monolithic reinforced concrete, reinforcement class according to the project (coverings and floors) | 10 м | 10 m | KQ-00-25 | Дороги и покрытия, м2 | Roads and pavements, m2 | 0 | KQ-71-00 | Дороги и покрытия, м2 | Roads and pavements, m2 | 0 | KQ-71-03 | Устройство бетонных покрытий, м3 | Concrete pavement, m3 | 0
244 | Общестроительные работы | Civil Works | CW00 | CW00-03-05-15 | Арматура для монолитного железобетона, класс арматуры по проекту (дороги и покрытия) | Reinforcement for cast in-situ reinforced concrete, rebar grade compliant with the design (roads and pavements) | т | t | KQ-00-25 | Дороги и покрытия, м2 | Roads and pavements, m2 | 0 | KQ-71-00 | Дороги и покрытия, м2 | Roads and pavements, m2 | 0 | KQ-71-03 | Устройство бетонных покрытий, м3 | Concrete pavement, m3 | 0
245 | Общестроительные работы | Civil Works | CW00 | CW00-03-05-16 | Арматура для монолитного железобетона, класс арматуры по проекту (полы) | Reinforcement for cast in-situ reinforced concrete, rebar grade compliant with the design (floors) | т | t | KQ-00-04 | Бетонные работы ниже 0 (за исключением колодцев и дорог), м3 | Monolithic structures below 0, m3 | 0 | KQ-12-00 | Монолитные конструкции ниже 0, м3 | Monolithic structures below 0, m3 | 0 | KQ-12-02 | Устройство монолитных конструкций ниже 0 (за исключением колодцев), м3 | Installation of monolithic structures below 0 (except for wells), m3 | 0
246 | Общестроительные работы | Civil Works | CW00 | CW00-03-06 | Монтаж закладных деталей | Installation of embedded items
247 | Общестроительные работы | Civil Works | CW00 | CW00-03-06-10 | Монтаж химических анкерных болтов | Installation of chemical anchor bolts | кг | kg | KQ-00-04 | Бетонные работы ниже 0 (за исключением колодцев и дорог), м3 | Monolithic structures below 0, m3 | 0 | KQ-12-00 | Монолитные конструкции ниже 0, м3 | Monolithic structures below 0, m3 | 0 | KQ-12-02 | Устройство монолитных конструкций ниже 0 (за исключением колодцев), м3 | Installation of monolithic structures below 0 (except for wells), m3 | 0 | Аннулировано*
248 | Общестроительные работы | Civil Works | CW00 | CW00-03-06-11 | Монтаж закладных деталей | Installation of embedded items | кг | kg | KQ-00-04 | Бетонные работы ниже 0 (за исключением колодцев и дорог), м3 | Monolithic structures below 0, m3 | 0 | KQ-12-00 | Монолитные конструкции ниже 0, м3 | Monolithic structures below 0, m3 | 0 | KQ-12-02 | Устройство монолитных конструкций ниже 0 (за исключением колодцев), м3 | Installation of monolithic structures below 0 (except for wells), m3 | 0
249 | Общестроительные работы | Civil Works | CW00 | CW00-03-06-12 | Монтаж анкерных болтов для монолитных железобетонных конструкций | Installation of anchor bolts for monolithic reinforced concrete structures | кг | kg | KQ-00-04 | Бетонные работы ниже 0 (за исключением колодцев и дорог), м3 | Monolithic structures below 0, m3 | 0 | KQ-12-00 | Монолитные конструкции ниже 0, м3 | Monolithic structures below 0, m3 | 0 | KQ-12-02 | Устройство монолитных конструкций ниже 0 (за исключением колодцев), м3 | Installation of monolithic structures below 0 (except for wells), m3 | 0
250 | Общестроительные работы | Civil Works | CW00 | CW00-03-06-13 | Монтаж химических анкерных болтов до М12 | Installation of chemical anchor bolts up to M12 | шт. | pcs. | KQ-00-04 | Бетонные работы ниже 0 (за исключением колодцев и дорог), м3 | Monolithic structures below 0, m3 | 0 | KQ-12-00 | Монолитные конструкции ниже 0, м3 | Monolithic structures below 0, m3 | 0 | KQ-12-02 | Устройство монолитных конструкций ниже 0 (за исключением колодцев), м3 | Installation of monolithic structures below 0 (except for wells), m3 | 0
251 | Общестроительные работы | Civil Works | CW00 | CW00-03-06-14 | Монтаж химических анкерных болтов более М12 до М24 | Installation of chemical anchor bolts over M12 to M24 | шт. | pcs. | KQ-00-04 | Бетонные работы ниже 0 (за исключением колодцев и дорог), м3 | Monolithic structures below 0, m3 | 0 | KQ-12-00 | Монолитные конструкции ниже 0, м3 | Monolithic structures below 0, m3 | 0 | KQ-12-02 | Устройство монолитных конструкций ниже 0 (за исключением колодцев), м3 | Installation of monolithic structures below 0 (except for wells), m3 | 0
252 | Общестроительные работы | Civil Works | CW00 | CW00-03-06-15 | Монтаж химических анкерных болтов более М24 | Installation of chemical anchor bolts over M24 | шт. | pcs. | KQ-00-04 | Бетонные работы ниже 0 (за исключением колодцев и дорог), м3 | Monolithic structures below 0, m3 | 0 | KQ-12-00 | Монолитные конструкции ниже 0, м3 | Monolithic structures below 0, m3 | 0 | KQ-12-02 | Устройство монолитных конструкций ниже 0 (за исключением колодцев), м3 | Installation of monolithic structures below 0 (except for wells), m3 | 0
253 | Общестроительные работы | Civil Works | CW00 | CW00-03-06-16 | Монтаж распорных анкерных болтов до М12 | Installation of spacer anchor bolts up to M12 | шт. | pcs. | KQ-00-04 | Бетонные работы ниже 0 (за исключением колодцев и дорог), м3 | Monolithic structures below 0, m3 | 0 | KQ-12-00 | Монолитные конструкции ниже 0, м3 | Monolithic structures below 0, m3 | 0 | KQ-12-02 | Устройство монолитных конструкций ниже 0 (за исключением колодцев), м3 | Installation of monolithic structures below 0 (except for wells), m3 | 0
254 | Общестроительные работы | Civil Works | CW00 | CW00-03-06-17 | Монтаж распорных анкерных болтов более М12 | Installation of spacer anchor bolts over M12 | шт. | pcs. | KQ-00-04 | Бетонные работы ниже 0 (за исключением колодцев и дорог), м3 | Monolithic structures below 0, m3 | 0 | KQ-12-00 | Монолитные конструкции ниже 0, м3 | Monolithic structures below 0, m3 | 0 | KQ-12-02 | Устройство монолитных конструкций ниже 0 (за исключением колодцев), м3 | Installation of monolithic structures below 0 (except for wells), m3 | 0
255 | Общестроительные работы | Civil Works | CW00 | CW00-03-07 | Гидроизоляция конструкций | Hydraulic insulation of structures
256 | Общестроительные работы | Civil Works | CW00 | CW00-03-07-1 | Устройство обмазочной гидроизоляции бетонных сооружений | Application of surface waterproofing onto concrete structures | м2 | m2 | KQ-00-04 | Бетонные работы ниже 0 (за исключением колодцев и дорог), м3 | Monolithic structures below 0, m3 | 0 | KQ-12-00 | Монолитные конструкции ниже 0, м3 | Monolithic structures below 0, m3 | 0 | KQ-12-02 | Устройство монолитных конструкций ниже 0 (за исключением колодцев), м3 | Installation of monolithic structures below 0 (except for wells), m3 | 0
257 | Общестроительные работы | Civil Works | CW00 | CW00-03-07-2 | Устройство оклеечной гидроизоляции бетонных сооружений | Application of water-proof tape onto concrete structures | м2 | m2 | KQ-00-04 | Бетонные работы ниже 0 (за исключением колодцев и дорог), м3 | Monolithic structures below 0, m3 | 0 | KQ-12-00 | Монолитные конструкции ниже 0, м3 | Monolithic structures below 0, m3 | 0 | KQ-12-02 | Устройство монолитных конструкций ниже 0 (за исключением колодцев), м3 | Installation of monolithic structures below 0 (except for wells), m3 | 0
258 | Общестроительные работы | Civil Works | CW00 | CW00-03-07-3 | Устройство гидроизоляции бетонных конструкций методом напыления | Application of waterproofing onto concrete structures by spraying | м2 | m2 | KQ-00-04 | Бетонные работы ниже 0 (за исключением колодцев и дорог), м3 | Monolithic structures below 0, m3 | 0 | KQ-12-00 | Монолитные конструкции ниже 0, м3 | Monolithic structures below 0, m3 | 0 | KQ-12-02 | Устройство монолитных конструкций ниже 0 (за исключением колодцев), м3 | Installation of monolithic structures below 0 (except for wells), m3 | 0
259 | Общестроительные работы | Civil Works | CW00 | CW00-03-07-4 | Устройство гидроизоляции бетонных конструкций битумным праймером | Waterproofing for concrete structures with a bitumen primer | м2 | m2 | KQ-00-04 | Бетонные работы ниже 0 (за исключением колодцев и дорог), м3 | Monolithic structures below 0, m3 | 0 | KQ-12-00 | Монолитные конструкции ниже 0, м3 | Monolithic structures below 0, m3 | 0 | KQ-12-02 | Устройство монолитных конструкций ниже 0 (за исключением колодцев), м3 | Installation of monolithic structures below 0 (except for wells), m3 | 0
260 | Общестроительные работы | Civil Works | CW00 | CW00-03-08 | Изоляция бетонных конструкций изделиями из пенопласта | Insulation of concrete structures with foam products
261 | Общестроительные работы | Civil Works | CW00 | CW00-03-08-13 | Теплоизоляция из жесткого пенопласта на основе полистирола для бетонных конструкций (толщину принять по проекту) | Polystyrene-based rigid foam insulation for concrete structures (thickness as specified in the design) | м3 | m3 | KQ-00-04 | Бетонные работы ниже 0 (за исключением колодцев и дорог), м3 | Monolithic structures below 0, m3 | 0 | KQ-12-00 | Монолитные конструкции ниже 0, м3 | Monolithic structures below 0, m3 | 0 | KQ-12-03 | Утепление строительных конструкций ниже 0, м3 | Insulation of building structures below 0, m3 | 1
262 | Общестроительные работы | Civil Works | CW00 | CW00-03-08-14 | Теплоизоляция наружных поверхностей бетонных конструкций из жесткого пенопласта | Insulation of external surfaces of concrete structures from rigid foam plastic | м3 | m3 | KQ-00-04 | Бетонные работы ниже 0 (за исключением колодцев и дорог), м3 | Monolithic structures below 0, m3 | 0 | KQ-12-00 | Монолитные конструкции ниже 0, м3 | Monolithic structures below 0, m3 | 0 | KQ-12-03 | Утепление строительных конструкций ниже 0, м3 | Insulation of building structures below 0, m3 | 1
263 | Общестроительные работы | Civil Works | CW00 | CW00-03-09 | Заземляющие закладные детали в фундаментах - монтаж | Earthing embedded elements in foundations - installation | [14 empty] | Аннулировано*
264 | Общестроительные работы | Civil Works | CW00 | CW00-03-09-1 | Фиксированная заземляющая клемма, углеродистая сталь - монтаж | Fixed earthing terminal, carbon steel - mounting | шт. | pcs. | KQ-00-04 | Бетонные работы ниже 0 (за исключением колодцев и дорог), м3 | Monolithic structures below 0, m3 | 0 | KQ-12-00 | Монолитные конструкции ниже 0, м3 | Monolithic structures below 0, m3 | 0 | KQ-12-02 | Устройство монолитных конструкций ниже 0 (за исключением колодцев), м3 | Installation of monolithic structures below 0 (except for wells), m3 | 0 | Аннулировано*
265 | Общестроительные работы | Civil Works | CW00 | CW00-03-09-2 | Сплошной проводник круглой формы, углеродистая сталь, мин. 78 мм2 – монтаж | Solid round conductor, carbon steel, min. 78 mm2 - mounting | м | m | KQ-00-04 | Бетонные работы ниже 0 (за исключением колодцев и дорог), м3 | Monolithic structures below 0, m3 | 0 | KQ-12-00 | Монолитные конструкции ниже 0, м3 | Monolithic structures below 0, m3 | 0 | KQ-12-02 | Устройство монолитных конструкций ниже 0 (за исключением колодцев), м3 | Installation of monolithic structures below 0 (except for wells), m3 | 0 | Аннулировано*
266 | Общестроительные работы | Civil Works | CW00 | CW00-03-09-3 | Сплошная лента, углеродистая сталь, мин. сечение 78 мм2 - монтаж | Solid earthing strap, carbon steel, min. cross section 78 mm2 - mounting | м | m | KQ-00-04 | Бетонные работы ниже 0 (за исключением колодцев и дорог), м3 | Monolithic structures below 0, m3 | 0 | KQ-12-00 | Монолитные конструкции ниже 0, м3 | Monolithic structures below 0, m3 | 0 | KQ-12-02 | Устройство монолитных конструкций ниже 0 (за исключением колодцев), м3 | Installation of monolithic structures below 0 (except for wells), m3 | 0 | Аннулировано*
267 | Общестроительные работы | Civil Works | CW00 | CW00-03-09-4 | Сварное соединение, сплошной проводник круглой формы, углеродистая сталь – монтаж | Welded connection, solid carbon steel round conductor - mounting | шт. | pcs. | KQ-00-04 | Бетонные работы ниже 0 (за исключением колодцев и дорог), м3 | Monolithic structures below 0, m3 | 0 | KQ-12-00 | Монолитные конструкции ниже 0, м3 | Monolithic structures below 0, m3 | 0 | KQ-12-02 | Устройство монолитных конструкций ниже 0 (за исключением колодцев), м3 | Installation of monolithic structures below 0 (except for wells), m3 | 0 | Аннулировано*
268 | Общестроительные работы | Civil Works | CW00 | CW00-03-09-5 | Сварное соединение, сплошная лента, углеродистая сталь - монтаж | Welded connection, solid carbon steel earthing strap - mounting | шт. | pcs. | KQ-00-04 | Бетонные работы ниже 0 (за исключением колодцев и дорог), м3 | Monolithic structures below 0, m3 | 0 | KQ-12-00 | Монолитные конструкции ниже 0, м3 | Monolithic structures below 0, m3 | 0 | KQ-12-02 | Устройство монолитных конструкций ниже 0 (за исключением колодцев), м3 | Installation of monolithic structures below 0 (except for wells), m3 | 0 | Аннулировано*
269 | Общестроительные работы | Civil Works | CW00 | CW00-03-10 | Сопутствующие виды работ | Associated types of works
270 | Общестроительные работы | Civil Works | CW00 | CW00-03-10-4 | Устройство деформационного, осадочного шва с заполнением битумом или полиуретановым герметиком | Construction of expansion, settlement joints filled with bitumen or polyurethane sealant | м | m | KQ-00-04 | Бетонные работы ниже 0 (за исключением колодцев и дорог), м3 | Monolithic structures below 0, m3 | 0 | KQ-12-00 | Монолитные конструкции ниже 0, м3 | Monolithic structures below 0, m3 | 0 | KQ-12-02 | Устройство монолитных конструкций ниже 0 (за исключением колодцев), м3 | Installation of monolithic structures below 0 (except for wells), m3 | 0
271 | Общестроительные работы | Civil Works | CW00 | CW00-03-10-6 | Укладка полиэтиленовой пленки | Polyethylene film laying | м2 | m2 | KQ-00-04 | Бетонные работы ниже 0 (за исключением колодцев и дорог), м3 | Monolithic structures below 0, m3 | 0 | KQ-12-00 | Монолитные конструкции ниже 0, м3 | Monolithic structures below 0, m3 | 0 | KQ-12-01 | Устройство подбетонки, м3 | lean concrete, m3 | 0
272 | Общестроительные работы | Civil Works | CW00 | CW00-03-10-7 | Зачистка существующих бетонных поверхностей | Stripping of existing concrete surfaces | м2 | m2 | KQ-00-04 | Бетонные работы ниже 0 (за исключением колодцев и дорог), м3 | Monolithic structures below 0, m3 | 0 | KQ-12-00 | Монолитные конструкции ниже 0, м3 | Monolithic structures below 0, m3 | 0 | KQ-12-02 | Устройство монолитных конструкций ниже 0 (за исключением колодцев), м3 | Installation of monolithic structures below 0 (except for wells), m3 | 0
273 | Общестроительные работы | Civil Works | CW00 | CW00-03-10-8 | Устройство защитного слоя для подземных ж/б конструкций из профилированной геомембраны с проклеиванием швов | Installation of a protective layer for underground reinforced concrete structures made of profiled geomembrane with sealed seams | м2 | m2 | KQ-00-04 | Бетонные работы ниже 0 (за исключением колодцев и дорог), м3 | Monolithic structures below 0, m3 | 0 | KQ-12-00 | Монолитные конструкции ниже 0, м3 | Monolithic structures below 0, m3 | 0 | KQ-12-02 | Устройство монолитных конструкций ниже 0 (за исключением колодцев), м3 | Installation of monolithic structures below 0 (except for wells), m3 | 0
274 | Общестроительные работы | Civil Works | CW00 | CW00-03-11 | Изготовление сборных железобетонных конструкций | Fabrication of precast reinforced concrete structures
275 | Общестроительные работы | Civil Works | CW00 | CW00-03-11-1 | Изготовление сборных железобетонных конструкций в построечных условиях | Prefabrication of precast reinforced concrete structures at the construction site | м3 | m3 | KQ-00-99 | Прочее, без ед.изм. | Other, without measure unit | 0 | KQ-08-00 | Изготовление ЖБ элементов в построечных условиях, м3 | Manufecturing of reinforced concrete elements at construction site, m3 | 1 | KQ-08-01 | Изготовление сборных железобетонных конструкций (кроме свай) в построечных условиях, м3 | Manufecturing of reinforced concrete elements (except piles) at construction site, m3 | 1
276 | Общестроительные работы | Civil Works | CW00 | CW00-03-12 | Ремонт и восстановление железобетонных конструкций | Repair and restoration of reinforced concrete structures
277 | Общестроительные работы | Civil Works | CW00 | CW00-03-12-01 | Ремонт и восстановление поверхностей защитного слоя бетона конструкций нанесением высокопрочных, безусадочных составов вручную | Repair and restoration of surfaces of the protective layer of concrete of structures by manual application of high-strength, shrinkage-free compositions | м2 | m2 | KQ-00-99 | Прочее, без ед.изм. | Other, without measure unit | 0 | KQ-101-00 | Ремонт и усиление ж/б поверхностей, м2 | Repair and reinforcement of w/w surfaces, m2 | 1 | KQ-101-02 | Ремонт ж/б конструкций, м2 | Repairs of reinforced concrete structures, m2 | 1
278 | Общестроительные работы | Civil Works | CW00 | CW00-03-12-02 | Ремонт ж/б конструкций, имеющих трещины, методом инъектирования | Injection repair of cracked reinforced concrete structures | м | m | KQ-00-99 | Прочее, без ед.изм. | Other, without measure unit | 0 | KQ-101-00 | Ремонт и усиление ж/б поверхностей, м2 | Repair and reinforcement of w/w surfaces, m2 | 0 | KQ-101-02 | Ремонт ж/б конструкций, м2 | Repairs of reinforced concrete structures, m2 | 0
279 | Общестроительные работы | Civil Works | CW00 | CW00-03-12-03 | Ремонт ж/б конструкций, имеющих трещины, с расшивкой и нанесением высокопрочных, безусадочных составов вручную | Repair of cracked reinforced concrete structures, with expansion and manual application of high-strength, non-shrinking compounds | м | m | KQ-00-99 | Прочее, без ед.изм. | Other, without measure unit | 0 | KQ-101-00 | Ремонт и усиление ж/б поверхностей, м2 | Repair and reinforcement of w/w surfaces, m2 | 0 | KQ-101-02 | Ремонт ж/б конструкций, м2 | Repairs of reinforced concrete structures, m2 | 0
280 | Общестроительные работы | Civil Works | CW00 | CW00-03-12-04 | Усиление железобетонных конструкций: холстами/сетками на основе углеродных волокон в один слой | Reinforcement of reinforced concrete structures: with carbon fiber-based canvases in one layer | м2 | m2 | KQ-00-99 | Прочее, без ед.изм. | Other, without measure unit | 0 | KQ-101-00 | Ремонт и усиление ж/б поверхностей, м2 | Repair and reinforcement of w/w surfaces, m2 | 1 | KQ-101-02 | Ремонт ж/б конструкций, м2 | Repairs of reinforced concrete structures, m2 | 1
281 | Общестроительные работы | Civil Works | CW00 | CW00-03-12-05 | Ремонт межпанельных швов | Repair of inter-panel joints | м | m | KQ-00-99 | Прочее, без ед.изм. | Other, without measure unit | 0 | KQ-101-00 | Ремонт и усиление ж/б поверхностей, м2 | Repair and reinforcement of w/w surfaces, m2 | 0 | KQ-101-02 | Ремонт ж/б конструкций, м2 | Repairs of reinforced concrete structures, m2 | 0
282 | Общестроительные работы | Civil Works | CW00 | CW00-03-12-06 | Пескоструйная обработка бетонных поверхностей | Sandblasting of concrete surfaces | м2 | m2 | KQ-00-99 | Прочее, без ед.изм. | Other, without measure unit | 0 | KQ-101-00 | Ремонт и усиление ж/б поверхностей, м2 | Repair and reinforcement of w/w surfaces, m2 | 0 | KQ-101-02 | Ремонт ж/б конструкций, м2 | Repairs of reinforced concrete structures, m2 | 0
283 | Общестроительные работы | Civil Works | CW00 | CW00-03-12-07 | Очистка существующих бетонных поверхностей щетками | Cleaning of existing concrete surfaces with brushes | м2 | m2 | KQ-00-99 | Прочее, без ед.изм. | Other, without measure unit | 0 | KQ-101-00 | Ремонт и усиление ж/б поверхностей, м2 | Repair and reinforcement of w/w surfaces, m2 | 0 | KQ-101-02 | Ремонт ж/б конструкций, м2 | Repairs of reinforced concrete structures, m2 | 0
284 | Общестроительные работы | Civil Works | CW00 | CW00-04 | Сооружение дорог и дорожного покрытия | Road and pavement construction
285 | Общестроительные работы | Civil Works | CW00 | CW00-04-01 | Разметка | Marking
286 | Общестроительные работы | Civil Works | CW00 | CW00-04-01-1 | Устройство дорожной разметки (краска) | Application of road markings (painting) | м2 | m2 | KQ-00-25 | Дороги и покрытия, м2 | Roads and pavements, m2 | 0 | KQ-71-00 | Дороги и покрытия, м2 | Roads and pavements, m2 | 0 | KQ-71-04 | Устройство асфальтобетонных покрытий, м2 | Asphalt concrete pavement, m2 | 0
287 | Общестроительные работы | Civil Works | CW00 | CW00-04-01-2 | Демаркирование дорожной разметки (краска) | Road markings removal (painting) | м2 | m2 | KQ-00-25 | Дороги и покрытия, м2 | Roads and pavements, m2 | 0 | KQ-71-00 | Дороги и покрытия, м2 | Roads and pavements, m2 | 0 | KQ-71-04 | Устройство асфальтобетонных покрытий, м2 | Asphalt concrete pavement, m2 | 0
288 | Общестроительные работы | Civil Works | CW00 | CW00-04-01-3 | Устройство дорожной разметки (термопластик) | Application of road markings (thermoplastic) | м2 | m2 | KQ-00-25 | Дороги и покрытия, м2 | Roads and pavements, m2 | 0 | KQ-71-00 | Дороги и покрытия, м2 | Roads and pavements, m2 | 0 | KQ-71-04 | Устройство асфальтобетонных покрытий, м2 | Asphalt concrete pavement, m2 | 0
289 | Общестроительные работы | Civil Works | CW00 | CW00-04-01-4 | Демаркирование дорожной разметки (термопластик) | Road markings removal (thermoplastic) | м2 | m2 | KQ-00-25 | Дороги и покрытия, м2 | Roads and pavements, m2 | 0 | KQ-71-00 | Дороги и покрытия, м2 | Roads and pavements, m2 | 0 | KQ-71-04 | Устройство асфальтобетонных покрытий, м2 | Asphalt concrete pavement, m2 | 0
290 | Общестроительные работы | Civil Works | CW00 | CW00-04-02 | Устройство бетонных покрытий | Concrete pavements
291 | Общестроительные работы | Civil Works | CW00 | CW00-04-02-7 | Устройство бетонных дорожных покрытий | Construction of concrete road pavements | м3 | m3 | KQ-00-25 | Дороги и покрытия, м2 | Roads and pavements, m2 | 5 | KQ-71-00 | Дороги и покрытия, м2 | Roads and pavements, m2 | 5 | KQ-71-03 | Устройство бетонных покрытий, м3 | Concrete pavement, m3 | 1
292 | Общестроительные работы | Civil Works | CW00 | CW00-04-03 | Устройство бордюров | Installation of curbs
293 | Общестроительные работы | Civil Works | CW00 | CW00-04-03-5 | Устройство бордюра тротуарного (тип материала по проекту) | Installation of a footpath curb (the materials shall be used as per the design) | м | m | KQ-00-99 | Прочее, без ед.изм. | Other, without measure unit | 0 | KQ-72-00 | Благоустройство, м2 | Landscaping, m2 | 0 | KQ-72-02 | Устройство пешеходных площадок и тротуаров, м2 | Construction of pedestrian areas and sidewalks, m2 | 0
294 | Общестроительные работы | Civil Works | CW00 | CW00-04-03-6 | Устройство бордюра дорожного (тип материала по проекту) | Installation of a road curb (the materials shall be used as per the design) | м | m | KQ-00-25 | Дороги и покрытия, м2 | Roads and pavements, m2 | 0 | KQ-71-00 | Дороги и покрытия, м2 | Roads and pavements, m2 | 0 | KQ-71-06 | Устройство бордюров, м | Curbing, m | 1
295 | Общестроительные работы | Civil Works | CW00 | CW00-04-03-07 | Устройство пластикового садового бордюра | Installation of a plastic garden curb | м | m | KQ-00-99 | Прочее, без ед.изм. | Other, without measure unit | 0 | KQ-72-00 | Благоустройство, м2 | Landscaping, m2 | 0 | KQ-72-03 | Установка малых архитектурных форм и сооружений, шт. | Installation of small architectural forms and structures, pcs. | 0
296 | Общестроительные работы | Civil Works | CW00 | CW00-04-04 | Асфальтирование | Asphalt laying
297 | Общестроительные работы | Civil Works | CW00 | CW00-04-04-10 | Устройство верхнего слоя из асфальтовых или асфальтобетонных смесей, тип смеси принять по проекту | Laying of the upper layer with asphalt concrete mixtures | м2 | m2 | KQ-00-25 | Дороги и покрытия, м2 | Roads and pavements, m2 | 1 | KQ-71-00 | Дороги и покрытия, м2 | Roads and pavements, m2 | 1 | KQ-71-04 | Устройство асфальтобетонных покрытий, м2 | Asphalt concrete pavement, m2 | 1
298 | Общестроительные работы | Civil Works | CW00 | CW00-04-04-11 | Устройство нижнего слоя из асфальтовых или асфальтобетонных смесей, тип смеси принять по проекту | Laying of the lower layer with asphalt concrete mixtures | м2 | m2 | KQ-00-25 | Дороги и покрытия, м2 | Roads and pavements, m2 | 0 | KQ-71-00 | Дороги и покрытия, м2 | Roads and pavements, m2 | 0 | KQ-71-04 | Устройство асфальтобетонных покрытий, м2 | Asphalt concrete pavement, m2 | 0
299 | Общестроительные работы | Civil Works | CW00 | CW00-04-04-12 | Увеличение толщины верхнего или нижнего слоя асфальтобетонных смесей на 1 см к расценкам CW00-04-04-10 и CW00-04-04-11 | Increasing of the thickness of the top or bottom layer of the asphalt mixtures by 1 cm, applicable to rates CW00-04-04-10 and CW00-04-04-11 | м2 | m2 | KQ-00-25 | Дороги и покрытия, м2 | Roads and pavements, m2 | 0 | KQ-71-00 | Дороги и покрытия, м2 | Roads and pavements, m2 | 0 | KQ-71-04 | Устройство асфальтобетонных покрытий, м2 | Asphalt concrete pavement, m2 | 0 | Аннулировано*
300 | Общестроительные работы | Civil Works | CW00 | CW00-04-04-13 | Уменьшение толщины верхнего или нижнего слоя асфальтобетонных смесей на 1 см к расценке CW00-04-04-10 и CW00-04-04-11 | Decreasing of the thickness of the top or bottom layer of the asphalt mixtures by 1 cm, applicable to rates CW00-04-04-10 and CW00-04-04-11 | м2 | m2 | KQ-00-25 | Дороги и покрытия, м2 | Roads and pavements, m2 | 0 | KQ-71-00 | Дороги и покрытия, м2 | Roads and pavements, m2 | 0 | KQ-71-04 | Устройство асфальтобетонных покрытий, м2 | Asphalt concrete pavement, m2 | 0 | Аннулировано*
301 | Общестроительные работы | Civil Works | CW00 | CW00-04-05 | Знаки | Signs
302 | Общестроительные работы | Civil Works | CW00 | CW00-04-05-1 | Установка дорожных знаков и знаков указателей на металлических стойках | Installation of road signs and signposts on steel poles | шт. | pcs. | KQ-00-25 | Дороги и покрытия, м2 | Roads and pavements, m2 | 0 | KQ-71-00 | Дороги и покрытия, м2 | Roads and pavements, m2 | 0 | KQ-71-10 | Устройство элементов обеспечения БДД, шт. | Arrangement of traffic safety elements, pcs. | 1
303 | Общестроительные работы | Civil Works | CW00 | CW00-04-05-2 | Установка столбиков сигнальных пластиковых | Installation of plastic signal posts | шт. | pcs. | KQ-00-25 | Дороги и покрытия, м2 | Roads and pavements, m2 | 0 | KQ-71-00 | Дороги и покрытия, м2 | Roads and pavements, m2 | 0 | KQ-71-10 | Устройство элементов обеспечения БДД, шт. | Arrangement of traffic safety elements, pcs. | 1
304 | Общестроительные работы | Civil Works | CW00 | CW00-04-05-3 | Установка барьерного ограждения | Barrier railings installation | м | m | KQ-00-25 | Дороги и покрытия, м2 | Roads and pavements, m2 | 0 | KQ-71-00 | Дороги и покрытия, м2 | Roads and pavements, m2 | 0 | KQ-71-10 | Устройство элементов обеспечения БДД, шт. | Arrangement of traffic safety elements, pcs. | 0.083333
305 | Общестроительные работы | Civil Works | CW00 | CW00-04-05-4 | Установка начального участка/конечного барьерного металлического ограждения | Installation of the initial section/end of the barrier metal fence | шт. | pcs. | KQ-00-25 | Дороги и покрытия, м2 | Roads and pavements, m2 | 0 | KQ-71-00 | Дороги и покрытия, м2 | Roads and pavements, m2 | 0 | KQ-71-10 | Устройство элементов обеспечения БДД, шт. | Arrangement of traffic safety elements, pcs. | 1
306 | Общестроительные работы | Civil Works | CW00 | CW00-04-05-5 | Установка полимерных ограждающих блоков | Installation of polymer enclosing blocks | шт. | pcs. | KQ-00-25 | Дороги и покрытия, м2 | Roads and pavements, m2 | 0 | KQ-71-00 | Дороги и покрытия, м2 | Roads and pavements, m2 | 0 | KQ-71-10 | Устройство элементов обеспечения БДД, шт. | Arrangement of traffic safety elements, pcs. | 1
307 | Общестроительные работы | Civil Works | CW00 | CW00-04-05-6 | Ограничитель высоты проезда подвесной на существующие опоры | The height limiter is suspended on existing supports | шт. | pcs. | KQ-00-25 | Дороги и покрытия, м2 | Roads and pavements, m2 | 0 | KQ-71-00 | Дороги и покрытия, м2 | Roads and pavements, m2 | 0 | KQ-71-10 | Устройство элементов обеспечения БДД, шт. | Arrangement of traffic safety elements, pcs. | 1
308 | Общестроительные работы | Civil Works | CW00 | CW00-04-05-7 | Ограничитель высоты проезда подвесной с одностоечной опорой | Suspended height limiter with single-column support | шт. | pcs. | KQ-00-25 | Дороги и покрытия, м2 | Roads and pavements, m2 | 0 | KQ-71-00 | Дороги и покрытия, м2 | Roads and pavements, m2 | 0 | KQ-71-10 | Устройство элементов обеспечения БДД, шт. | Arrangement of traffic safety elements, pcs. | 1
309 | Общестроительные работы | Civil Works | CW00 | CW00-04-05-8 | Ограничитель высоты проезда подвесной с рамной опорой | Suspended height limiter with frame support | шт. | pcs. | KQ-00-25 | Дороги и покрытия, м2 | Roads and pavements, m2 | 0 | KQ-71-00 | Дороги и покрытия, м2 | Roads and pavements, m2 | 0 | KQ-71-10 | Устройство элементов обеспечения БДД, шт. | Arrangement of traffic safety elements, pcs. | 1
310 | Общестроительные работы | Civil Works | CW00 | CW00-04-06 | Устройство тротуаров | Footways arrangement
311 | Общестроительные работы | Civil Works | CW00 | CW00-04-06-1 | Устройство тротуаров из бетонной брусчатки, с заполнением швов ЦПС | Laying of concrete paving blocks footways including seams filling with sand-cement mix | м2 | m2 | KQ-00-99 | Прочее, без ед.изм. | Other, without measure unit | 0 | KQ-72-00 | Благоустройство, м2 | Landscaping, m2 | 1 | KQ-72-02 | Устройство пешеходных площадок и тротуаров, м2 | Construction of pedestrian areas and sidewalks, m2 | 1
312 | Общестроительные работы | Civil Works | CW00 | CW00-04-06-2 | Устройство тротуаров из гранитной брусчатки, с заполнением швов ЦПС | Laying of granite paving blocks footways, including seams filling with sand-cement mix | м2 | m2 | KQ-00-99 | Прочее, без ед.изм. | Other, without measure unit | 0 | KQ-72-00 | Благоустройство, м2 | Landscaping, m2 | 1 | KQ-72-02 | Устройство пешеходных площадок и тротуаров, м2 | Construction of pedestrian areas and sidewalks, m2 | 1
313 | Общестроительные работы | Civil Works | CW00 | CW00-04-06-3 | Устройство пешеходного тротуара из плитки | Laying of a pedestrian sidewalk made of tiles | м2 | m2 | KQ-00-99 | Прочее, без ед.изм. | Other, without measure unit | 0 | KQ-72-00 | Благоустройство, м2 | Landscaping, m2 | 1 | KQ-72-02 | Устройство пешеходных площадок и тротуаров, м2 | Construction of pedestrian areas and sidewalks, m2 | 1
314 | Общестроительные работы | Civil Works | CW00 | CW00-04-06-4 | Устройство пешеходного тротуара из асфальтобетона | Laying of asphalt concrete pedestrian pavement | м2 | m2 | KQ-00-99 | Прочее, без ед.изм. | Other, without measure unit | 0 | KQ-72-00 | Благоустройство, м2 | Landscaping, m2 | 1 | KQ-72-02 | Устройство пешеходных площадок и тротуаров, м2 | Construction of pedestrian areas and sidewalks, m2 | 1
315 | Общестроительные работы | Civil Works | CW00 | CW00-04-06-5 | Устройство бетонного покрытия тротуара и отмостки | Concrete paving of sidewalks and pavements | м2 | m2 | KQ-00-99 | Прочее, без ед.изм. | Other, without measure unit | 0 | KQ-72-00 | Благоустройство, м2 | Landscaping, m2 | 1 | KQ-72-02 | Устройство пешеходных площадок и тротуаров, м2 | Construction of pedestrian areas and sidewalks, m2 | 1
316 | Общестроительные работы | Civil Works | CW00 | CW00-04-07 | Водоотводной лоток | Drainage gutter
317 | Общестроительные работы | Civil Works | CW00 | CW00-04-07-1 | Устройство водоотводного лотка, с решеткой, в бетонной обойме | Installation of a drainage gutter with grate, in a concrete shell | м | m | KQ-00-25 | Дороги и покрытия, м2 | Roads and pavements, m2 | 0 | KQ-71-00 | Дороги и покрытия, м2 | Roads and pavements, m2 | 0 | KQ-71-08 | Устройство водоотводных лотков, м | Arrangement of drainage trays, m | 1 | Аннулировано*
318 | Общестроительные работы | Civil Works | CW00 | CW00-04-07-2 | Устройство лотка быстротока | Installation of a fast-flow chute channel | м | m | KQ-00-25 | Дороги и покрытия, м2 | Roads and pavements, m2 | 0 | KQ-71-00 | Дороги и покрытия, м2 | Roads and pavements, m2 | 0 | KQ-71-08 | Устройство водоотводных лотков, м | Arrangement of drainage trays, m | 1
319 | Общестроительные работы | Civil Works | CW00 | CW00-04-07-3 | Устройство прикромочного лотка | Installation of a near-edge drainage chute | м | m | KQ-00-25 | Дороги и покрытия, м2 | Roads and pavements, m2 | 0 | KQ-71-00 | Дороги и покрытия, м2 | Roads and pavements, m2 | 0 | KQ-71-08 | Устройство водоотводных лотков, м | Arrangement of drainage trays, m | 1
320 | Общестроительные работы | Civil Works | CW00 | CW00-04-07-4 | Устройство дождеприемников-пескоуловителей | Installation of storm water catch basins - sand traps | шт. | pcs. | KQ-00-25 | Дороги и покрытия, м2 | Roads and pavements, m2 | 0 | KQ-71-00 | Дороги и покрытия, м2 | Roads and pavements, m2 | 0 | KQ-71-08 | Устройство водоотводных лотков, м | Arrangement of drainage trays, m | 0
321 | Общестроительные работы | Civil Works | CW00 | CW00-04-07-5 | Устройство водоотводных лотков из композитных полимерных материалов в комплекте с решеткой | Installation of drainage trays made of composite polymer materials complete with a grid | м | m | KQ-00-25 | Дороги и покрытия, м2 | Roads and pavements, m2 | 0 | KQ-71-00 | Дороги и покрытия, м2 | Roads and pavements, m2 | 0 | KQ-71-08 | Устройство водоотводных лотков, м | Arrangement of drainage trays, m | 1
322 | Общестроительные работы | Civil Works | CW00 | CW00-04-07-6 | Устройство водоотводных лотков из композитных полимерных материалов без решетки | Installation of drainage trays made of composite polymer materials without a grid | м | m | KQ-00-25 | Дороги и покрытия, м2 | Roads and pavements, m2 | 0 | KQ-71-00 | Дороги и покрытия, м2 | Roads and pavements, m2 | 0 | KQ-71-08 | Устройство водоотводных лотков, м | Arrangement of drainage trays, m | 1
323 | Общестроительные работы | Civil Works | CW00 | CW00-04-07-7 | Устройство водоотводных лотков из сборных железобетонных конструкций в комплекте решеткой | Installation of drainage trays from precast reinforced concrete structures complete with a grid | м | m | KQ-00-25 | Дороги и покрытия, м2 | Roads and pavements, m2 | 0 | KQ-71-00 | Дороги и покрытия, м2 | Roads and pavements, m2 | 0 | KQ-71-08 | Устройство водоотводных лотков, м | Arrangement of drainage trays, m | 1
324 | Общестроительные работы | Civil Works | CW00 | CW00-04-07-8 | Устройство водоотводных лотков из сборных железобетонных конструкций без решетки | Installation of drainage trays made of prefabricated reinforced concrete structures without a grate | м | m | KQ-00-25 | Дороги и покрытия, м2 | Roads and pavements, m2 | 0 | KQ-71-00 | Дороги и покрытия, м2 | Roads and pavements, m2 | 0 | KQ-71-08 | Устройство водоотводных лотков, м | Arrangement of drainage trays, m | 1
325 | Общестроительные работы | Civil Works | CW00 | CW00-04-07-9 | Устройство водосбросных сооружений с проезжей части из лотков в откосах насыпи | Installation of spillways from the carriageway, from trays in the slopes of the embankment | м | m | KQ-00-25 | Дороги и покрытия, м2 | Roads and pavements, m2 | 0 | KQ-71-00 | Дороги и покрытия, м2 | Roads and pavements, m2 | 0 | KQ-71-08 | Устройство водоотводных лотков, м | Arrangement of drainage trays, m | 1
326 | Общестроительные работы | Civil Works | CW00 | CW00-04-07-10 | Устройство прикромочного лотка вдоль проезжей части для подвода воды к водосбросному сооружению | Installation of a side tray along the roadway for supply of water to the spillway structure | м | m | KQ-00-25 | Дороги и покрытия, м2 | Roads and pavements, m2 | 0 | KQ-71-00 | Дороги и покрытия, м2 | Roads and pavements, m2 | 0 | KQ-71-08 | Устройство водоотводных лотков, м | Arrangement of drainage trays, m | 1 | Аннулировано*
327 | Общестроительные работы | Civil Works | CW00 | CW00-04-07-11 | Установка решеток для водоотводных лотков | Installation of gratings for drainage channels | м2 | м2 | KQ-00-25 | Дороги и покрытия, м2 | Roads and pavements, m2 | 0 | KQ-71-00 | Дороги и покрытия, м2 | Roads and pavements, m2 | 0 | KQ-71-08 | Устройство водоотводных лотков, м | Arrangement of drainage trays, m | 0
328 | Общестроительные работы | Civil Works | CW00 | CW00-04-09 | Покрытие скандинавской дорожки | Nordic path covering
329 | Общестроительные работы | Civil Works | CW00 | CW00-04-09-1 | Покрытие резиновой крошкой скандинавской дорожки | Nordic path covering with crumb rubber | м2 | m2 | KQ-00-99 | Прочее, без ед.изм. | Other, without measure unit | 0 | KQ-72-00 | Благоустройство, м2 | Landscaping, m2 | 1 | KQ-72-02 | Устройство пешеходных площадок и тротуаров, м2 | Construction of pedestrian areas and sidewalks, m2 | 1
330 | Общестроительные работы | Civil Works | CW00 | CW00-04-10 | Вяжущие материалы | Binding materials
331 | Общестроительные работы | Civil Works | CW00 | CW00-04-10-1 | Розлив вяжущих материалов - Битумы нефтяные дорожные жидкие | Binding materials spreading - liquid road oil bitumen | м2 | m2 | KQ-00-25 | Дороги и покрытия, м2 | Roads and pavements, m2 | 0 | KQ-71-00 | Дороги и покрытия, м2 | Roads and pavements, m2 | 0 | KQ-71-04 | Устройство асфальтобетонных покрытий, м2 | Asphalt concrete pavement, m2 | 0
332 | Общестроительные работы | Civil Works | CW00 | CW00-04-10-2 | Розлив вяжущих материалов - Полимерный состав | Binding materials spread - polymeric composition | м2 | m2 | KQ-00-25 | Дороги и покрытия, м2 | Roads and pavements, m2 | 0 | KQ-71-00 | Дороги и покрытия, м2 | Roads and pavements, m2 | 0 | KQ-71-04 | Устройство асфальтобетонных покрытий, м2 | Asphalt concrete pavement, m2 | 0
333 | Общестроительные работы | Civil Works | CW00 | CW00-04-11 | МОНТАЖ Ж/Б ПЛИТ | INSTALLATION OF REINFORCED CONCRETE SLABS
334 | Общестроительные работы | Civil Works | CW00 | CW00-04-11-1 | Монтаж ж/б плит дорожных (ПАГ/ПДН) | Installation of reinforced concrete slabs (PAG (precast airfield slabs) / PDN (prestressed road slabs) | м3 | m3 | KQ-00-25 | Дороги и покрытия, м2 | Roads and pavements, m2 | 7.14 | KQ-71-00 | Дороги и покрытия, м2 | Roads and pavements, m2 | 7.14 | KQ-71-05 | Устройство покрытий из сборных ж/б плит, м2 | Installation of coatings from prefabricated reinforced concrete slabs, m2 | 7.14
335 | Общестроительные работы | Civil Works | CW00 | CW00-05 | Цементные работы | Cementing
336 | Общестроительные работы | Civil Works | CW00 | CW00-05-01 | Цементно-песчаная смесь | Cement-sand mixture
337 | Общестроительные работы | Civil Works | CW00 | CW00-05-01-7 | Цементно-песчаная смесь(марку смеси принять по проекту) | Cement-sand mixture (grade of mixture shall meet the specified in the design) | м3 | m3 | KQ-00-25 | Дороги и покрытия, м2 | Roads and pavements, m2 | 0 | KQ-71-00 | Дороги и покрытия, м2 | Roads and pavements, m2 | 0 | KQ-71-03 | Устройство бетонных покрытий, м3 | Concrete pavement, m3 | 0
338 | Общестроительные работы | Civil Works | CW00 | CW00-06 | Другие общестроительные работы | Other civil works
339 | Общестроительные работы | Civil Works | CW00 | CW00-06-03 | Стальные накопители или колодцы из стали | Steel accumulator tanks or steel pits
340 | Общестроительные работы | Civil Works | CW00 | CW00-06-03-1 | Стальные накопители или колодец из стали или аналогов, с изготовлением, до Ду 1000 | Steel accumulator tanks or a steel (or similar material) pit, including fabrication, up to DN 1000 | т | t | KQ-00-99 | Прочее, без ед.изм. | Other, without measure unit | 0 | KQ-18-00 | Колодцы, шт. | Wells, pcs. | 0 | KQ-18-03 | Монтаж стальных колодцев, т | Installation of steel wells, t | 1 | Аннулировано*
341 | Общестроительные работы | Civil Works | CW00 | CW00-06-03-4 | Стальные накопители или колодец из стали или аналогов, с изготовлением, Ду 2001 и более | Steel accumulator tanks or a steel (or similar material) pit, including fabrication, DN 2001 and above | т | t | KQ-00-99 | Прочее, без ед.изм. | Other, without measure unit | 0 | KQ-18-00 | Колодцы, шт. | Wells, pcs. | 0 | KQ-18-03 | Монтаж стальных колодцев, т | Installation of steel wells, t | 1 | Аннулировано*
342 | Общестроительные работы | Civil Works | CW00 | CW00-06-03-5 | Колодец или накопитель из стали (заводской готовности) | Steel pit (prefabricated) | т | t | KQ-00-99 | Прочее, без ед.изм. | Other, without measure unit | 0 | KQ-18-00 | Колодцы, шт. | Wells, pcs. | 0 | KQ-18-03 | Монтаж стальных колодцев, т | Installation of steel wells, t | 1
343 | Общестроительные работы | Civil Works | CW00 | CW00-06-03-6 | Накопитель из стали (заводской готовности) | Steel accumulator tank (prefabricated) | т | t | KQ-00-99 | Прочее, без ед.изм. | Other, without measure unit | 0 | KQ-18-00 | Колодцы, шт. | Wells, pcs. | 0 | KQ-18-03 | Монтаж стальных колодцев, т | Installation of steel wells, t | 1 | Аннулировано*
344 | Общестроительные работы | Civil Works | CW00 | CW00-06-03-7 | Стальные накопители или колодец из стали или аналогов, с изготовлением, Ду от 1001 до 2000 | Steel accumulator tanks or a steel (or similar material) pit, including fabrication, DN from 1001 to 2000 | т | t | KQ-00-99 | Прочее, без ед.изм. | Other, without measure unit | 0 | KQ-18-00 | Колодцы, шт. | Wells, pcs. | 0 | KQ-18-03 | Монтаж стальных колодцев, т | Installation of steel wells, t | 1 | Аннулировано*
345 | Общестроительные работы | Civil Works | CW00 | CW00-06-04 | Комплектные канализационные насосные станции (КНС) | Packaged sewage lift stations
346 | Общестроительные работы | Civil Works | CW00 | CW00-06-04-1 | Монтаж комплектной канализационной насосной станции (КНС) | Installation of a packaged sewage lift station | шт. | pcs. | KQ-00-99 | Прочее, без ед.изм. | Other, without measure unit | 0 | KQ-17-00 | КНС, шт. | Installation of sewer pumping stations, pcs. | 1 | KQ-17-01 | Монтаж канализационных насосных станций, шт. | Installation of sewer pumping stations, pcs. | 1
347 | Общестроительные работы | Civil Works | CW00 | CW00-06-05 | Дороги и участки с твёрдым покрытием | Roads and paved areas
348 | Общестроительные работы | Civil Works | CW00 | CW00-06-05-1 | Гравийная отсыпка площадок без покрытий | Gravel fill of areas without pavement | м3 | m3 | KQ-00-25 | Дороги и покрытия, м2 | Roads and pavements, m2 | 3.3333 | KQ-71-00 | Дороги и покрытия, м2 | Roads and pavements, m2 | 3.3333 | KQ-71-02 | Устройство щебеночных оснований и покрытий, м3 | Construction of crushed stone foundations and coatings, m3 | 1 | Аннулировано*
349 | Общестроительные работы | Civil Works | CW00 | CW00-06-05-2 | Устройство компенсационного шва вподрезку (водоизолирующая прокладка между швами) | Device for compensatory seam cutting (water-insulating gasket between the seams) | м | m | KQ-00-25 | Дороги и покрытия, м2 | Roads and pavements, m2 | 0 | KQ-71-00 | Дороги и покрытия, м2 | Roads and pavements, m2 | 0 | KQ-71-03 | Устройство бетонных покрытий, м3 | Concrete pavement, m3 | 0
350 | Общестроительные работы | Civil Works | CW00 | CW00-06-05-3 | Устройство уплотнительного/изоляционного шва на стыках покрытий | Device for sealing/insulating the joints of coatings | м | m | KQ-00-25 | Дороги и покрытия, м2 | Roads and pavements, m2 | 0 | KQ-71-00 | Дороги и покрытия, м2 | Roads and pavements, m2 | 0 | KQ-71-03 | Устройство бетонных покрытий, м3 | Concrete pavement, m3 | 0
351 | Общестроительные работы | Civil Works | CW00 | CW00-06-05-4 | Нанесение неметаллического отвердителя поверхности | Application of a non-metallic surface hardener | м2 | m2 | KQ-00-25 | Дороги и покрытия, м2 | Roads and pavements, m2 | 0 | KQ-71-00 | Дороги и покрытия, м2 | Roads and pavements, m2 | 0 | KQ-71-03 | Устройство бетонных покрытий, м3 | Concrete pavement, m3 | 0
352 | Общестроительные работы | Civil Works | CW00 | CW00-06-05-5 | Нарезка швов в покрытиях | Cutting of joints in pavements | м | m | KQ-00-25 | Дороги и покрытия, м2 | Roads and pavements, m2 | 0 | KQ-71-00 | Дороги и покрытия, м2 | Roads and pavements, m2 | 0 | KQ-71-03 | Устройство бетонных покрытий, м3 | Concrete pavement, m3 | 0 | Аннулировано*
353 | Общестроительные работы | Civil Works | CW00 | CW00-06-05-6 | Устройство деформационного/рабочего шва, включая штырьевые соединения | Device for deformation/working seam, including pin connections | м | m | KQ-00-25 | Дороги и покрытия, м2 | Roads and pavements, m2 | 0 | KQ-71-00 | Дороги и покрытия, м2 | Roads and pavements, m2 | 0 | KQ-71-03 | Устройство бетонных покрытий, м3 | Concrete pavement, m3 | 0
354 | Общестроительные работы | Civil Works | CW00 | CW00-06-05-8 | Конструкции из рифленого листа стального | Steel corrugated sheet metalwork | м2 | m2 | KQ-00-25 | Дороги и покрытия, м2 | Roads and pavements, m2 | 0 | KQ-71-00 | Дороги и покрытия, м2 | Roads and pavements, m2 | 0 | KQ-71-09 | Устройство водопропускных труб, компл. | Installation of culvert pipes, set. | 0
355 | Общестроительные работы | Civil Works | CW00 | CW00-06-05-9 | Защитные столбы-ограничители | Guard posts | шт. | pcs. | KQ-00-25 | Дороги и покрытия, м2 | Roads and pavements, m2 | 0 | KQ-71-00 | Дороги и покрытия, м2 | Roads and pavements, m2 | 0 | KQ-71-10 | Устройство элементов обеспечения БДД, шт. | Arrangement of traffic safety elements, pcs. | 1
356 | Общестроительные работы | Civil Works | CW00 | CW00-06-05-10 | Гравийная отсыпка проездов и площадок без твердых покрытий | Gravel filling of driveways and areas without hard surfaces | м3 | m3 | KQ-00-25 | Дороги и покрытия, м2 | Roads and pavements, m2 | 3.3333 | KQ-71-00 | Дороги и покрытия, м2 | Roads and pavements, m2 | 3.3333 | KQ-71-12 | Устройство покрытия из щебня, м3 | Gravel coating, m3 | 1
357 | Общестроительные работы | Civil Works | CW00 | CW00-06-06 | Пластиковый накопители или колодец из полиэтилена или аналогов | Plastic accumulator tanks or a PE (or similar material) pit
358 | Общестроительные работы | Civil Works | CW00 | CW00-06-06-1 | Пластиковый накопители или колодец из полиэтилена или аналогов, до Ду 1000 | Plastic accumulator tanks or a PE (or similar material) pit, DN up to 1000 | шт. | pcs. | KQ-00-99 | Прочее, без ед.изм. | Other, without measure unit | 0 | KQ-18-00 | Колодцы, шт. | Wells, pcs. | 1 | KQ-18-04 | Монтаж пластиковых колодцев, шт. | Installation of plastic wells, pcs. | 1
359 | Общестроительные работы | Civil Works | CW00 | CW00-06-06-2 | Пластиковый накопители или колодец из полиэтилена или аналогов, Ду 1500 | Plastic accumulator tanks or a PE (or similar material) pit, DN 1500 | шт. | pcs. | KQ-00-99 | Прочее, без ед.изм. | Other, without measure unit | 0 | KQ-18-00 | Колодцы, шт. | Wells, pcs. | 1 | KQ-18-04 | Монтаж пластиковых колодцев, шт. | Installation of plastic wells, pcs. | 1
360 | Общестроительные работы | Civil Works | CW00 | CW00-06-06-3 | Пластиковый накопители или колодец из полиэтилена или аналогов, до Ду 2000 | Plastic accumulator tanks or a PE (or similar material) pit, DN up to 2000 | шт. | pcs. | KQ-00-99 | Прочее, без ед.изм. | Other, without measure unit | 0 | KQ-18-00 | Колодцы, шт. | Wells, pcs. | 1 | KQ-18-04 | Монтаж пластиковых колодцев, шт. | Installation of plastic wells, pcs. | 1
361 | Общестроительные работы | Civil Works | CW00 | CW00-06-06-4 | Пластиковый накопители или колодец из полиэтилена или аналогов, до Ду 3000 | Plastic accumulator tanks or a PE (or similar material) pit, DN up to 3000 | шт. | pcs. | KQ-00-99 | Прочее, без ед.изм. | Other, without measure unit | 0 | KQ-18-00 | Колодцы, шт. | Wells, pcs. | 1 | KQ-18-04 | Монтаж пластиковых колодцев, шт. | Installation of plastic wells, pcs. | 1
362 | Общестроительные работы | Civil Works | CW00 | CW00-06-06-5 | Пластиковый накопители или колодец из полиэтилена или аналогов, от Ду 4000 до Ду 5000 | Plastic accumulator tanks or a PE (or similar material) pit, DN from 4000 to DN 5000 | шт. | pcs. | KQ-00-99 | Прочее, без ед.изм. | Other, without measure unit | 0 | KQ-18-00 | Колодцы, шт. | Wells, pcs. | 1 | KQ-18-04 | Монтаж пластиковых колодцев, шт. | Installation of plastic wells, pcs. | 1
363 | Общестроительные работы | Civil Works | CW00 | CW00-06-07 | Водопропускные трубы | Culverts
364 | Общестроительные работы | Civil Works | CW00 | CW00-06-07-1 | Монтаж металлической гофрированной трубы | Installation of a steel corrugated pipe | т | t | KQ-00-25 | Дороги и покрытия, м2 | Roads and pavements, m2 | 0 | KQ-71-00 | Дороги и покрытия, м2 | Roads and pavements, m2 | 0 | KQ-71-09 | Устройство водопропускных труб, компл. | Installation of culvert pipes, set. | 0
365 | Общестроительные работы | Civil Works | CW00 | CW00-06-07-2 | Монтаж ж/б трубы диаметром 1000 мм | Installation of RC pipe, diameter: 1000 mm | м | m | KQ-00-25 | Дороги и покрытия, м2 | Roads and pavements, m2 | 0 | KQ-71-00 | Дороги и покрытия, м2 | Roads and pavements, m2 | 0 | KQ-71-09 | Устройство водопропускных труб, компл. | Installation of culvert pipes, set. | 0
366 | Общестроительные работы | Civil Works | CW00 | CW00-06-07-3 | Устройство оголовочной части ж/б трубы диаметром 1000 мм | Installation of the tip part of a reinforced concrete pipe with a diameter of 1000 mm | шт. | pcs. | KQ-00-25 | Дороги и покрытия, м2 | Roads and pavements, m2 | 0 | KQ-71-00 | Дороги и покрытия, м2 | Roads and pavements, m2 | 0 | KQ-71-09 | Устройство водопропускных труб, компл. | Installation of culvert pipes, set. | 0.5
367 | Общестроительные работы | Civil Works | CW00 | CW00-06-07-4 | Монтаж металлической трубы | Steel pipe installation | т | t | KQ-00-25 | Дороги и покрытия, м2 | Roads and pavements, m2 | 0 | KQ-71-00 | Дороги и покрытия, м2 | Roads and pavements, m2 | 0 | KQ-71-09 | Устройство водопропускных труб, компл. | Installation of culvert pipes, set. | 0
368 | Общестроительные работы | Civil Works | CW00 | CW00-06-07-5 | Устройство оголовочной части из металлической или полимерной трубы диаметром от 500 до 1000 мм | Installation of the tip part of a steel pipe with a diameter of 1000 mm | комплект | package | KQ-00-25 | Дороги и покрытия, м2 | Roads and pavements, m2 | 0 | KQ-71-00 | Дороги и покрытия, м2 | Roads and pavements, m2 | 0 | KQ-71-09 | Устройство водопропускных труб, компл. | Installation of culvert pipes, set. | 1
369 | Общестроительные работы | Civil Works | CW00 | CW00-06-07-6 | Устройство оголовочной части из металлической или полимерной трубы диаметром более 1000 до 1500 мм | Installation of the tip part of a steel pipe with a diameter of 1500 mm | комплект | package | KQ-00-25 | Дороги и покрытия, м2 | Roads and pavements, m2 | 0 | KQ-71-00 | Дороги и покрытия, м2 | Roads and pavements, m2 | 0 | KQ-71-09 | Устройство водопропускных труб, компл. | Installation of culvert pipes, set. | 1
370 | Общестроительные работы | Civil Works | CW00 | CW00-06-07-7 | Монтаж трубы из полимерных композиционных материалов (ВТПК) | Installation of pipes made of polymer composite materials (VTPC) | м | m | KQ-00-25 | Дороги и покрытия, м2 | Roads and pavements, m2 | 0 | KQ-71-00 | Дороги и покрытия, м2 | Roads and pavements, m2 | 0 | KQ-71-09 | Устройство водопропускных труб, компл. | Installation of culvert pipes, set. | 0
371 | Общестроительные работы | Civil Works | CW00 | CW00-06-08 | Устройство рельсовых подкрановых путей (наземных) | Construction of crane rail tracks (on the ground)
372 | Общестроительные работы | Civil Works | CW00 | CW00-06-08-1 | Устройство рельсовых подкрановых путей (наземных) | Construction of crane rail tracks (on the ground) | 1м пути | 1m of track | KQ-00-11 | Грузоподъемное и сервисное оборудование, шт. | Lifting and service equipment, pcs. | 0 | KQ-28-00 | Грузоподъемное и сервисное оборудование, шт. | Lifting and service equipment, pcs. | 0 | KQ-28-01 | Монтаж грузоподъемного оборудования, шт. | Lifting and service equipment, pcs. | 0
373 | Общестроительные работы | Civil Works | CW00 | CW00-07 | Устройство опалубки | Formwork construction
374 | Общестроительные работы | Civil Works | CW00 | CW00-07-01 | Опалубка для элементов ниже уровня земли | Formwork for elements below the ground level
375 | Общестроительные работы | Civil Works | CW00 | CW00-07-01-5 | Опалубка для элементов ниже уровня земли | Formwork for elements below the ground level | м2 | m2 | KQ-00-04 | Бетонные работы ниже 0 (за исключением колодцев и дорог), м3 | Monolithic structures below 0, m3 | 0 | KQ-12-00 | Монолитные конструкции ниже 0, м3 | Monolithic structures below 0, m3 | 0 | KQ-12-02 | Устройство монолитных конструкций ниже 0 (за исключением колодцев), м3 | Installation of monolithic structures below 0 (except for wells), m3 | 0
376 | Общестроительные работы | Civil Works | CW00 | CW00-07-02 | Опалубка для элементов выше уровня земли | Formwork for elements above the ground level
377 | Общестроительные работы | Civil Works | CW00 | CW00-07-02-7 | Опалубка для бетонных лестниц | Formwork for concrete stairs | м2 | m2 | KQ-00-05 | Бетонные работы выше 0, м3 | Monolithic structures above 0, m3 | 0 | KQ-13-00 | Монолитные конструкции выше 0, м3 | Monolithic structures above 0, m3 | 0 | KQ-13-01 | Устройство монолитных конструкций выше 0, м3 | Monolithic structures above 0, m3 | 0
378 | Общестроительные работы | Civil Works | CW00 | CW00-07-02-8 | Опалубка потолков резервуаров и тяжелого оборудования (круглая) | Formwork for ceilings of tanks and heavy equipment (round) | м2 | m2 | KQ-00-04 | Бетонные работы ниже 0 (за исключением колодцев и дорог), м3 | Monolithic structures below 0, m3 | 0 | KQ-12-00 | Монолитные конструкции ниже 0, м3 | Monolithic structures below 0, m3 | 0 | KQ-12-02 | Устройство монолитных конструкций ниже 0 (за исключением колодцев), м3 | Installation of monolithic structures below 0 (except for wells), m3 | 0
379 | Общестроительные работы | Civil Works | CW00 | CW00-07-02-9 | Опалубка потолков резервуаров и тяжелого оборудования (прямоугольная) | Formwork for ceilings of tanks and heavy equipment (rectangular) | м2 | m2 | KQ-00-04 | Бетонные работы ниже 0 (за исключением колодцев и дорог), м3 | Monolithic structures below 0, m3 | 0 | KQ-12-00 | Монолитные конструкции ниже 0, м3 | Monolithic structures below 0, m3 | 0 | KQ-12-02 | Устройство монолитных конструкций ниже 0 (за исключением колодцев), м3 | Installation of monolithic structures below 0 (except for wells), m3 | 0
380 | Общестроительные работы | Civil Works | CW00 | CW00-07-02-21 | Опалубка колонн | Formwork for columns | м2 | m2 | KQ-00-05 | Бетонные работы выше 0, м3 | Monolithic structures above 0, m3 | 0 | KQ-13-00 | Монолитные конструкции выше 0, м3 | Monolithic structures above 0, m3 | 0 | KQ-13-01 | Устройство монолитных конструкций выше 0, м3 | Monolithic structures above 0, m3 | 0
381 | Общестроительные работы | Civil Works | CW00 | CW00-07-02-22 | Опалубка балок | Formwork for beams | м2 | m2 | KQ-00-05 | Бетонные работы выше 0, м3 | Monolithic structures above 0, m3 | 0 | KQ-13-00 | Монолитные конструкции выше 0, м3 | Monolithic structures above 0, m3 | 0 | KQ-13-01 | Устройство монолитных конструкций выше 0, м3 | Monolithic structures above 0, m3 | 0
382 | Общестроительные работы | Civil Works | CW00 | CW00-07-02-23 | Опалубка потолка | Formwork for ceiling | м2 | m2 | KQ-00-05 | Бетонные работы выше 0, м3 | Monolithic structures above 0, m3 | 0 | KQ-13-00 | Монолитные конструкции выше 0, м3 | Monolithic structures above 0, m3 | 0 | KQ-13-01 | Устройство монолитных конструкций выше 0, м3 | Monolithic structures above 0, m3 | 0
383 | Общестроительные работы | Civil Works | CW00 | CW00-07-02-24 | Опалубка потолочная несъемная из профилированного рифленого металла | Permanent ceiling formwork made of shaped corrugated metal | м2 | m2 | KQ-00-05 | Бетонные работы выше 0, м3 | Monolithic structures above 0, m3 | 0 | KQ-13-00 | Монолитные конструкции выше 0, м3 | Monolithic structures above 0, m3 | 0 | KQ-13-01 | Устройство монолитных конструкций выше 0, м3 | Monolithic structures above 0, m3 | 0
384 | Общестроительные работы | Civil Works | CW00 | CW00-07-02-25 | Опалубка стен | Formwork for walls | м2 | m2 | KQ-00-05 | Бетонные работы выше 0, м3 | Monolithic structures above 0, m3 | 0 | KQ-13-00 | Монолитные конструкции выше 0, м3 | Monolithic structures above 0, m3 | 0 | KQ-13-01 | Устройство монолитных конструкций выше 0, м3 | Monolithic structures above 0, m3 | 0
385 | Общестроительные работы | Civil Works | CW00 | CW00-07-02-26 | Опалубка колодцев | Formwork for manholes | м2 | m2 | KQ-00-99 | Прочее, без ед.изм. | Other, without measure unit | 0 | KQ-18-00 | Колодцы, шт. | Wells, pcs. | 0 | KQ-18-01 | Устройство монолитных колодцев, м3 | Installation of monolithic wells, m3 | 0
386 | Общестроительные работы | Civil Works | CW00 | CW00-10 | Устройство элементов благоустройства | Installation of landscaping elements
387 | Общестроительные работы | Civil Works | CW00 | CW00-10-01 | Элементы благоустройства | Landscaping elements
388 | Общестроительные работы | Civil Works | CW00 | CW00-10-01-01 | Установка уличной урны | Installation of an outdoor litter bin | шт. | pcs. | KQ-00-99 | Прочее, без ед.изм. | Other, without measure unit | 0 | KQ-72-00 | Благоустройство, м2 | Landscaping, m2 | 0 | KQ-72-03 | Установка малых архитектурных форм и сооружений, шт. | Installation of small architectural forms and structures, pcs. | 1
389 | Общестроительные работы | Civil Works | CW00 | CW00-10-01-02 | Установка уличной скамьи | Outdoor bench installation | шт. | pcs. | KQ-00-99 | Прочее, без ед.изм. | Other, without measure unit | 0 | KQ-72-00 | Благоустройство, м2 | Landscaping, m2 | 0 | KQ-72-03 | Установка малых архитектурных форм и сооружений, шт. | Installation of small architectural forms and structures, pcs. | 1
390 | Общестроительные работы | Civil Works | CW00 | CW00-10-01-3 | Устройство площадки для сбора мусора | Arrangement of a waste collection area | шт. | pcs. | KQ-00-99 | Прочее, без ед.изм. | Other, without measure unit | 0 | KQ-72-00 | Благоустройство, м2 | Landscaping, m2 | 0 | KQ-72-03 | Установка малых архитектурных форм и сооружений, шт. | Installation of small architectural forms and structures, pcs. | 1 | Аннулировано*
391 | Общестроительные работы | Civil Works | CW00 | CW00-10-01-4 | Устройство пластикового садового бордюра | Installation of plastic garden edging | м | m | KQ-00-99 | Прочее, без ед.изм. | Other, without measure unit | 0 | KQ-72-00 | Благоустройство, м2 | Landscaping, m2 | 0 | KQ-72-03 | Установка малых архитектурных форм и сооружений, шт. | Installation of small architectural forms and structures, pcs. | 0 | Аннулировано*
392 | Общестроительные работы | Civil Works | CW00 | CW00-10-01-05 | Установка уличного кашпо для растений | Installation of outdoor cachepots for plants | шт. | pcs. | KQ-00-99 | Прочее, без ед.изм. | Other, without measure unit | 0 | KQ-72-00 | Благоустройство, м2 | Landscaping, m2 | 0 | KQ-72-03 | Установка малых архитектурных форм и сооружений, шт. | Installation of small architectural forms and structures, pcs. | 0
393 | Общестроительные работы | Civil Works | CW00 | CW00-10-01-06 | Установка информационного наружного стенда/стел отдельно стоящего (до 2 м.п.) | Installation of an information outdoor stand/free-standing wall (up to 2 m.p.) | шт. | pcs. | KQ-00-99 | Прочее, без ед.изм. | Other, without measure unit | 0 | KQ-72-00 | Благоустройство, м2 | Landscaping, m2 | 0 | KQ-72-03 | Установка малых архитектурных форм и сооружений, шт. | Installation of small architectural forms and structures, pcs. | 1
394 | Общестроительные работы | Civil Works | CW00 | CW00-10-01-07 | Установка информационного наружного стенда/стел линейного (свыше 2 м.п.) | Installation of an information outdoor stand/linear wall (over 2 m.p.) | м | m | KQ-00-99 | Прочее, без ед.изм. | Other, without measure unit | 0 | KQ-72-00 | Благоустройство, м2 | Landscaping, m2 | 0 | KQ-72-03 | Установка малых архитектурных форм и сооружений, шт. | Installation of small architectural forms and structures, pcs. | 0.33333
395 | Общестроительные работы | Civil Works | CW00 | CW00-10-01-08 | Установка флагштока | Installation of flag poles | шт. | pcs. | KQ-00-99 | Прочее, без ед.изм. | Other, without measure unit | 0 | KQ-72-00 | Благоустройство, м2 | Landscaping, m2 | 0 | KQ-72-03 | Установка малых архитектурных форм и сооружений, шт. | Installation of small architectural forms and structures, pcs. | 1
396 | Общестроительные работы | Civil Works | CW00 | CW00-10-01-9 | Установка уличного павильона "Место для курения" | Installation of street pavilion "Smoking Place" | шт. | pcs. | KQ-00-99 | Прочее, без ед.изм. | Other, without measure unit | 0 | KQ-72-00 | Благоустройство, м2 | Landscaping, m2 | 0 | KQ-72-03 | Установка малых архитектурных форм и сооружений, шт. | Installation of small architectural forms and structures, pcs. | 1 | Аннулировано*
397 | Общестроительные работы | Civil Works | CW00 | CW00-10-01-10 | Установка уличного павильона "Остановка общественного транспорта" | Installation of street pavilion "Public transportation stop" | шт. | pcs. | KQ-00-99 | Прочее, без ед.изм. | Other, without measure unit | 0 | KQ-72-00 | Благоустройство, м2 | Landscaping, m2 | 0 | KQ-72-03 | Установка малых архитектурных форм и сооружений, шт. | Installation of small architectural forms and structures, pcs. | 1 | Аннулировано*
398 | Общестроительные работы | Civil Works | CW00 | CW00-10-01-11 | Установка уличного павильона "Пост охраны" | Installation of street pavilion "Guard post" | шт. | pcs. | KQ-00-99 | Прочее, без ед.изм. | Other, without measure unit | 0 | KQ-72-00 | Благоустройство, м2 | Landscaping, m2 | 0 | KQ-72-03 | Установка малых архитектурных форм и сооружений, шт. | Installation of small architectural forms and structures, pcs. | 1 | Аннулировано*
399 | Общестроительные работы | Civil Works | CW00 | CW00-10-01-12 | Установка МАФ (беседки, веранды, пергалы, теневые навесы и тд.) комплектные | Installation of small architectural forms (gazebos, verandas, pergolas, shade sheds, etc.) complete | м2 | m2 | KQ-00-99 | Прочее, без ед.изм. | Other, without measure unit | 0 | KQ-72-00 | Благоустройство, м2 | Landscaping, m2 | 0 | KQ-72-03 | Установка малых архитектурных форм и сооружений, шт. | Installation of small architectural forms and structures, pcs. | 0.0625 | Аннулировано*
400 | Общестроительные работы | Civil Works | CW00 | CW00-10-01-13 | Установка уличной велопарковки (стальной) на готовое покрытие | Installation of an outdoor bicycle parking lot (steel) on a ready-made roof | шт. | pcs. | KQ-00-99 | Прочее, без ед.изм. | Other, without measure unit | 0 | KQ-72-00 | Благоустройство, м2 | Landscaping, m2 | 0 | KQ-72-03 | Установка малых архитектурных форм и сооружений, шт. | Installation of small architectural forms and structures, pcs. | 1
401 | Общестроительные работы | Civil Works | CW00 | CW00-10-02 | Растительный слой | Topsoil
402 | Общестроительные работы | Civil Works | CW00 | CW00-10-02-1 | Устройство растительного слоя - грунт растительный (торф и песок), с удобрениями | Laying of topsoil - vegetation soil (peat and sand), with fertilizers | м3 | m3 | KQ-00-99 | Прочее, без ед.изм. | Other, without measure unit | 0 | KQ-72-00 | Благоустройство, м2 | Landscaping, m2 | 0 | KQ-72-01 | Устройство газона и озеленение, м2 | Lawn and landscaping, m2 | 0
403 | Общестроительные работы | Civil Works | CW00 | CW00-10-02-2 | Устройство мульчирующего или декоративного слоя из мраморной крошки | Laying of a mulching or decorative layer of marble chips | м2 | m2 | KQ-00-99 | Прочее, без ед.изм. | Other, without measure unit | 0 | KQ-72-00 | Благоустройство, м2 | Landscaping, m2 | 1 | KQ-72-01 | Устройство газона и озеленение, м2 | Lawn and landscaping, m2 | 1
404 | Общестроительные работы | Civil Works | CW00 | CW00-10-03 | Устройство газонов | Arrangement of lawns
405 | Общестроительные работы | Civil Works | CW00 | CW00-10-03-1 | Посев многолетних трав ручным способом | Manual seeding of perennial grasses | м2 | m2 | KQ-00-99 | Прочее, без ед.изм. | Other, without measure unit | 0 | KQ-72-00 | Благоустройство, м2 | Landscaping, m2 | 1 | KQ-72-01 | Устройство газона и озеленение, м2 | Lawn and landscaping, m2 | 1
406 | Общестроительные работы | Civil Works | CW00 | CW00-10-03-2 | Посев многолетних трав механизированным способом (гидропосев трав) | Mechanical seeding of perennial grasses | м2 | m2 | KQ-00-99 | Прочее, без ед.изм. | Other, without measure unit | 0 | KQ-72-00 | Благоустройство, м2 | Landscaping, m2 | 1 | KQ-72-01 | Устройство газона и озеленение, м2 | Lawn and landscaping, m2 | 1
407 | Общестроительные работы | Civil Works | CW00 | CW00-10-03-3 | Посадка деревьев | Tree planting | шт. | pcs. | KQ-00-99 | Прочее, без ед.изм. | Other, without measure unit | 0 | KQ-72-00 | Благоустройство, м2 | Landscaping, m2 | 0 | KQ-72-01 | Устройство газона и озеленение, м2 | Lawn and landscaping, m2 | 0 | Аннулировано*
408 | Общестроительные работы | Civil Works | CW00 | CW00-10-03-4 | Посадка кустарника | Shrub planting | шт. | pcs. | KQ-00-99 | Прочее, без ед.изм. | Other, without measure unit | 0 | KQ-72-00 | Благоустройство, м2 | Landscaping, m2 | 0 | KQ-72-01 | Устройство газона и озеленение, м2 | Lawn and landscaping, m2 | 0 | Аннулировано*
409 | Общестроительные работы | Civil Works | CW00 | CW00-10-03-5 | Посадка кустарника (живая изгородь) | Shrub planting (hedge planting) | м | m | KQ-00-99 | Прочее, без ед.изм. | Other, without measure unit | 0 | KQ-72-00 | Благоустройство, м2 | Landscaping, m2 | 0 | KQ-72-01 | Устройство газона и озеленение, м2 | Lawn and landscaping, m2 | 0 | Аннулировано*
410 | Общестроительные работы | Civil Works | CW00 | CW00-10-03-6 | Посадка цветников | Planting flower beds | м2 | m2 | KQ-00-99 | Прочее, без ед.изм. | Other, without measure unit | 0 | KQ-72-00 | Благоустройство, м2 | Landscaping, m2 | 1 | KQ-72-01 | Устройство газона и озеленение, м2 | Lawn and landscaping, m2 | 1 | Аннулировано*
411 | Общестроительные работы | Civil Works | CW00 | CW00-10-03-7 | Устройство рулонного газона - Газон готовый универсальный | Roll-out lawn laying - multi-purpose ready lawn | м2 | m2 | KQ-00-99 | Прочее, без ед.изм. | Other, without measure unit | 0 | KQ-72-00 | Благоустройство, м2 | Landscaping, m2 | 1 | KQ-72-01 | Устройство газона и озеленение, м2 | Lawn and landscaping, m2 | 1
412 | Общестроительные работы | Civil Works | CW00 | CW00-10-03-08 | Посев многолетних трав механизированным способом (сеялками) | Sowing perennial grasses by mechanized method (seeders) | м2 | m2 | KQ-00-99 | Прочее, без ед.изм. | Other, without measure unit | 0 | KQ-72-00 | Благоустройство, м2 | Landscaping, m2 | 1 | KQ-72-01 | Устройство газона и озеленение, м2 | Lawn and landscaping, m2 | 1 | Аннулировано*
413 | Общестроительные работы | Civil Works | CW00 | CW00-10-03-8 | Посев многолетних трав механизированным способом (сеялками) | Sowing perennial grasses by mechanized method (seeders) | м2 | m2 | KQ-00-99 | Прочее, без ед.изм. | Other, without measure unit | 0 | KQ-72-00 | Благоустройство, м2 | Landscaping, m2 | 1 | KQ-72-01 | Устройство газона и озеленение, м2 | Lawn and landscaping, m2 | 1
414 | Общестроительные работы | Civil Works | CW00 | CW00-10-04 | Посадка деревьев и кустарников | Planting of shrubs/bushes and trees
415 | Общестроительные работы | Civil Works | CW00 | CW00-10-04-1 | Устройство рулонного газона - Газон готовый универсальный | Rolled lawn installation - Lawn ready for universal use | м2 | m2 | KQ-00-99 | Прочее, без ед.изм. | Other, without measure unit | 0 | KQ-72-00 | Благоустройство, м2 | Landscaping, m2 | 1 | KQ-72-01 | Устройство газона и озеленение, м2 | Lawn and landscaping, m2 | 1 | Аннулировано*
416 | Общестроительные работы | Civil Works | CW00 | CW00-10-04-2 | Посадка деревьев | Tree planting | шт. | pcs. | KQ-00-99 | Прочее, без ед.изм. | Other, without measure unit | 0 | KQ-72-00 | Благоустройство, м2 | Landscaping, m2 | 0 | KQ-72-01 | Устройство газона и озеленение, м2 | Lawn and landscaping, m2 | 0 | Аннулировано*
417 | Общестроительные работы | Civil Works | CW00 | CW00-10-04-3 | Посадка кустарника | Bush planting | шт. | pcs. | KQ-00-99 | Прочее, без ед.изм. | Other, without measure unit | 0 | KQ-72-00 | Благоустройство, м2 | Landscaping, m2 | 0 | KQ-72-01 | Устройство газона и озеленение, м2 | Lawn and landscaping, m2 | 0
418 | Общестроительные работы | Civil Works | CW00 | CW00-10-04-04 | Посадка кустарника (живая изгородь) | Bush planting (hedge) | м2 | m2 | KQ-00-99 | Прочее, без ед.изм. | Other, without measure unit | 0 | KQ-72-00 | Благоустройство, м2 | Landscaping, m2 | 0 | KQ-72-01 | Устройство газона и озеленение, м2 | Lawn and landscaping, m2 | 0
419 | Общестроительные работы | Civil Works | CW00 | CW00-10-04-5 | Посадка деревьев высотой до 2 м включительно | Planting trees up to 2 m in height, inclusive | шт. | pcs. | KQ-00-99 | Прочее, без ед.изм. | Other, without measure unit | 0 | KQ-72-00 | Благоустройство, м2 | Landscaping, m2 | 0 | KQ-72-01 | Устройство газона и озеленение, м2 | Lawn and landscaping, m2 | 0
420 | Общестроительные работы | Civil Works | CW00 | CW00-10-04-6 | Посадка деревьев высотой от 2 до 5 м включительно | Planting trees from 2 to 5 m in height, inclusive | шт. | pcs. | KQ-00-99 | Прочее, без ед.изм. | Other, without measure unit | 0 | KQ-72-00 | Благоустройство, м2 | Landscaping, m2 | 0 | KQ-72-01 | Устройство газона и озеленение, м2 | Lawn and landscaping, m2 | 0
421 | Общестроительные работы | Civil Works | CW00 | CW00-10-04-7 | Посадка деревьев высотой от 5 до 8 м включительно | Planting trees from 5 to 8 m in height, inclusive | шт. | pcs. | KQ-00-99 | Прочее, без ед.изм. | Other, without measure unit | 0 | KQ-72-00 | Благоустройство, м2 | Landscaping, m2 | 0 | KQ-72-01 | Устройство газона и озеленение, м2 | Lawn and landscaping, m2 | 0
422 | Общестроительные работы | Civil Works | CW00 | CW00-10-04-8 | Посадка деревьев высотой более 8 м | Planting trees over 8 m in height | шт. | pcs. | KQ-00-99 | Прочее, без ед.изм. | Other, without measure unit | 0 | KQ-72-00 | Благоустройство, м2 | Landscaping, m2 | 0 | KQ-72-01 | Устройство газона и озеленение, м2 | Lawn and landscaping, m2 | 0
423 | Общестроительные работы | Civil Works | CW00 | CW00-10-05 | Уличные покрытия | Street pavements
424 | Общестроительные работы | Civil Works | CW00 | CW00-10-05-1 | Бесшовные резиновые покрытия из резиновой крошки | Seamless rubber pavements made of crumb rubber | м2 | m2 | KQ-00-99 | Прочее, без ед.изм. | Other, without measure unit | 0 | KQ-72-00 | Благоустройство, м2 | Landscaping, m2 | 1 | KQ-72-02 | Устройство пешеходных площадок и тротуаров, м2 | Construction of pedestrian areas and sidewalks, m2 | 1
425 | Общестроительные работы | Civil Works | CW00 | CW00-10-05-2 | Покрытие из декоративной мраморной крошки и полимерного связующего | Coating made of decorative marble chips and a polymer binder | м2 | m2 | KQ-00-99 | Прочее, без ед.изм. | Other, without measure unit | 0 | KQ-72-00 | Благоустройство, м2 | Landscaping, m2 | 1 | KQ-72-02 | Устройство пешеходных площадок и тротуаров, м2 | Construction of pedestrian areas and sidewalks, m2 | 1
426 | Общестроительные работы | Civil Works | CW00 | CW00-10-06 | Устройство цветников | Garden designing (flowers)
427 | Общестроительные работы | Civil Works | CW00 | CW00-10-06-01 | Устройство одноуровневых цветников | Arrangement of single-level flower beds | м2 | m2 | KQ-00-99 | Прочее, без ед.изм. | Other, without measure unit | 0 | KQ-72-00 | Благоустройство, м2 | Landscaping, m2 | 1 | KQ-72-01 | Устройство газона и озеленение, м2 | Lawn and landscaping, m2 | 1
428 | Общестроительные работы | Civil Works | CW00 | CW00-10-07 | Малые архитектурные сооружения | Landscape architecture products
429 | Общестроительные работы | Civil Works | CW00 | CW00-10-07-01 | Установка уличного павильона "Зона сортировки отходов" | Installation of “Wastes sorting area” street pavilion | шт. | pcs. | KQ-00-99 | Прочее, без ед.изм. | Other, without measure unit | 0 | KQ-72-00 | Благоустройство, м2 | Landscaping, m2 | 0 | KQ-72-03 | Установка малых архитектурных форм и сооружений, шт. | Installation of small architectural forms and structures, pcs. | 1
430 | Общестроительные работы | Civil Works | CW00 | CW00-10-07-02 | Установка уличного павильона "Место для курения" | Installation of “Smoking area” street pavilion | шт. | pcs. | KQ-00-99 | Прочее, без ед.изм. | Other, without measure unit | 0 | KQ-72-00 | Благоустройство, м2 | Landscaping, m2 | 0 | KQ-72-03 | Установка малых архитектурных форм и сооружений, шт. | Installation of small architectural forms and structures, pcs. | 1
431 | Общестроительные работы | Civil Works | CW00 | CW00-10-07-03 | Установка уличного павильона "Остановка общественного транспорта" | Installation of “Public transport stop” street pavilion | шт. | pcs. | KQ-00-99 | Прочее, без ед.изм. | Other, without measure unit | 0 | KQ-72-00 | Благоустройство, м2 | Landscaping, m2 | 0 | KQ-72-03 | Установка малых архитектурных форм и сооружений, шт. | Installation of small architectural forms and structures, pcs. | 1
432 | Общестроительные работы | Civil Works | CW00 | CW00-10-07-04 | Установка уличного павильона "Пост охраны" | Installation of “Security post” street pavilion | шт. | pcs. | KQ-00-99 | Прочее, без ед.изм. | Other, without measure unit | 0 | KQ-72-00 | Благоустройство, м2 | Landscaping, m2 | 0 | KQ-72-03 | Установка малых архитектурных форм и сооружений, шт. | Installation of small architectural forms and structures, pcs. | 1
433 | Установка нетехнологического трубопровода | Non-Process Piping Installation | PN00 | PN00 | Нетехнологические трубопроводы | INSTALLATION OF NON-PROCESS PIPING
434 | Установка нетехнологического трубопровода | Non-Process Piping Installation | PN00 | PN00-01 | Установка нетехнологического трубопоровда | Installation of non-process piping
435 | Установка нетехнологического трубопровода | Non-Process Piping Installation | PN00 | PN00-01-02 | Монтаж подземных трубопроводов из ПВХ | Installation of underground PVC piping
436 | Установка нетехнологического трубопровода | Non-Process Piping Installation | PN00 | PN00-01-02-15 | Монтаж подземного пластикового трубопровода из ПВХ, от Ду 15 до Ду 80 | Installation of underground PVC plastic piping, DN 15 to DN 80 | м | m | KQ-00-06 | Нетехнологические трубопроводы подземные, м | Non-process underground pipelines, m | 1 | KQ-19-00 | Нетехнологические подземные трубопроводы, м | Non-process underground pipelines, m | 1 | KQ-19-02 | Монтаж трубопроводов подземных сетей (пластиковые), м | Installation of underground pipelines networks (plastic), m | 1
437 | Установка нетехнологического трубопровода | Non-Process Piping Installation | PN00 | PN00-01-02-16 | Монтаж подземного пластикового трубопровода из ПВХ, свыше Ду 80 до Ду 125 | Installation of underground PVC plastic piping, from DN 80 to DN 125 | м | m | KQ-00-06 | Нетехнологические трубопроводы подземные, м | Non-process underground pipelines, m | 1 | KQ-19-00 | Нетехнологические подземные трубопроводы, м | Non-process underground pipelines, m | 1 | KQ-19-02 | Монтаж трубопроводов подземных сетей (пластиковые), м | Installation of underground pipelines networks (plastic), m | 1
438 | Установка нетехнологического трубопровода | Non-Process Piping Installation | PN00 | PN00-01-02-17 | Монтаж подземного пластикового трубопровода из ПВХ, свыше Ду 125 до Ду 200 | Installation of underground PVC plastic piping, from DN 125 to DN 200 | м | m | KQ-00-06 | Нетехнологические трубопроводы подземные, м | Non-process underground pipelines, m | 1 | KQ-19-00 | Нетехнологические подземные трубопроводы, м | Non-process underground pipelines, m | 1 | KQ-19-02 | Монтаж трубопроводов подземных сетей (пластиковые), м | Installation of underground pipelines networks (plastic), m | 1
439 | Установка нетехнологического трубопровода | Non-Process Piping Installation | PN00 | PN00-01-02-18 | Монтаж подземного пластикового трубопровода из ПВХ, свыше Ду 200 до Ду 400 | Installation of underground PVC plastic piping, from DN 200 to DN 400 | м | m | KQ-00-06 | Нетехнологические трубопроводы подземные, м | Non-process underground pipelines, m | 1 | KQ-19-00 | Нетехнологические подземные трубопроводы, м | Non-process underground pipelines, m | 1 | KQ-19-02 | Монтаж трубопроводов подземных сетей (пластиковые), м | Installation of underground pipelines networks (plastic), m | 1
440 | Установка нетехнологического трубопровода | Non-Process Piping Installation | PN00 | PN00-01-02-19 | Монтаж подземного пластикового трубопровода из ПВХ, свыше Ду 400 до Ду 700 | Installation of underground PVC plastic piping, from DN 400 to DN 700 | м | m | KQ-00-06 | Нетехнологические трубопроводы подземные, м | Non-process underground pipelines, m | 1 | KQ-19-00 | Нетехнологические подземные трубопроводы, м | Non-process underground pipelines, m | 1 | KQ-19-02 | Монтаж трубопроводов подземных сетей (пластиковые), м | Installation of underground pipelines networks (plastic), m | 1
441 | Установка нетехнологического трубопровода | Non-Process Piping Installation | PN00 | PN00-01-02-20 | Монтаж подземного пластикового трубопровода из ПВХ, свыше Ду 700 до Ду 1100 | Installation of underground PVC plastic piping, from DN 700 to DN 1100 | м | m | KQ-00-06 | Нетехнологические трубопроводы подземные, м | Non-process underground pipelines, m | 1 | KQ-19-00 | Нетехнологические подземные трубопроводы, м | Non-process underground pipelines, m | 1 | KQ-19-02 | Монтаж трубопроводов подземных сетей (пластиковые), м | Installation of underground pipelines networks (plastic), m | 1
442 | Установка нетехнологического трубопровода | Non-Process Piping Installation | PN00 | PN00-01-02-21 | Монтаж подземного пластикового трубопровода из ПВХ, свыше Ду 1100 до Ду 1400 | Installation of underground PVC plastic piping, from DN 1100 to DN 1400 | м | m | KQ-00-06 | Нетехнологические трубопроводы подземные, м | Non-process underground pipelines, m | 1 | KQ-19-00 | Нетехнологические подземные трубопроводы, м | Non-process underground pipelines, m | 1 | KQ-19-02 | Монтаж трубопроводов подземных сетей (пластиковые), м | Installation of underground pipelines networks (plastic), m | 1
443 | Установка нетехнологического трубопровода | Non-Process Piping Installation | PN00 | PN00-01-02-22 | Монтаж подземного пластикового трубопровода из ПВХ, свыше Ду 1400 до Ду 1600 | Installation of underground PVC plastic piping, from DN 1400 to DN 1600 | м | m | KQ-00-06 | Нетехнологические трубопроводы подземные, м | Non-process underground pipelines, m | 1 | KQ-19-00 | Нетехнологические подземные трубопроводы, м | Non-process underground pipelines, m | 1 | KQ-19-02 | Монтаж трубопроводов подземных сетей (пластиковые), м | Installation of underground pipelines networks (plastic), m | 1
444 | Установка нетехнологического трубопровода | Non-Process Piping Installation | PN00 | PN00-01-03 | Монтаж подземных трубопроводов из полиэтилена или полипропилена | Installation of underground polyethylene or polypropylene piping
445 | Установка нетехнологического трубопровода | Non-Process Piping Installation | PN00 | PN00-01-03-13 | Монтаж подземного трубопровода из полиэтилена/ полипропилена, от Ду 15 до Ду 80 | Installation of underground polyethylene/polypropylene piping, DN 15 to DN 80 | м | m | KQ-00-06 | Нетехнологические трубопроводы подземные, м | Non-process underground pipelines, m | 1 | KQ-19-00 | Нетехнологические подземные трубопроводы, м | Non-process underground pipelines, m | 1 | KQ-19-02 | Монтаж трубопроводов подземных сетей (пластиковые), м | Installation of underground pipelines networks (plastic), m | 1
446 | Установка нетехнологического трубопровода | Non-Process Piping Installation | PN00 | PN00-01-03-14 | Монтаж подземного трубопровода из полиэтилена/ полипропилена, свыше Ду 80 до Ду 125 | Installation of polyethylene/polypropylene piping, from DN 80 to DN 125 | м | m | KQ-00-06 | Нетехнологические трубопроводы подземные, м | Non-process underground pipelines, m | 1 | KQ-19-00 | Нетехнологические подземные трубопроводы, м | Non-process underground pipelines, m | 1 | KQ-19-02 | Монтаж трубопроводов подземных сетей (пластиковые), м | Installation of underground pipelines networks (plastic), m | 1
447 | Установка нетехнологического трубопровода | Non-Process Piping Installation | PN00 | PN00-01-03-15 | Монтаж подземного трубопровода из полиэтилена/ полипропилена, свыше Ду 125 до Ду 200 | Installation of polyethylene/polypropylene piping, from DN 125 to DN 200 | м | m | KQ-00-06 | Нетехнологические трубопроводы подземные, м | Non-process underground pipelines, m | 1 | KQ-19-00 | Нетехнологические подземные трубопроводы, м | Non-process underground pipelines, m | 1 | KQ-19-02 | Монтаж трубопроводов подземных сетей (пластиковые), м | Installation of underground pipelines networks (plastic), m | 1
448 | Установка нетехнологического трубопровода | Non-Process Piping Installation | PN00 | PN00-01-03-16 | Монтаж подземного трубопровода из полиэтилена/ полипропилена, свыше Ду 200 до Ду 400 | Installation of polyethylene/polypropylene piping, from DN 200 to DN 400 | м | m | KQ-00-06 | Нетехнологические трубопроводы подземные, м | Non-process underground pipelines, m | 1 | KQ-19-00 | Нетехнологические подземные трубопроводы, м | Non-process underground pipelines, m | 1 | KQ-19-02 | Монтаж трубопроводов подземных сетей (пластиковые), м | Installation of underground pipelines networks (plastic), m | 1
449 | Установка нетехнологического трубопровода | Non-Process Piping Installation | PN00 | PN00-01-03-17 | Монтаж подземного трубопровода из полиэтилена/ полипропилена, свыше Ду 400 до Ду 700 | Installation of polyethylene/polypropylene piping, from DN 400 to DN 700 | м | m | KQ-00-06 | Нетехнологические трубопроводы подземные, м | Non-process underground pipelines, m | 1 | KQ-19-00 | Нетехнологические подземные трубопроводы, м | Non-process underground pipelines, m | 1 | KQ-19-02 | Монтаж трубопроводов подземных сетей (пластиковые), м | Installation of underground pipelines networks (plastic), m | 1
450 | Установка нетехнологического трубопровода | Non-Process Piping Installation | PN00 | PN00-01-03-18 | Монтаж подземного трубопровода из полиэтилена/ полипропилена, свыше Ду 700 до Ду 1100 | Installation of polyethylene/polypropylene piping, from DN 700 to DN 1100 | м | m | KQ-00-06 | Нетехнологические трубопроводы подземные, м | Non-process underground pipelines, m | 1 | KQ-19-00 | Нетехнологические подземные трубопроводы, м | Non-process underground pipelines, m | 1 | KQ-19-02 | Монтаж трубопроводов подземных сетей (пластиковые), м | Installation of underground pipelines networks (plastic), m | 1
451 | Установка нетехнологического трубопровода | Non-Process Piping Installation | PN00 | PN00-01-03-19 | Монтаж подземного трубопровода из полиэтилена/ полипропилена, свыше Ду 1100 до Ду 1400 | Installation of polyethylene/polypropylene piping, from DN 1100 to DN 1400 | м | m | KQ-00-06 | Нетехнологические трубопроводы подземные, м | Non-process underground pipelines, m | 1 | KQ-19-00 | Нетехнологические подземные трубопроводы, м | Non-process underground pipelines, m | 1 | KQ-19-02 | Монтаж трубопроводов подземных сетей (пластиковые), м | Installation of underground pipelines networks (plastic), m | 1
452 | Установка нетехнологического трубопровода | Non-Process Piping Installation | PN00 | PN00-01-03-20 | Монтаж подземного трубопровода из полиэтилена/ полипропилена, свыше Ду 1400 до Ду 1600 | Installation of polyethylene/polypropylene piping, from DN 1400 to DN 1600 | м | m | KQ-00-06 | Нетехнологические трубопроводы подземные, м | Non-process underground pipelines, m | 1 | KQ-19-00 | Нетехнологические подземные трубопроводы, м | Non-process underground pipelines, m | 1 | KQ-19-02 | Монтаж трубопроводов подземных сетей (пластиковые), м | Installation of underground pipelines networks (plastic), m | 1
453 | Установка нетехнологического трубопровода | Non-Process Piping Installation | PN00 | PN00-01-04 | Монтаж подземных трубопроводов из углеродистой стали | Installation of underground carbon steel piping
454 | Установка нетехнологического трубопровода | Non-Process Piping Installation | PN00 | PN00-01-04-20 | Монтаж подземного трубопровода из углеродистой стали, от Ду 15 до Ду 80 | Installation of underground carbon steel piping, DN 15 to DN 80 | м | m | KQ-00-06 | Нетехнологические трубопроводы подземные, м | Non-process underground pipelines, m | 1 | KQ-19-00 | Нетехнологические подземные трубопроводы, м | Non-process underground pipelines, m | 1 | KQ-19-01 | Монтаж трубопроводов подземных сетей (стальные), м | Installation of underground pipelines networks (steel), m | 1
455 | Установка нетехнологического трубопровода | Non-Process Piping Installation | PN00 | PN00-01-04-21 | Монтаж подземного трубопровода из углеродистой стали, свыше Ду 80 до Ду 125 | Installation of carbon steel piping, from DN 80 to DN 125 | м | m | KQ-00-06 | Нетехнологические трубопроводы подземные, м | Non-process underground pipelines, m | 1 | KQ-19-00 | Нетехнологические подземные трубопроводы, м | Non-process underground pipelines, m | 1 | KQ-19-01 | Монтаж трубопроводов подземных сетей (стальные), м | Installation of underground pipelines networks (steel), m | 1
456 | Установка нетехнологического трубопровода | Non-Process Piping Installation | PN00 | PN00-01-04-22 | Монтаж подземного трубопровода из углеродистой стали, свыше Ду 125 до Ду 200 | Installation of carbon steel piping, from DN 125 to DN 200 | м | m | KQ-00-06 | Нетехнологические трубопроводы подземные, м | Non-process underground pipelines, m | 1 | KQ-19-00 | Нетехнологические подземные трубопроводы, м | Non-process underground pipelines, m | 1 | KQ-19-01 | Монтаж трубопроводов подземных сетей (стальные), м | Installation of underground pipelines networks (steel), m | 1
457 | Установка нетехнологического трубопровода | Non-Process Piping Installation | PN00 | PN00-01-04-23 | Монтаж подземного трубопровода из углеродистой стали, свыше Ду 200 до Ду 400 | Installation of carbon steel piping, from DN 200 to DN 400 | м | m | KQ-00-06 | Нетехнологические трубопроводы подземные, м | Non-process underground pipelines, m | 1 | KQ-19-00 | Нетехнологические подземные трубопроводы, м | Non-process underground pipelines, m | 1 | KQ-19-01 | Монтаж трубопроводов подземных сетей (стальные), м | Installation of underground pipelines networks (steel), m | 1
458 | Установка нетехнологического трубопровода | Non-Process Piping Installation | PN00 | PN00-01-04-24 | Монтаж подземного трубопровода из углеродистой стали, свыше Ду 400 до Ду 700 | Installation of carbon steel piping, from DN 400 to DN 700 | м | m | KQ-00-06 | Нетехнологические трубопроводы подземные, м | Non-process underground pipelines, m | 1 | KQ-19-00 | Нетехнологические подземные трубопроводы, м | Non-process underground pipelines, m | 1 | KQ-19-01 | Монтаж трубопроводов подземных сетей (стальные), м | Installation of underground pipelines networks (steel), m | 1
459 | Установка нетехнологического трубопровода | Non-Process Piping Installation | PN00 | PN00-01-04-25 | Монтаж подземного трубопровода из углеродистой стали, свыше Ду 700 до Ду 1100 | Installation of carbon steel piping, from DN 700 to DN 1100 | м | m | KQ-00-06 | Нетехнологические трубопроводы подземные, м | Non-process underground pipelines, m | 1 | KQ-19-00 | Нетехнологические подземные трубопроводы, м | Non-process underground pipelines, m | 1 | KQ-19-01 | Монтаж трубопроводов подземных сетей (стальные), м | Installation of underground pipelines networks (steel), m | 1
460 | Установка нетехнологического трубопровода | Non-Process Piping Installation | PN00 | PN00-01-04-26 | Монтаж подземного трубопровода из углеродистой стали, свыше Ду 1100 до Ду 1400 | Installation of carbon steel piping, from DN 1100 to DN 1400 | м | m | KQ-00-06 | Нетехнологические трубопроводы подземные, м | Non-process underground pipelines, m | 1 | KQ-19-00 | Нетехнологические подземные трубопроводы, м | Non-process underground pipelines, m | 1 | KQ-19-01 | Монтаж трубопроводов подземных сетей (стальные), м | Installation of underground pipelines networks (steel), m | 1
461 | Установка нетехнологического трубопровода | Non-Process Piping Installation | PN00 | PN00-01-04-27 | Монтаж подземного трубопровода из углеродистой стали, свыше Ду 1400 до Ду 1600 | Installation of carbon steel piping, from DN 1400 to DN 1600 | м | m | KQ-00-06 | Нетехнологические трубопроводы подземные, м | Non-process underground pipelines, m | 1 | KQ-19-00 | Нетехнологические подземные трубопроводы, м | Non-process underground pipelines, m | 1 | KQ-19-01 | Монтаж трубопроводов подземных сетей (стальные), м | Installation of underground pipelines networks (steel), m | 1
462 | Установка нетехнологического трубопровода | Non-Process Piping Installation | PN00 | PN00-01-06 | Монтаж дренажных перфорированных трубопроводов | Installation of drain perforated piping
463 | Установка нетехнологического трубопровода | Non-Process Piping Installation | PN00 | PN00-01-06-8 | Монтаж дренажных перфорированных трубопроводов до Ду 200 | Installation of drain perforated piping up to DN 200 | м | m | KQ-00-06 | Нетехнологические трубопроводы подземные, м | Non-process underground pipelines, m | 1 | KQ-19-00 | Нетехнологические подземные трубопроводы, м | Non-process underground pipelines, m | 1 | KQ-19-02 | Монтаж трубопроводов подземных сетей (пластиковые), м | Installation of underground pipelines networks (plastic), m | 1
464 | Установка нетехнологического трубопровода | Non-Process Piping Installation | PN00 | PN00-01-06-9 | Монтаж дренажных перфорированных трубопроводов свыше Ду 200 до Ду 400 | Installation of drain perforated piping from DN 200 to DN 400 | м | m | KQ-00-06 | Нетехнологические трубопроводы подземные, м | Non-process underground pipelines, m | 1 | KQ-19-00 | Нетехнологические подземные трубопроводы, м | Non-process underground pipelines, m | 1 | KQ-19-02 | Монтаж трубопроводов подземных сетей (пластиковые), м | Installation of underground pipelines networks (plastic), m | 1
465 | Установка нетехнологического трубопровода | Non-Process Piping Installation | PN00 | PN00-01-06-10 | Монтаж дренажных перфорированных трубопроводов свыше Ду 400 до Ду 700 | Installation of drain perforated piping from DN 400 to DN 700 | м | m | KQ-00-06 | Нетехнологические трубопроводы подземные, м | Non-process underground pipelines, m | 1 | KQ-19-00 | Нетехнологические подземные трубопроводы, м | Non-process underground pipelines, m | 1 | KQ-19-02 | Монтаж трубопроводов подземных сетей (пластиковые), м | Installation of underground pipelines networks (plastic), m | 1
466 | Установка нетехнологического трубопровода | Non-Process Piping Installation | PN00 | PN00-01-08 | Трубопроводы безнапорные из железобетонных труб | Gravity pipelines made of reinforced concrete pipes
467 | Установка нетехнологического трубопровода | Non-Process Piping Installation | PN00 | PN00-01-08-14 | Трубопроводы безнапорные из железобетонных труб до Ду 300 мм | Gravity pipelines made of reinforced concrete pipes up to DN 300 mm | м | m | KQ-00-06 | Нетехнологические трубопроводы подземные, м | Non-process underground pipelines, m | 1 | KQ-19-00 | Нетехнологические подземные трубопроводы, м | Non-process underground pipelines, m | 1 | KQ-19-03 | Монтаж трубопроводов подземных сетей (ж/б), м | Installation of underground pipelines networks (concrete), m | 1
468 | Установка нетехнологического трубопровода | Non-Process Piping Installation | PN00 | PN00-01-08-15 | Трубопроводы безнапорные из железобетонных труб свыше Ду 300 до Ду 400 мм | Gravity pipelines made of reinforced concrete pipes from DN 300 to DN 400 mm | м | m | KQ-00-06 | Нетехнологические трубопроводы подземные, м | Non-process underground pipelines, m | 1 | KQ-19-00 | Нетехнологические подземные трубопроводы, м | Non-process underground pipelines, m | 1 | KQ-19-03 | Монтаж трубопроводов подземных сетей (ж/б), м | Installation of underground pipelines networks (concrete), m | 1
469 | Установка нетехнологического трубопровода | Non-Process Piping Installation | PN00 | PN00-01-08-16 | Трубопроводы безнапорные из железобетонных труб свыше Ду 400 до Ду 700 мм | Gravity pipelines made of reinforced concrete pipes from DN 400 to DN 700 mm | м | m | KQ-00-06 | Нетехнологические трубопроводы подземные, м | Non-process underground pipelines, m | 1 | KQ-19-00 | Нетехнологические подземные трубопроводы, м | Non-process underground pipelines, m | 1 | KQ-19-03 | Монтаж трубопроводов подземных сетей (ж/б), м | Installation of underground pipelines networks (concrete), m | 1
470 | Установка нетехнологического трубопровода | Non-Process Piping Installation | PN00 | PN00-01-08-17 | Трубопроводы безнапорные из железобетонных труб свыше Ду 700 до Ду 1100 мм | Gravity pipelines made of reinforced concrete pipes from DN 700 to DN 1100 mm | м | m | KQ-00-06 | Нетехнологические трубопроводы подземные, м | Non-process underground pipelines, m | 1 | KQ-19-00 | Нетехнологические подземные трубопроводы, м | Non-process underground pipelines, m | 1 | KQ-19-03 | Монтаж трубопроводов подземных сетей (ж/б), м | Installation of underground pipelines networks (concrete), m | 1
471 | Установка нетехнологического трубопровода | Non-Process Piping Installation | PN00 | PN00-01-08-18 | Трубопроводы безнапорные из железобетонных труб свыше Ду 1100 до Ду 1400 мм | Gravity pipelines made of reinforced concrete pipes from DN 1100 to DN 1400 mm | м | m | KQ-00-06 | Нетехнологические трубопроводы подземные, м | Non-process underground pipelines, m | 1 | KQ-19-00 | Нетехнологические подземные трубопроводы, м | Non-process underground pipelines, m | 1 | KQ-19-03 | Монтаж трубопроводов подземных сетей (ж/б), м | Installation of underground pipelines networks (concrete), m | 1
472 | Установка нетехнологического трубопровода | Non-Process Piping Installation | PN00 | PN00-01-08-19 | Трубопроводы безнапорные из железобетонных труб свыше Ду 1400 до Ду 1600 мм | Gravity pipelines made of reinforced concrete pipes from DN 1400 to DN 1600 mm | м | m | KQ-00-06 | Нетехнологические трубопроводы подземные, м | Non-process underground pipelines, m | 1 | KQ-19-00 | Нетехнологические подземные трубопроводы, м | Non-process underground pipelines, m | 1 | KQ-19-03 | Монтаж трубопроводов подземных сетей (ж/б), м | Installation of underground pipelines networks (concrete), m | 1
473 | Установка нетехнологического трубопровода | Non-Process Piping Installation | PN00 | PN00-01-08-20 | Трубопроводы безнапорные из железобетонных труб свыше Ду 1600 до Ду 2000 мм | Gravity pipelines made of reinforced concrete pipes from DN 1600 to DN 2000 mm | м | m | KQ-00-06 | Нетехнологические трубопроводы подземные, м | Non-process underground pipelines, m | 1 | KQ-19-00 | Нетехнологические подземные трубопроводы, м | Non-process underground pipelines, m | 1 | KQ-19-03 | Монтаж трубопроводов подземных сетей (ж/б), м | Installation of underground pipelines networks (concrete), m | 1
474 | Установка нетехнологического трубопровода | Non-Process Piping Installation | PN00 | PN00-01-08-21 | Трубопроводы безнапорные из железобетонных труб свыше Ду 2000 до Ду 2400 мм | Gravity pipelines made of reinforced concrete pipes from DN 2000 to DN 2400 mm | м | m | KQ-00-06 | Нетехнологические трубопроводы подземные, м | Non-process underground pipelines, m | 1 | KQ-19-00 | Нетехнологические подземные трубопроводы, м | Non-process underground pipelines, m | 1 | KQ-19-03 | Монтаж трубопроводов подземных сетей (ж/б), м | Installation of underground pipelines networks (concrete), m | 1
475 | Установка нетехнологического трубопровода | Non-Process Piping Installation | PN00 | PN00-01-09 | Монтаж подземных трубопроводов из чугунных труб | Installation of underground pipelines made of cast iron pipes
476 | Установка нетехнологического трубопровода | Non-Process Piping Installation | PN00 | PN00-01-09-8 | Монтаж подземных трубопроводов из чугунных труб до Ду 200 | Installation of underground pipelines made of cast iron pipes up to DN 200 | м | m | KQ-00-06 | Нетехнологические трубопроводы подземные, м | Non-process underground pipelines, m | 1 | KQ-19-00 | Нетехнологические подземные трубопроводы, м | Non-process underground pipelines, m | 1 | KQ-19-04 | Монтаж трубопроводов подземных сетей (чугунные), м | Installation of underground pipelines networks (cast iron), m | 1
477 | Установка нетехнологического трубопровода | Non-Process Piping Installation | PN00 | PN00-01-09-9 | Монтаж подземных трубопроводов из чугунных труб свыше Ду 200 до Ду 400 | Installation of underground pipelines made of cast iron pipes, from DN 200 to DN 400 | м | m | KQ-00-06 | Нетехнологические трубопроводы подземные, м | Non-process underground pipelines, m | 1 | KQ-19-00 | Нетехнологические подземные трубопроводы, м | Non-process underground pipelines, m | 1 | KQ-19-04 | Монтаж трубопроводов подземных сетей (чугунные), м | Installation of underground pipelines networks (cast iron), m | 1
478 | Установка нетехнологического трубопровода | Non-Process Piping Installation | PN00 | PN00-01-09-10 | Монтаж подземных трубопроводов из чугунных труб свыше Ду 400 до Ду 700 | Installation of underground pipelines made of cast iron pipes, from DN 400 to DN 700 | м | m | KQ-00-06 | Нетехнологические трубопроводы подземные, м | Non-process underground pipelines, m | 1 | KQ-19-00 | Нетехнологические подземные трубопроводы, м | Non-process underground pipelines, m | 1 | KQ-19-04 | Монтаж трубопроводов подземных сетей (чугунные), м | Installation of underground pipelines networks (cast iron), m | 1
479 | Установка нетехнологического трубопровода | Non-Process Piping Installation | PN00 | PN00-01-13 | Монтаж подземных трубопроводов из углеродистой стали в ППУ-ПЭ изоляции | Installation of underground carbon steel piping with FPU-PE insulation
480 | Установка нетехнологического трубопровода | Non-Process Piping Installation | PN00 | PN00-01-13-1 | Монтаж подземного трубопровода из углеродистой стали в ППУ-ПЭ изоляции, от Ду 15 до Ду 80 | Installation of underground carbon steel piping with FPU-PE insulation, DN 15 to DN 80 | м | m | KQ-00-06 | Нетехнологические трубопроводы подземные, м | Non-process underground pipelines, m | 1 | KQ-19-00 | Нетехнологические подземные трубопроводы, м | Non-process underground pipelines, m | 1 | KQ-19-01 | Монтаж трубопроводов подземных сетей (стальные), м | Installation of underground pipelines networks (steel), m | 1
481 | Установка нетехнологического трубопровода | Non-Process Piping Installation | PN00 | PN00-01-13-2 | Монтаж подземного трубопровода из углеродистой стали в ППУ-ПЭ изоляции, свыше Ду 80 до Ду 125 | Installation of underground carbon steel piping with FPU-PE insulation, from DN 80 to DN 125 | м | m | KQ-00-06 | Нетехнологические трубопроводы подземные, м | Non-process underground pipelines, m | 1 | KQ-19-00 | Нетехнологические подземные трубопроводы, м | Non-process underground pipelines, m | 1 | KQ-19-01 | Монтаж трубопроводов подземных сетей (стальные), м | Installation of underground pipelines networks (steel), m | 1
482 | Установка нетехнологического трубопровода | Non-Process Piping Installation | PN00 | PN00-01-13-3 | Монтаж подземного трубопровода из углеродистой стали в ППУ-ПЭ изоляции, свыше Ду 125 до Ду 200 | Installation of underground carbon steel piping with FPU-PE insulation, from DN 125 to DN 200 | м | m | KQ-00-06 | Нетехнологические трубопроводы подземные, м | Non-process underground pipelines, m | 1 | KQ-19-00 | Нетехнологические подземные трубопроводы, м | Non-process underground pipelines, m | 1 | KQ-19-01 | Монтаж трубопроводов подземных сетей (стальные), м | Installation of underground pipelines networks (steel), m | 1
483 | Установка нетехнологического трубопровода | Non-Process Piping Installation | PN00 | PN00-01-13-4 | Монтаж подземного трубопровода из углеродистой стали в ППУ-ПЭ изоляции, свыше Ду 200 до Ду 400 | Installation of underground carbon steel piping with FPU-PE insulation, from DN 200 to DN 400 | м | m | KQ-00-06 | Нетехнологические трубопроводы подземные, м | Non-process underground pipelines, m | 1 | KQ-19-00 | Нетехнологические подземные трубопроводы, м | Non-process underground pipelines, m | 1 | KQ-19-01 | Монтаж трубопроводов подземных сетей (стальные), м | Installation of underground pipelines networks (steel), m | 1
484 | Установка нетехнологического трубопровода | Non-Process Piping Installation | PN00 | PN00-01-13-5 | Монтаж подземного трубопровода из углеродистой стали в ППУ-ПЭ изоляции, свыше Ду 400 до Ду 700 | Installation of underground carbon steel piping with FPU-PE insulation, from DN 400 to DN 700 | м | m | KQ-00-06 | Нетехнологические трубопроводы подземные, м | Non-process underground pipelines, m | 1 | KQ-19-00 | Нетехнологические подземные трубопроводы, м | Non-process underground pipelines, m | 1 | KQ-19-01 | Монтаж трубопроводов подземных сетей (стальные), м | Installation of underground pipelines networks (steel), m | 1
485 | Установка нетехнологического трубопровода | Non-Process Piping Installation | PN00 | PN00-01-13-6 | Монтаж подземного трубопровода из углеродистой стали в ППУ-ПЭ изоляции, свыше Ду 700 до Ду 1100 | Installation of underground carbon steel piping with FPU-PE insulation, from DN 700 to DN 1100 | м | m | KQ-00-06 | Нетехнологические трубопроводы подземные, м | Non-process underground pipelines, m | 1 | KQ-19-00 | Нетехнологические подземные трубопроводы, м | Non-process underground pipelines, m | 1 | KQ-19-01 | Монтаж трубопроводов подземных сетей (стальные), м | Installation of underground pipelines networks (steel), m | 1
486 | Установка нетехнологического трубопровода | Non-Process Piping Installation | PN00 | PN00-01-13-7 | Монтаж подземного трубопровода из углеродистой стали в ППУ-ПЭ изоляции, свыше Ду 1100 до Ду 1400 | Installation of underground carbon steel piping with FPU-PE insulation, from DN 1100 to DN 1400 | м | m | KQ-00-06 | Нетехнологические трубопроводы подземные, м | Non-process underground pipelines, m | 1 | KQ-19-00 | Нетехнологические подземные трубопроводы, м | Non-process underground pipelines, m | 1 | KQ-19-01 | Монтаж трубопроводов подземных сетей (стальные), м | Installation of underground pipelines networks (steel), m | 1
487 | Установка нетехнологического трубопровода | Non-Process Piping Installation | PN00 | PN00-01-13-8 | Монтаж подземного трубопровода из углеродистой стали в ППУ-ПЭ изоляции, свыше Ду 1400 до Ду 1600 | Installation of underground carbon steel piping with FPU-PE insulation, from DN 1400 to DN 1600 | м | m | KQ-00-06 | Нетехнологические трубопроводы подземные, м | Non-process underground pipelines, m | 1 | KQ-19-00 | Нетехнологические подземные трубопроводы, м | Non-process underground pipelines, m | 1 | KQ-19-01 | Монтаж трубопроводов подземных сетей (стальные), м | Installation of underground pipelines networks (steel), m | 1
488 | Установка нетехнологического трубопровода | Non-Process Piping Installation | PN00 | PN00-01-14 | Монтаж подземных трубопроводов из углеродистой стали с наружным полимерным покрытием | Installation of underground carbon steel piping with an external polymer coating
489 | Установка нетехнологического трубопровода | Non-Process Piping Installation | PN00 | PN00-01-14-1 | Монтаж подземного трубопровода из углеродистой стали с наружным заводским покрытием «усиленного типа», от Ду 15 до Ду 80 | Installation of underground carbon steel pipeline with a reinforced external coating applied at the factory, DN 15 to DN 80 | м | m | KQ-00-06 | Нетехнологические трубопроводы подземные, м | Non-process underground pipelines, m | 1 | KQ-19-00 | Нетехнологические подземные трубопроводы, м | Non-process underground pipelines, m | 1 | KQ-19-01 | Монтаж трубопроводов подземных сетей (стальные), м | Installation of underground pipelines networks (steel), m | 1
490 | Установка нетехнологического трубопровода | Non-Process Piping Installation | PN00 | PN00-01-14-2 | Монтаж подземного трубопровода из углеродистой стали с наружным заводским покрытием «усиленного типа», свыше Ду 80 до Ду 125 | Installation of underground carbon steel pipeline with a reinforced external coating applied at the factory, from DN 80 to DN 125 | м | m | KQ-00-06 | Нетехнологические трубопроводы подземные, м | Non-process underground pipelines, m | 1 | KQ-19-00 | Нетехнологические подземные трубопроводы, м | Non-process underground pipelines, m | 1 | KQ-19-01 | Монтаж трубопроводов подземных сетей (стальные), м | Installation of underground pipelines networks (steel), m | 1
491 | Установка нетехнологического трубопровода | Non-Process Piping Installation | PN00 | PN00-01-14-3 | Монтаж подземного трубопровода из углеродистой стали с наружным заводским покрытием «усиленного типа», свыше Ду 125 до Ду 200 | Installation of underground carbon steel pipeline with a reinforced external coating applied at the factory, from DN 125 to DN 200 | м | m | KQ-00-06 | Нетехнологические трубопроводы подземные, м | Non-process underground pipelines, m | 1 | KQ-19-00 | Нетехнологические подземные трубопроводы, м | Non-process underground pipelines, m | 1 | KQ-19-01 | Монтаж трубопроводов подземных сетей (стальные), м | Installation of underground pipelines networks (steel), m | 1
492 | Установка нетехнологического трубопровода | Non-Process Piping Installation | PN00 | PN00-01-14-4 | Монтаж подземного трубопровода из углеродистой стали с наружным заводским покрытием «усиленного типа», свыше Ду 200 до Ду 400 | Installation of underground carbon steel pipeline with a reinforced external coating applied at the factory, from DN 200 to DN 400 | м | m | KQ-00-06 | Нетехнологические трубопроводы подземные, м | Non-process underground pipelines, m | 1 | KQ-19-00 | Нетехнологические подземные трубопроводы, м | Non-process underground pipelines, m | 1 | KQ-19-01 | Монтаж трубопроводов подземных сетей (стальные), м | Installation of underground pipelines networks (steel), m | 1
493 | Установка нетехнологического трубопровода | Non-Process Piping Installation | PN00 | PN00-01-14-5 | Монтаж подземного трубопровода из углеродистой стали с наружным заводским покрытием «усиленного типа», свыше Ду 400 до Ду 700 | Installation of underground carbon steel pipeline with a reinforced external coating applied at the factory, from DN 400 to DN 700 | м | m | KQ-00-06 | Нетехнологические трубопроводы подземные, м | Non-process underground pipelines, m | 1 | KQ-19-00 | Нетехнологические подземные трубопроводы, м | Non-process underground pipelines, m | 1 | KQ-19-01 | Монтаж трубопроводов подземных сетей (стальные), м | Installation of underground pipelines networks (steel), m | 1
494 | Установка нетехнологического трубопровода | Non-Process Piping Installation | PN00 | PN00-01-14-6 | Монтаж подземного трубопровода из углеродистой стали с наружным заводским покрытием «усиленного типа», свыше Ду 700 до Ду 1100 | Installation of underground carbon steel pipeline with a reinforced external coating applied at the factory, from DN 700 to DN 1100 | м | m | KQ-00-06 | Нетехнологические трубопроводы подземные, м | Non-process underground pipelines, m | 1 | KQ-19-00 | Нетехнологические подземные трубопроводы, м | Non-process underground pipelines, m | 1 | KQ-19-01 | Монтаж трубопроводов подземных сетей (стальные), м | Installation of underground pipelines networks (steel), m | 1
495 | Установка нетехнологического трубопровода | Non-Process Piping Installation | PN00 | PN00-01-14-7 | Монтаж подземного трубопровода из углеродистой стали с наружным заводским покрытием «усиленного типа», свыше Ду 1100 до Ду 1400 | Installation of underground carbon steel pipeline with a reinforced external coating applied at the factory, from DN 1100 to DN 1400 | м | m | KQ-00-06 | Нетехнологические трубопроводы подземные, м | Non-process underground pipelines, m | 1 | KQ-19-00 | Нетехнологические подземные трубопроводы, м | Non-process underground pipelines, m | 1 | KQ-19-01 | Монтаж трубопроводов подземных сетей (стальные), м | Installation of underground pipelines networks (steel), m | 1
496 | Установка нетехнологического трубопровода | Non-Process Piping Installation | PN00 | PN00-01-14-8 | Монтаж подземного трубопровода из углеродистой стали с наружным заводским покрытием «усиленного типа», свыше Ду 1400 до Ду 1600 | Installation of underground carbon steel pipeline with a reinforced external coating applied at the factory, from DN 1400 to DN 1600 | м | m | KQ-00-06 | Нетехнологические трубопроводы подземные, м | Non-process underground pipelines, m | 1 | KQ-19-00 | Нетехнологические подземные трубопроводы, м | Non-process underground pipelines, m | 1 | KQ-19-01 | Монтаж трубопроводов подземных сетей (стальные), м | Installation of underground pipelines networks (steel), m | 1
497 | Установка нетехнологического трубопровода | Non-Process Piping Installation | PN00 | PN00-01-15 | Монтаж подземных трубопроводов из углеродистой стали с внутренним антикоррозионным покрытием | Installation of underground carbon steel piping with internal anti-corrosion coating
498 | Установка нетехнологического трубопровода | Non-Process Piping Installation | PN00 | PN00-01-15-1 | Монтаж подземного трубопровода из углеродистой стали с внутренним антикоррозионным покрытием, от Ду 15 до Ду 80 | Installation of underground carbon steel piping with internal anti-corrosion coating, DN 15 to DN 80 | м | m | KQ-00-06 | Нетехнологические трубопроводы подземные, м | Non-process underground pipelines, m | 1 | KQ-19-00 | Нетехнологические подземные трубопроводы, м | Non-process underground pipelines, m | 1 | KQ-19-01 | Монтаж трубопроводов подземных сетей (стальные), м | Installation of underground pipelines networks (steel), m | 1
499 | Установка нетехнологического трубопровода | Non-Process Piping Installation | PN00 | PN00-01-15-2 | Монтаж подземного трубопровода из углеродистой стали с внутренним антикоррозионным покрытием, свыше Ду 80 до Ду 125 | Installation of underground carbon steel piping with internal anti-corrosion coating, from DN 80 to DN 125 | м | m | KQ-00-06 | Нетехнологические трубопроводы подземные, м | Non-process underground pipelines, m | 1 | KQ-19-00 | Нетехнологические подземные трубопроводы, м | Non-process underground pipelines, m | 1 | KQ-19-01 | Монтаж трубопроводов подземных сетей (стальные), м | Installation of underground pipelines networks (steel), m | 1
500 | Установка нетехнологического трубопровода | Non-Process Piping Installation | PN00 | PN00-01-15-3 | Монтаж подземного трубопровода из углеродистой стали с внутренним антикоррозионным покрытием, свыше Ду 125 до Ду 200 | Installation of underground carbon steel piping with internal anti-corrosion coating, from DN 125 to DN 200 | м | m | KQ-00-06 | Нетехнологические трубопроводы подземные, м | Non-process underground pipelines, m | 1 | KQ-19-00 | Нетехнологические подземные трубопроводы, м | Non-process underground pipelines, m | 1 | KQ-19-01 | Монтаж трубопроводов подземных сетей (стальные), м | Installation of underground pipelines networks (steel), m | 1
501 | Установка нетехнологического трубопровода | Non-Process Piping Installation | PN00 | PN00-01-15-4 | Монтаж подземного трубопровода из углеродистой стали с внутренним антикоррозионным покрытием, свыше Ду 200 до Ду 400 | Installation of underground carbon steel piping with internal anti-corrosion coating, from DN 200 to DN 400 | м | m | KQ-00-06 | Нетехнологические трубопроводы подземные, м | Non-process underground pipelines, m | 1 | KQ-19-00 | Нетехнологические подземные трубопроводы, м | Non-process underground pipelines, m | 1 | KQ-19-01 | Монтаж трубопроводов подземных сетей (стальные), м | Installation of underground pipelines networks (steel), m | 1
502 | Установка нетехнологического трубопровода | Non-Process Piping Installation | PN00 | PN00-01-15-5 | Монтаж подземного трубопровода из углеродистой стали с внутренним антикоррозионным покрытием, свыше Ду 400 до Ду 700 | Installation of underground carbon steel piping with internal anti-corrosion coating, from DN 400 to DN 700 | м | m | KQ-00-06 | Нетехнологические трубопроводы подземные, м | Non-process underground pipelines, m | 1 | KQ-19-00 | Нетехнологические подземные трубопроводы, м | Non-process underground pipelines, m | 1 | KQ-19-01 | Монтаж трубопроводов подземных сетей (стальные), м | Installation of underground pipelines networks (steel), m | 1
503 | Установка нетехнологического трубопровода | Non-Process Piping Installation | PN00 | PN00-01-15-6 | Монтаж подземного трубопровода из углеродистой стали с внутренним антикоррозионным покрытием, свыше Ду 700 до Ду 1100 | Installation of underground carbon steel piping with internal anti-corrosion coating, from DN 700 to DN 1100 | м | m | KQ-00-06 | Нетехнологические трубопроводы подземные, м | Non-process underground pipelines, m | 1 | KQ-19-00 | Нетехнологические подземные трубопроводы, м | Non-process underground pipelines, m | 1 | KQ-19-01 | Монтаж трубопроводов подземных сетей (стальные), м | Installation of underground pipelines networks (steel), m | 1
504 | Установка нетехнологического трубопровода | Non-Process Piping Installation | PN00 | PN00-01-15-7 | Монтаж подземного трубопровода из углеродистой стали с внутренним антикоррозионным покрытием, свыше Ду 1100 до Ду 1400 | Installation of underground carbon steel piping with internal anti-corrosion coating, from DN 1100 to DN 1400 | м | m | KQ-00-06 | Нетехнологические трубопроводы подземные, м | Non-process underground pipelines, m | 1 | KQ-19-00 | Нетехнологические подземные трубопроводы, м | Non-process underground pipelines, m | 1 | KQ-19-01 | Монтаж трубопроводов подземных сетей (стальные), м | Installation of underground pipelines networks (steel), m | 1
505 | Установка нетехнологического трубопровода | Non-Process Piping Installation | PN00 | PN00-01-15-8 | Монтаж подземного трубопровода из углеродистой стали с внутренним антикоррозионным покрытием, свыше Ду 1400 до Ду 1600 | Installation of underground carbon steel piping with internal anti-corrosion coating, from DN 1400 to DN 1600 | м | m | KQ-00-06 | Нетехнологические трубопроводы подземные, м | Non-process underground pipelines, m | 1 | KQ-19-00 | Нетехнологические подземные трубопроводы, м | Non-process underground pipelines, m | 1 | KQ-19-01 | Монтаж трубопроводов подземных сетей (стальные), м | Installation of underground pipelines networks (steel), m | 1
506 | Установка нетехнологического трубопровода | Non-Process Piping Installation | PN00 | PN00-01-16 | Монтаж подземного трубопровода из нержавеющей стали | Installation of external stainless steel piping
507 | Установка нетехнологического трубопровода | Non-Process Piping Installation | PN00 | PN00-01-16-1 | Монтаж подземного трубопровода из нержавеющей стали, от Ду 15 до Ду 80 | Installation of external stainless steel piping, DN 15 to DN 80 | м | m | KQ-00-06 | Нетехнологические трубопроводы подземные, м | Non-process underground pipelines, m | 1 | KQ-19-00 | Нетехнологические подземные трубопроводы, м | Non-process underground pipelines, m | 1 | KQ-19-01 | Монтаж трубопроводов подземных сетей (стальные), м | Installation of underground pipelines networks (steel), m | 1
508 | Установка нетехнологического трубопровода | Non-Process Piping Installation | PN00 | PN00-01-16-2 | Монтаж подземного трубопровода из нержавеющей стали, свыше Ду 80 до Ду 125 | Installation of external stainless steel piping, from DN 80 to DN 125 | м | m | KQ-00-06 | Нетехнологические трубопроводы подземные, м | Non-process underground pipelines, m | 1 | KQ-19-00 | Нетехнологические подземные трубопроводы, м | Non-process underground pipelines, m | 1 | KQ-19-01 | Монтаж трубопроводов подземных сетей (стальные), м | Installation of underground pipelines networks (steel), m | 1
509 | Установка нетехнологического трубопровода | Non-Process Piping Installation | PN00 | PN00-01-16-3 | Монтаж подземного трубопровода из нержавеющей стали, свыше Ду 125 до Ду 200 | Installation of external stainless steel piping, from DN 125 to DN 200 | м | m | KQ-00-06 | Нетехнологические трубопроводы подземные, м | Non-process underground pipelines, m | 1 | KQ-19-00 | Нетехнологические подземные трубопроводы, м | Non-process underground pipelines, m | 1 | KQ-19-01 | Монтаж трубопроводов подземных сетей (стальные), м | Installation of underground pipelines networks (steel), m | 1
510 | Установка нетехнологического трубопровода | Non-Process Piping Installation | PN00 | PN00-02 | Монтаж теплых полов | Installation of floor heating
511 | Установка нетехнологического трубопровода | Non-Process Piping Installation | PN00 | PN00-02-01 | Монтаж трубопроводов теплых полов | Installation of floor heating piping
512 | Установка нетехнологического трубопровода | Non-Process Piping Installation | PN00 | PN00-02-01-1 | Монтаж трубопроводов теплых полов из нерж. стали DN <=50 мм | Installation of stainless steel floor heating piping, DN <=50 mm | м | m | KQ-00-14 | Теплоспутники и теплые полы технологических зон, м | Heat tracers and warm floors of technological zones, m | 1 | KQ-34-00 | Теплоспутники и теплые полы технологических зон, м | Heat tracers and warm floors of technological zones, m | 1 | KQ-34-03 | Монтаж стальных трубопроводов теплых полов технологических зон, м | Installation of steel pipelines for underfloor heating in technological zones, m | 1
513 | Установка нетехнологического трубопровода | Non-Process Piping Installation | PN00 | PN00-02-01-2 | Сварка трубопроводов теплых полов из нерж. стали | Welding of stainless steel floor heating piping | DI | DI | KQ-00-14 | Теплоспутники и теплые полы технологических зон, м | Heat tracers and warm floors of technological zones, m | 0 | KQ-34-00 | Теплоспутники и теплые полы технологических зон, м | Heat tracers and warm floors of technological zones, m | 0 | KQ-34-03 | Монтаж стальных трубопроводов теплых полов технологических зон, м | Installation of steel pipelines for underfloor heating in technological zones, m | 0 | Аннулировано*
514 | Установка нетехнологического трубопровода | Non-Process Piping Installation | PN00 | PN00-02-01-3 | Монтаж трубопроводов теплых полов из гофрированной нерж. стали DN<=50 мм | Installation of underfloor heating pipelines made of corrugated stainless steel DN<=50 mm | м | m | KQ-00-14 | Теплоспутники и теплые полы технологических зон, м | Heat tracers and warm floors of technological zones, m | 1 | KQ-34-00 | Теплоспутники и теплые полы технологических зон, м | Heat tracers and warm floors of technological zones, m | 1 | KQ-34-03 | Монтаж стальных трубопроводов теплых полов технологических зон, м | Installation of steel pipelines for underfloor heating in technological zones, m | 1
515 | Установка нетехнологического трубопровода | Non-Process Piping Installation | PN00 | PN00-02-01-4 | Монтаж трубопроводов теплых полов из пластикового трубопровода с применением соединительных фитингов DN<=50 мм | Installation of underfloor heating pipelines made of plastic pipelines with the use of connecting fittings DN<=50 mm | м | m | KQ-00-24 | Нетехнологические трубопроводы внутренние, м | Non-process internal pipelines, m | 1 | KQ-64-00 | Нетехнологические внутренние трубопроводы, м | Non-process internal pipelines, m | 1 | KQ-64-01 | Монтаж пластиковых трубопроводов внутренних инженерных сетей, м | Installation of plastic pipelines for internal utility networks, m | 1 | Аннулировано*
516 | Установка нетехнологического трубопровода | Non-Process Piping Installation | PN00 | PN00-03 | Монтаж внутренних систем водоснабжения и водоотведения | Installation of internal water supply and drainage systems
517 | Установка нетехнологического трубопровода | Non-Process Piping Installation | PN00 | PN00-03-02 | Сантехническое оборудование | Sanitary equipment | [14 empty] | Аннулировано*
518 | Установка нетехнологического трубопровода | Non-Process Piping Installation | PN00 | PN00-03-02-1 | Установка трапов | Installation of drains | шт. | pcs. | KQ-00-24 | Нетехнологические трубопроводы внутренние, м | Non-process internal pipelines, m | 0 | KQ-64-00 | Нетехнологические внутренние трубопроводы, м | Non-process internal pipelines, m | 0 | KQ-64-06 | Монтаж сантехнических приборов, шт. | Installation of sanitary ware, pcs. | 0 | Аннулировано*
519 | Установка нетехнологического трубопровода | Non-Process Piping Installation | PN00 | PN00-03-02-2 | Установка унитазов / биде / писсуаров (навесной монтаж, включая монтаж закладной инсталяции) | Installation of WCs / bidets / urinals (wall-mounted installation, including installation of mortar installation) | шт. | pcs. | KQ-00-24 | Нетехнологические трубопроводы внутренние, м | Non-process internal pipelines, m | 0 | KQ-64-00 | Нетехнологические внутренние трубопроводы, м | Non-process internal pipelines, m | 0 | KQ-64-06 | Монтаж сантехнических приборов, шт. | Installation of sanitary ware, pcs. | 1 | Аннулировано*
520 | Установка нетехнологического трубопровода | Non-Process Piping Installation | PN00 | PN00-03-02-15 | Установка отдельно стоящих Унитазов/Биде | Installation of freestanding WCs / bidets / urinals | шт. | pcs. | KQ-00-24 | Нетехнологические трубопроводы внутренние, м | Non-process internal pipelines, m | 0 | KQ-64-00 | Нетехнологические внутренние трубопроводы, м | Non-process internal pipelines, m | 0 | KQ-64-06 | Монтаж сантехнических приборов, шт. | Installation of sanitary ware, pcs. | 1 | Аннулировано*
521 | Установка нетехнологического трубопровода | Non-Process Piping Installation | PN00 | PN00-03-02-16 | Установка подвесных писсуаров (накладной монтаж) | Installation of suspended urinals (surface-mounted installation) | шт. | pcs. | KQ-00-24 | Нетехнологические трубопроводы внутренние, м | Non-process internal pipelines, m | 0 | KQ-64-00 | Нетехнологические внутренние трубопроводы, м | Non-process internal pipelines, m | 0 | KQ-64-06 | Монтаж сантехнических приборов, шт. | Installation of sanitary ware, pcs. | 1 | Аннулировано*
522 | Установка нетехнологического трубопровода | Non-Process Piping Installation | PN00 | PN00-03-02-3 | Установка раковин подвесных фаянсовых (одно/два отделения) | Installation of wall-hung earthenware sinks (one/two compartments) | шт. | pcs. | KQ-00-24 | Нетехнологические трубопроводы внутренние, м | Non-process internal pipelines, m | 0 | KQ-64-00 | Нетехнологические внутренние трубопроводы, м | Non-process internal pipelines, m | 0 | KQ-64-06 | Монтаж сантехнических приборов, шт. | Installation of sanitary ware, pcs. | 1 | Аннулировано*
523 | Установка нетехнологического трубопровода | Non-Process Piping Installation | PN00 | PN00-03-02-18 | Установка встраиваемых раковин/моек | Installation of built-in sinks/sinks | шт. | pcs. | KQ-00-24 | Нетехнологические трубопроводы внутренние, м | Non-process internal pipelines, m | 0 | KQ-64-00 | Нетехнологические внутренние трубопроводы, м | Non-process internal pipelines, m | 0 | KQ-64-06 | Монтаж сантехнических приборов, шт. | Installation of sanitary ware, pcs. | 1 | Аннулировано*
524 | Установка нетехнологического трубопровода | Non-Process Piping Installation | PN00 | PN00-03-02-4 | Установка водяного полотенцесушителя/электрического полотенцесушителя | Installation of water towel dryer/electric towel dryer | шт. | pcs. | KQ-00-24 | Нетехнологические трубопроводы внутренние, м | Non-process internal pipelines, m | 0 | KQ-64-00 | Нетехнологические внутренние трубопроводы, м | Non-process internal pipelines, m | 0 | KQ-64-06 | Монтаж сантехнических приборов, шт. | Installation of sanitary ware, pcs. | 1 | Аннулировано*
525 | Установка нетехнологического трубопровода | Non-Process Piping Installation | PN00 | PN00-03-02-5 | Установка душевой кабины | Installation of shower cabin | шт. | pcs. | KQ-00-24 | Нетехнологические трубопроводы внутренние, м | Non-process internal pipelines, m | 0 | KQ-64-00 | Нетехнологические внутренние трубопроводы, м | Non-process internal pipelines, m | 0 | KQ-64-06 | Монтаж сантехнических приборов, шт. | Installation of sanitary ware, pcs. | 1 | Аннулировано*
526 | Установка нетехнологического трубопровода | Non-Process Piping Installation | PN00 | PN00-03-02-6 | Установка ванны | Bathtub installation | шт. | pcs. | KQ-00-24 | Нетехнологические трубопроводы внутренние, м | Non-process internal pipelines, m | 0 | KQ-64-00 | Нетехнологические внутренние трубопроводы, м | Non-process internal pipelines, m | 0 | KQ-64-06 | Монтаж сантехнических приборов, шт. | Installation of sanitary ware, pcs. | 1 | Аннулировано*
527 | Установка нетехнологического трубопровода | Non-Process Piping Installation | PN00 | PN00-03-02-7 | Установка поддонов душевых | Installation of shower trays | шт. | pcs. | KQ-00-24 | Нетехнологические трубопроводы внутренние, м | Non-process internal pipelines, m | 0 | KQ-64-00 | Нетехнологические внутренние трубопроводы, м | Non-process internal pipelines, m | 0 | KQ-64-06 | Монтаж сантехнических приборов, шт. | Installation of sanitary ware, pcs. | 1 | Аннулировано*
528 | Установка нетехнологического трубопровода | Non-Process Piping Installation | PN00 | PN00-03-02-19 | Установка смесителей (встраиваемых в строительные конструкции) | Installation of mixers (built into building structures) | шт. | pcs. | KQ-00-24 | Нетехнологические трубопроводы внутренние, м | Non-process internal pipelines, m | 0 | KQ-64-00 | Нетехнологические внутренние трубопроводы, м | Non-process internal pipelines, m | 0 | KQ-64-06 | Монтаж сантехнических приборов, шт. | Installation of sanitary ware, pcs. | 1 | Аннулировано*
529 | Установка нетехнологического трубопровода | Non-Process Piping Installation | PN00 | PN00-03-02-20 | Установка дополнительных элементов смесителей (встраиваемых в строительные конструкции) | Installation of additional elements of mixers (built into building constructions) | шт. | pcs. | KQ-00-24 | Нетехнологические трубопроводы внутренние, м | Non-process internal pipelines, m | 0 | KQ-64-00 | Нетехнологические внутренние трубопроводы, м | Non-process internal pipelines, m | 0 | KQ-64-06 | Монтаж сантехнических приборов, шт. | Installation of sanitary ware, pcs. | 1 | Аннулировано*
530 | Установка нетехнологического трубопровода | Non-Process Piping Installation | PN00 | PN00-03-02-8 | Установка смесителей (настенный монтаж) | Installation of mixers (wall-mounted) | шт. | pcs. | KQ-00-24 | Нетехнологические трубопроводы внутренние, м | Non-process internal pipelines, m | 0 | KQ-64-00 | Нетехнологические внутренние трубопроводы, м | Non-process internal pipelines, m | 0 | KQ-64-06 | Монтаж сантехнических приборов, шт. | Installation of sanitary ware, pcs. | 0 | Аннулировано*
531 | Установка нетехнологического трубопровода | Non-Process Piping Installation | PN00 | PN00-03-02-9 | Установка водонагревательных элементов | Installation of water heating elements | шт. | pcs. | KQ-00-24 | Нетехнологические трубопроводы внутренние, м | Non-process internal pipelines, m | 0 | KQ-64-00 | Нетехнологические внутренние трубопроводы, м | Non-process internal pipelines, m | 0 | KQ-64-06 | Монтаж сантехнических приборов, шт. | Installation of sanitary ware, pcs. | 0 | Аннулировано*
532 | Установка нетехнологического трубопровода | Non-Process Piping Installation | PN00 | PN00-03-02-10 | Установка вентиляционного клапана для сухого стояка | Installation of ventilation valve for dry riser pipe | шт. | pcs. | KQ-00-24 | Нетехнологические трубопроводы внутренние, м | Non-process internal pipelines, m | 0 | KQ-64-00 | Нетехнологические внутренние трубопроводы, м | Non-process internal pipelines, m | 0 | KQ-64-06 | Монтаж сантехнических приборов, шт. | Installation of sanitary ware, pcs. | 0 | Аннулировано*
533 | Установка нетехнологического трубопровода | Non-Process Piping Installation | PN00 | PN00-03-02-11 | Установка счетчиков водяных | Installation of water meters | шт. | pcs. | KQ-00-24 | Нетехнологические трубопроводы внутренние, м | Non-process internal pipelines, m | 0 | KQ-64-00 | Нетехнологические внутренние трубопроводы, м | Non-process internal pipelines, m | 0 | KQ-64-06 | Монтаж сантехнических приборов, шт. | Installation of sanitary ware, pcs. | 1 | Аннулировано*
534 | Установка нетехнологического трубопровода | Non-Process Piping Installation | PN00 | PN00-03-02-12 | Установка умягчителей воды, фильтров типа Акфафор | Installation of water softeners, Akfafor type filters | шт. | pcs. | KQ-00-24 | Нетехнологические трубопроводы внутренние, м | Non-process internal pipelines, m | 0 | KQ-64-00 | Нетехнологические внутренние трубопроводы, м | Non-process internal pipelines, m | 0 | KQ-64-06 | Монтаж сантехнических приборов, шт. | Installation of sanitary ware, pcs. | 1 | Аннулировано*
535 | Установка нетехнологического трубопровода | Non-Process Piping Installation | PN00 | PN00-03-02-13 | Установка четырехступенчатых обратноосмотических фильтров с минерализацией воды | Installation of four-stage reverse osmosis filters with water mineralization | шт. | pcs. | KQ-00-24 | Нетехнологические трубопроводы внутренние, м | Non-process internal pipelines, m | 0 | KQ-64-00 | Нетехнологические внутренние трубопроводы, м | Non-process internal pipelines, m | 0 | KQ-64-06 | Монтаж сантехнических приборов, шт. | Installation of sanitary ware, pcs. | 1 | Аннулировано*
536 | Установка нетехнологического трубопровода | Non-Process Piping Installation | PN00 | PN00-03-02-14 | Установка пурифайеров с четырехступенчатой фильтрацией воды и функцией газирования воды | Installation of purifiers with four-stage water filtration and water carbonation function | шт. | pcs. | KQ-00-24 | Нетехнологические трубопроводы внутренние, м | Non-process internal pipelines, m | 0 | KQ-64-00 | Нетехнологические внутренние трубопроводы, м | Non-process internal pipelines, m | 0 | KQ-64-06 | Монтаж сантехнических приборов, шт. | Installation of sanitary ware, pcs. | 1 | Аннулировано*
537 | Установка нетехнологического трубопровода | Non-Process Piping Installation | PN00 | PN00-03-02-21 | Установка смесителей для моек и раковин сенсорных | Installation of sensor mixers for sinks and basins | шт. | pcs. | KQ-00-24 | Нетехнологические трубопроводы внутренние, м | Non-process internal pipelines, m | 0 | KQ-64-00 | Нетехнологические внутренние трубопроводы, м | Non-process internal pipelines, m | 0 | KQ-64-06 | Монтаж сантехнических приборов, шт. | Installation of sanitary ware, pcs. | 1 | Аннулировано*
538 | Установка нетехнологического трубопровода | Non-Process Piping Installation | PN00 | PN00-03-02-22 | Установка смесителей для моек и раковин | Installation of mixers for sinks and basins | шт. | pcs. | KQ-00-24 | Нетехнологические трубопроводы внутренние, м | Non-process internal pipelines, m | 0 | KQ-64-00 | Нетехнологические внутренние трубопроводы, м | Non-process internal pipelines, m | 0 | KQ-64-06 | Монтаж сантехнических приборов, шт. | Installation of sanitary ware, pcs. | 1 | Аннулировано*
539 | Установка нетехнологического трубопровода | Non-Process Piping Installation | PN00 | PN00-03-03 | Монтаж внутренних пластиковых раструбных трубопроводов | Installation of indoor PVC piping
540 | Установка нетехнологического трубопровода | Non-Process Piping Installation | PN00 | PN00-03-03-1 | Монтаж внутренних пластиковых раструбных трубопроводов, от Ду 15 до Ду 80 | Installation of indoor PVC piping, DN 15 to DN 80 | м | m | KQ-00-24 | Нетехнологические трубопроводы внутренние, м | Non-process internal pipelines, m | 1 | KQ-64-00 | Нетехнологические внутренние трубопроводы, м | Non-process internal pipelines, m | 1 | KQ-64-01 | Монтаж пластиковых трубопроводов внутренних инженерных сетей, м | Installation of plastic pipelines for internal utility networks, m | 1
541 | Установка нетехнологического трубопровода | Non-Process Piping Installation | PN00 | PN00-03-03-2 | Монтаж внутренних пластиковых раструбных трубопроводов , свыше Ду 80 до Ду 125 | Installation of indoor PVC piping, from DN 80 to DN 125 | м | m | KQ-00-24 | Нетехнологические трубопроводы внутренние, м | Non-process internal pipelines, m | 1 | KQ-64-00 | Нетехнологические внутренние трубопроводы, м | Non-process internal pipelines, m | 1 | KQ-64-01 | Монтаж пластиковых трубопроводов внутренних инженерных сетей, м | Installation of plastic pipelines for internal utility networks, m | 1
542 | Установка нетехнологического трубопровода | Non-Process Piping Installation | PN00 | PN00-03-03-3 | Монтаж внутренних пластиковых раструбных трубопроводов , свыше Ду 125 до Ду 200 | Installation of indoor PVC piping, from DN 125 to DN 200 | м | m | KQ-00-24 | Нетехнологические трубопроводы внутренние, м | Non-process internal pipelines, m | 1 | KQ-64-00 | Нетехнологические внутренние трубопроводы, м | Non-process internal pipelines, m | 1 | KQ-64-01 | Монтаж пластиковых трубопроводов внутренних инженерных сетей, м | Installation of plastic pipelines for internal utility networks, m | 1
543 | Установка нетехнологического трубопровода | Non-Process Piping Installation | PN00 | PN00-03-04 | Монтаж внутренних пластиковых трубопроводов с применением соединительных муфт (сварка, склеивание) | Installation of indoor polyethylene or polypropylene piping
544 | Установка нетехнологического трубопровода | Non-Process Piping Installation | PN00 | PN00-03-04-1 | Монтаж внутреннего пластикового трубопровода с применением соединительных муфт, от Ду 15 до Ду 80 | Installation of indoor polyethylene/polypropylene piping, DN 15 to DN 80 | м | m | KQ-00-24 | Нетехнологические трубопроводы внутренние, м | Non-process internal pipelines, m | 1 | KQ-64-00 | Нетехнологические внутренние трубопроводы, м | Non-process internal pipelines, m | 1 | KQ-64-01 | Монтаж пластиковых трубопроводов внутренних инженерных сетей, м | Installation of plastic pipelines for internal utility networks, m | 1
545 | Установка нетехнологического трубопровода | Non-Process Piping Installation | PN00 | PN00-03-04-2 | Монтаж внутреннего пластикового трубопровода с применением соединительных муфт, свыше Ду 80 до Ду 125 | Installation of indoor polyethylene/polypropylene piping, from DN 80 to DN 125 | м | m | KQ-00-24 | Нетехнологические трубопроводы внутренние, м | Non-process internal pipelines, m | 1 | KQ-64-00 | Нетехнологические внутренние трубопроводы, м | Non-process internal pipelines, m | 1 | KQ-64-01 | Монтаж пластиковых трубопроводов внутренних инженерных сетей, м | Installation of plastic pipelines for internal utility networks, m | 1
546 | Установка нетехнологического трубопровода | Non-Process Piping Installation | PN00 | PN00-03-04-3 | Монтаж внутреннего пластикового трубопровода с применением соединительных муфт, свыше Ду 125 до Ду 200 | Installation of indoor polyethylene/polypropylene piping, from DN 125 to DN 200 | м | m | KQ-00-24 | Нетехнологические трубопроводы внутренние, м | Non-process internal pipelines, m | 1 | KQ-64-00 | Нетехнологические внутренние трубопроводы, м | Non-process internal pipelines, m | 1 | KQ-64-01 | Монтаж пластиковых трубопроводов внутренних инженерных сетей, м | Installation of plastic pipelines for internal utility networks, m | 1
547 | Установка нетехнологического трубопровода | Non-Process Piping Installation | PN00 | PN00-03-05 | Монтаж внутренних трубопроводов из углеродистой стали | Installation of indoor carbon steel piping
548 | Установка нетехнологического трубопровода | Non-Process Piping Installation | PN00 | PN00-03-05-1 | Монтаж внутреннего трубопровода из углеродистой стали, от Ду 15 до Ду 80 | Installation of indoor carbon steel piping, DN 15 to DN 80 | м | m | KQ-00-24 | Нетехнологические трубопроводы внутренние, м | Non-process internal pipelines, m | 1 | KQ-64-00 | Нетехнологические внутренние трубопроводы, м | Non-process internal pipelines, m | 1 | KQ-64-02 | Монтаж стальных трубопроводов внутренних инженерных сетей, м | Installation of steel pipelines of internal utility networks, m | 1
549 | Установка нетехнологического трубопровода | Non-Process Piping Installation | PN00 | PN00-03-05-2 | Монтаж внутреннего трубопровода из углеродистой стали, свыше Ду 80 до Ду 125 | Installation of indoor carbon steel piping, from DN 80 to DN 125 | м | m | KQ-00-24 | Нетехнологические трубопроводы внутренние, м | Non-process internal pipelines, m | 1 | KQ-64-00 | Нетехнологические внутренние трубопроводы, м | Non-process internal pipelines, m | 1 | KQ-64-02 | Монтаж стальных трубопроводов внутренних инженерных сетей, м | Installation of steel pipelines of internal utility networks, m | 1
550 | Установка нетехнологического трубопровода | Non-Process Piping Installation | PN00 | PN00-03-05-3 | Монтаж внутреннего трубопровода из углеродистой стали, свыше Ду 125 до Ду 200 | Installation of indoor carbon steel piping, from DN 125 to DN 200 | м | m | KQ-00-24 | Нетехнологические трубопроводы внутренние, м | Non-process internal pipelines, m | 1 | KQ-64-00 | Нетехнологические внутренние трубопроводы, м | Non-process internal pipelines, m | 1 | KQ-64-02 | Монтаж стальных трубопроводов внутренних инженерных сетей, м | Installation of steel pipelines of internal utility networks, m | 1
551 | Установка нетехнологического трубопровода | Non-Process Piping Installation | PN00 | PN00-03-05-4 | Монтаж внутреннего трубопровода из углеродистой стали, свыше Ду 200 до Ду 400 | Installation of indoor carbon steel piping, from DN 200 to DN 400 | м | m | KQ-00-24 | Нетехнологические трубопроводы внутренние, м | Non-process internal pipelines, m | 1 | KQ-64-00 | Нетехнологические внутренние трубопроводы, м | Non-process internal pipelines, m | 1 | KQ-64-02 | Монтаж стальных трубопроводов внутренних инженерных сетей, м | Installation of steel pipelines of internal utility networks, m | 1
552 | Установка нетехнологического трубопровода | Non-Process Piping Installation | PN00 | PN00-03-05-5 | Монтаж внутреннего трубопровода из углеродистой стали, свыше Ду 400 до Ду 700 | Installation of indoor carbon steel piping, from DN 400 to DN 700 | м | m | KQ-00-24 | Нетехнологические трубопроводы внутренние, м | Non-process internal pipelines, m | 1 | KQ-64-00 | Нетехнологические внутренние трубопроводы, м | Non-process internal pipelines, m | 1 | KQ-64-02 | Монтаж стальных трубопроводов внутренних инженерных сетей, м | Installation of steel pipelines of internal utility networks, m | 1
553 | Установка нетехнологического трубопровода | Non-Process Piping Installation | PN00 | PN00-03-06 | Монтаж внутренних трубопроводов из углеродистой стали с внутренним антикоррозионным покрытием | Installation of indoor carbon steel piping with internal anti-corrosion coating
554 | Установка нетехнологического трубопровода | Non-Process Piping Installation | PN00 | PN00-03-06-1 | Монтаж внутреннего трубопровода из углеродистой стали с внутренним антикоррозионным покрытием, от Ду 15 до Ду 80 | Installation of indoor carbon steel piping with internal anti-corrosion coating, DN 15 to DN 80 | м | m | KQ-00-24 | Нетехнологические трубопроводы внутренние, м | Non-process internal pipelines, m | 1 | KQ-64-00 | Нетехнологические внутренние трубопроводы, м | Non-process internal pipelines, m | 1 | KQ-64-02 | Монтаж стальных трубопроводов внутренних инженерных сетей, м | Installation of steel pipelines of internal utility networks, m | 1
555 | Установка нетехнологического трубопровода | Non-Process Piping Installation | PN00 | PN00-03-06-2 | Монтаж внутреннего трубопровода из углеродистой стали с внутренним антикоррозионным покрытием, свыше Ду 80 до Ду 125 | Installation of indoor carbon steel piping with internal anti-corrosion coating, from DN 80 to DN 125 | м | m | KQ-00-24 | Нетехнологические трубопроводы внутренние, м | Non-process internal pipelines, m | 1 | KQ-64-00 | Нетехнологические внутренние трубопроводы, м | Non-process internal pipelines, m | 1 | KQ-64-02 | Монтаж стальных трубопроводов внутренних инженерных сетей, м | Installation of steel pipelines of internal utility networks, m | 1
556 | Установка нетехнологического трубопровода | Non-Process Piping Installation | PN00 | PN00-03-06-3 | Монтаж внутреннего трубопровода из углеродистой стали с внутренним антикоррозионным покрытием, свыше Ду 125 до Ду 200 | Installation of indoor carbon steel piping with internal anti-corrosion coating, from DN 125 to DN 200 | м | m | KQ-00-24 | Нетехнологические трубопроводы внутренние, м | Non-process internal pipelines, m | 1 | KQ-64-00 | Нетехнологические внутренние трубопроводы, м | Non-process internal pipelines, m | 1 | KQ-64-02 | Монтаж стальных трубопроводов внутренних инженерных сетей, м | Installation of steel pipelines of internal utility networks, m | 1
557 | Установка нетехнологического трубопровода | Non-Process Piping Installation | PN00 | PN00-03-07 | Монтаж внутренних трубопроводов из нержавеющей стали | Installation of indoor stainless steel piping
558 | Установка нетехнологического трубопровода | Non-Process Piping Installation | PN00 | PN00-03-07-1 | Монтаж внутреннего трубопровода из нержавеющей стали, от Ду 15 до Ду 80 | Installation of indoor stainless steel piping, DN 15 to DN 80 | м | m | KQ-00-24 | Нетехнологические трубопроводы внутренние, м | Non-process internal pipelines, m | 1 | KQ-64-00 | Нетехнологические внутренние трубопроводы, м | Non-process internal pipelines, m | 1 | KQ-64-02 | Монтаж стальных трубопроводов внутренних инженерных сетей, м | Installation of steel pipelines of internal utility networks, m | 1
559 | Установка нетехнологического трубопровода | Non-Process Piping Installation | PN00 | PN00-03-07-2 | Монтаж внутреннего трубопровода из нержавеющей стали, свыше Ду 80 до Ду 125 | Installation of indoor stainless steel piping, from DN 80 to DN 125 | м | m | KQ-00-24 | Нетехнологические трубопроводы внутренние, м | Non-process internal pipelines, m | 1 | KQ-64-00 | Нетехнологические внутренние трубопроводы, м | Non-process internal pipelines, m | 1 | KQ-64-02 | Монтаж стальных трубопроводов внутренних инженерных сетей, м | Installation of steel pipelines of internal utility networks, m | 1
560 | Установка нетехнологического трубопровода | Non-Process Piping Installation | PN00 | PN00-03-07-3 | Монтаж внутреннего трубопровода из нержавеющей стали, свыше Ду 125 до Ду 200 | Installation of indoor stainless steel piping, from DN 125 to DN 200 | м | m | KQ-00-24 | Нетехнологические трубопроводы внутренние, м | Non-process internal pipelines, m | 1 | KQ-64-00 | Нетехнологические внутренние трубопроводы, м | Non-process internal pipelines, m | 1 | KQ-64-02 | Монтаж стальных трубопроводов внутренних инженерных сетей, м | Installation of steel pipelines of internal utility networks, m | 1
561 | Установка нетехнологического трубопровода | Non-Process Piping Installation | PN00 | PN00-03-08 | Монтаж внутренних трубопроводов из оцинкованной стали | Installation of indoor galvanized steel piping
562 | Установка нетехнологического трубопровода | Non-Process Piping Installation | PN00 | PN00-03-08-1 | Монтаж внутреннего трубопровода из оцинкованной стали, от Ду 15 до Ду 80 | Installation of indoor galvanized steel piping, DN 15 to DN 80 | м | m | KQ-00-24 | Нетехнологические трубопроводы внутренние, м | Non-process internal pipelines, m | 1 | KQ-64-00 | Нетехнологические внутренние трубопроводы, м | Non-process internal pipelines, m | 1 | KQ-64-02 | Монтаж стальных трубопроводов внутренних инженерных сетей, м | Installation of steel pipelines of internal utility networks, m | 1
563 | Установка нетехнологического трубопровода | Non-Process Piping Installation | PN00 | PN00-03-08-2 | Монтаж внутреннего трубопровода из оцинкованной стали, свыше Ду 80 до Ду 125 | Installation of indoor galvanized steel piping, from DN 80 to DN 125 | м | m | KQ-00-24 | Нетехнологические трубопроводы внутренние, м | Non-process internal pipelines, m | 1 | KQ-64-00 | Нетехнологические внутренние трубопроводы, м | Non-process internal pipelines, m | 1 | KQ-64-02 | Монтаж стальных трубопроводов внутренних инженерных сетей, м | Installation of steel pipelines of internal utility networks, m | 1
564 | Установка нетехнологического трубопровода | Non-Process Piping Installation | PN00 | PN00-03-08-3 | Монтаж внутреннего трубопровода из оцинкованной стали, свыше Ду 125 до Ду 200 | Installation of indoor galvanized steel piping, from DN 125 to DN 200 | м | m | KQ-00-24 | Нетехнологические трубопроводы внутренние, м | Non-process internal pipelines, m | 1 | KQ-64-00 | Нетехнологические внутренние трубопроводы, м | Non-process internal pipelines, m | 1 | KQ-64-02 | Монтаж стальных трубопроводов внутренних инженерных сетей, м | Installation of steel pipelines of internal utility networks, m | 1
565 | Установка нетехнологического трубопровода | Non-Process Piping Installation | PN00 | PN00-03-09 | Монтаж внутренних трубопроводов из чугунных труб | Installation of indoor pipelines of cast iron pipes
566 | Установка нетехнологического трубопровода | Non-Process Piping Installation | PN00 | PN00-03-09-1 | Монтаж внутренних трубопроводов из чугунных труб до Ду 200 | Installation of indoor pipelines made of cast iron pipes up to DN 200 | м | m | KQ-00-24 | Нетехнологические трубопроводы внутренние, м | Non-process internal pipelines, m | 1 | KQ-64-00 | Нетехнологические внутренние трубопроводы, м | Non-process internal pipelines, m | 1 | KQ-64-03 | Монтаж чугунных трубопроводов внутренних инженерных сетей, м | Installation of cast iron pipelines for internal utility networks, m | 1
567 | Установка нетехнологического трубопровода | Non-Process Piping Installation | PN00 | PN00-03-09-2 | Монтаж внутренних трубопроводов из чугунных труб свыше Ду 200 до Ду 400 | Installation of internal pipelines of cast iron pipes, from DN 200 to DN 400 | м | m | KQ-00-24 | Нетехнологические трубопроводы внутренние, м | Non-process internal pipelines, m | 1 | KQ-64-00 | Нетехнологические внутренние трубопроводы, м | Non-process internal pipelines, m | 1 | KQ-64-03 | Монтаж чугунных трубопроводов внутренних инженерных сетей, м | Installation of cast iron pipelines for internal utility networks, m | 1
568 | Установка нетехнологического трубопровода | Non-Process Piping Installation | PN00 | PN00-03-10 | Монтаж трубопроводов спринклерных и дренчерных систем пожаротушения | Installation of pipelines for sprinkler and drainage fire extinguishing systems
569 | Установка нетехнологического трубопровода | Non-Process Piping Installation | PN00 | PN00-03-10-1 | Монтаж внутреннего трубопровода пожаротушения спринклерных и дренчерных систем, от Ду 15 до Ду 80 | Installation of internal fire extinguishing piping for sprinkler and drainage systems, from DN 15 to DN 80 | м | m | KQ-00-24 | Нетехнологические трубопроводы внутренние, м | Non-process internal pipelines, m | 1 | KQ-64-00 | Нетехнологические внутренние трубопроводы, м | Non-process internal pipelines, m | 1 | KQ-64-02 | Монтаж стальных трубопроводов внутренних инженерных сетей, м | Installation of steel pipelines of internal utility networks, m | 1
570 | Установка нетехнологического трубопровода | Non-Process Piping Installation | PN00 | PN00-03-10-2 | Монтаж внутреннего трубопровода пожаротушения спринклерных и дренчерных систем, свыше Ду 80 до Ду 125 | Installation of internal fire extinguishing piping for sprinkler and drainage systems, above DN 80 to DN 125 | м | m | KQ-00-24 | Нетехнологические трубопроводы внутренние, м | Non-process internal pipelines, m | 1 | KQ-64-00 | Нетехнологические внутренние трубопроводы, м | Non-process internal pipelines, m | 1 | KQ-64-02 | Монтаж стальных трубопроводов внутренних инженерных сетей, м | Installation of steel pipelines of internal utility networks, m | 1
571 | Установка нетехнологического трубопровода | Non-Process Piping Installation | PN00 | PN00-03-10-3 | Монтаж внутреннего трубопровода пожаротушения спринклерных и дренчерных систем, свыше Ду 125 до Ду 200 | Installation of internal fire extinguishing piping for sprinkler and drainage systems, above DN 125 to DN 200 | м | m | KQ-00-24 | Нетехнологические трубопроводы внутренние, м | Non-process internal pipelines, m | 1 | KQ-64-00 | Нетехнологические внутренние трубопроводы, м | Non-process internal pipelines, m | 1 | KQ-64-02 | Монтаж стальных трубопроводов внутренних инженерных сетей, м | Installation of steel pipelines of internal utility networks, m | 1
572 | Установка нетехнологического трубопровода | Non-Process Piping Installation | PN00 | PN00-03-10-4 | Монтаж внутреннего трубопровода пожаротушения спринклерных и дренчерных систем, свыше Ду 200 до Ду 400 | Installation of internal fire extinguishing piping for sprinkler and drainage systems, above DN 200 to DN 400 | м | m | KQ-00-24 | Нетехнологические трубопроводы внутренние, м | Non-process internal pipelines, m | 1 | KQ-64-00 | Нетехнологические внутренние трубопроводы, м | Non-process internal pipelines, m | 1 | KQ-64-02 | Монтаж стальных трубопроводов внутренних инженерных сетей, м | Installation of steel pipelines of internal utility networks, m | 1
573 | Установка нетехнологического трубопровода | Non-Process Piping Installation | PN00 | PN00-03-10-5 | Монтаж внутреннего трубопровода пожаротушения, свыше Ду 400 до Ду 700 | Installation of internal firefighting pipeline, from DN 400 to DN 700 | м | m | KQ-00-24 | Нетехнологические трубопроводы внутренние, м | Non-process internal pipelines, m | 1 | KQ-64-00 | Нетехнологические внутренние трубопроводы, м | Non-process internal pipelines, m | 1 | KQ-64-02 | Монтаж стальных трубопроводов внутренних инженерных сетей, м | Installation of steel pipelines of internal utility networks, m | 1 | Аннулировано*
574 | Установка нетехнологического трубопровода | Non-Process Piping Installation | PN00 | PN00-03-11 | Монтаж внутренних пластиковых трубопроводов из бухт труб и соединительных фитингов | Installation of internal plastic pipelines from pipe coils and connection fittings
575 | Установка нетехнологического трубопровода | Non-Process Piping Installation | PN00 | PN00-03-11-1 | Монтаж внутреннего пластикового трубопровода из бухт труб с применением соединительных фитингов, от Ду 15 до Ду 50 | Installation of internal plastic pipelines from pipe coils with connection fittings, from DN 15 to DN 50 | м | m | KQ-00-24 | Нетехнологические трубопроводы внутренние, м | Non-process internal pipelines, m | 1 | KQ-64-00 | Нетехнологические внутренние трубопроводы, м | Non-process internal pipelines, m | 1 | KQ-64-01 | Монтаж пластиковых трубопроводов внутренних инженерных сетей, м | Installation of plastic pipelines for internal utility networks, m | 1
576 | Установка нетехнологического трубопровода | Non-Process Piping Installation | PN00 | PN00-04 | Запорно-регулирующая арматура | Shutoff and control valves
577 | Установка нетехнологического трубопровода | Non-Process Piping Installation | PN00 | PN00-04-01 | Монтаж запорно-регулирующей арматуры (ручной привод) из металла: шаровые краны, задвижки клиновые, дроссельные (шиберные) задвижки, обратные клапаны, регулирующие клапаны и сопоставимые с ними изделия | Installation of metal shut-off and control valves (manual actuator): ball valves, wedge gate valves, throttle (gate) valves, check valves, control valves and comparable products
578 | Установка нетехнологического трубопровода | Non-Process Piping Installation | PN00 | PN00-04-01-1 | Монтаж запорно-регулирующей арматуры (ручной привод) из металла: шаровые краны, задвижки клиновые, дроссельные (шиберные) задвижки, обратные клапаны, регулирующие клапаны и сопоставимые с ними изделия до Ду 50 мм | Installation of metal shut-off and control valves (manual actuator): ball valves, wedge gate valves, throttle (gate) valves, check valves, control valves and comparable products up to DN 50 mm | шт. | pcs. | KQ-00-24 | Нетехнологические трубопроводы внутренние, м | Non-process internal pipelines, m | 0 | KQ-64-00 | Нетехнологические внутренние трубопроводы, м | Non-process internal pipelines, m | 0 | KQ-64-05 | Монтаж запорно-регулирующей и распределительной арматуры внутр. инженерных сетей, шт. | Installation of shut-off and control and distributive fittings for internal utility networks, pcs. | 1
579 | Установка нетехнологического трубопровода | Non-Process Piping Installation | PN00 | PN00-04-01-2 | Монтаж запорно-регулирующей арматуры (ручной привод) из металла: шаровые краны, задвижки клиновые, дроссельные (шиберные) задвижки, обратные клапаны, регулирующие клапаны и сопоставимые с ними изделия свыше Ду 50 до Ду 80 | Installation of metal shut-off and control valves (manual actuator): ball valves, wedge gate valves, throttle (gate) valves, check valves, control valves and comparable products from DN 50 to DN 80 | шт. | pcs. | KQ-00-24 | Нетехнологические трубопроводы внутренние, м | Non-process internal pipelines, m | 0 | KQ-64-00 | Нетехнологические внутренние трубопроводы, м | Non-process internal pipelines, m | 0 | KQ-64-05 | Монтаж запорно-регулирующей и распределительной арматуры внутр. инженерных сетей, шт. | Installation of shut-off and control and distributive fittings for internal utility networks, pcs. | 1
580 | Установка нетехнологического трубопровода | Non-Process Piping Installation | PN00 | PN00-04-01-3 | Монтаж запорно-регулирующей арматуры (ручной привод) из металла: шаровые краны, задвижки клиновые, дроссельные (шиберные) задвижки, обратные клапаны, регулирующие клапаны и сопоставимые с ними изделия свыше Ду 80 до Ду 125 | Installation of metal shut-off and control valves (manual actuator): ball valves, wedge gate valves, throttle (gate) valves, check valves, control valves and comparable products from DN 80 to DN 125 | шт. | pcs. | KQ-00-24 | Нетехнологические трубопроводы внутренние, м | Non-process internal pipelines, m | 0 | KQ-64-00 | Нетехнологические внутренние трубопроводы, м | Non-process internal pipelines, m | 0 | KQ-64-05 | Монтаж запорно-регулирующей и распределительной арматуры внутр. инженерных сетей, шт. | Installation of shut-off and control and distributive fittings for internal utility networks, pcs. | 1
581 | Установка нетехнологического трубопровода | Non-Process Piping Installation | PN00 | PN00-04-01-4 | Монтаж запорно-регулирующей арматуры (ручной привод) из металла: шаровые краны, задвижки клиновые, дроссельные (шиберные) задвижки, обратные клапаны, регулирующие клапаны и сопоставимые с ними изделия свыше Ду 125 до Ду 200 | Installation of metal shut-off and control valves (manual actuator): ball valves, wedge gate valves, throttle (gate) valves, check valves, control valves and comparable products from DN 125 to DN 200 | шт. | pcs. | KQ-00-24 | Нетехнологические трубопроводы внутренние, м | Non-process internal pipelines, m | 0 | KQ-64-00 | Нетехнологические внутренние трубопроводы, м | Non-process internal pipelines, m | 0 | KQ-64-05 | Монтаж запорно-регулирующей и распределительной арматуры внутр. инженерных сетей, шт. | Installation of shut-off and control and distributive fittings for internal utility networks, pcs. | 1
582 | Установка нетехнологического трубопровода | Non-Process Piping Installation | PN00 | PN00-04-01-5 | Монтаж запорно-регулирующей арматуры (ручной привод) из металла: шаровые краны, задвижки клиновые, дроссельные (шиберные) задвижки, обратные клапаны, регулирующие клапаны и сопоставимые с ними изделия свыше Ду 200 до Ду 400 | Installation of metal shut-off and control valves (manual actuator): ball valves, wedge gate valves, throttle (gate) valves, check valves, control valves and comparable products from DN 200 to DN 400 | шт. | pcs. | KQ-00-06 | Нетехнологические трубопроводы подземные, м | Non-process underground pipelines, m | 0 | KQ-19-00 | Нетехнологические подземные трубопроводы, м | Non-process underground pipelines, m | 0 | KQ-19-05 | Монтаж запорно-регулирующей арматуры наружн. инженерных сетей, шт. | Installation of shut-off and control valves external. utility networks, pcs. | 1
583 | Установка нетехнологического трубопровода | Non-Process Piping Installation | PN00 | PN00-04-01-6 | Монтаж запорно-регулирующей арматуры (ручной привод) из металла: шаровые краны, задвижки клиновые, дроссельные (шиберные) задвижки, обратные клапаны, регулирующие клапаны и сопоставимые с ними изделия свыше Ду 400 до Ду 700 | Installation of metal shut-off and control valves (manual actuator): ball valves, wedge gate valves, throttle (gate) valves, check valves, control valves and comparable products from DN 400 to DN 700 | шт. | pcs. | KQ-00-06 | Нетехнологические трубопроводы подземные, м | Non-process underground pipelines, m | 0 | KQ-19-00 | Нетехнологические подземные трубопроводы, м | Non-process underground pipelines, m | 0 | KQ-19-05 | Монтаж запорно-регулирующей арматуры наружн. инженерных сетей, шт. | Installation of shut-off and control valves external. utility networks, pcs. | 1
584 | Установка нетехнологического трубопровода | Non-Process Piping Installation | PN00 | PN00-04-01-7 | Монтаж запорно-регулирующей арматуры (ручной привод) из металла: шаровые краны, задвижки клиновые, дроссельные (шиберные) задвижки, обратные клапаны, регулирующие клапаны и сопоставимые с ними изделия свыше Ду 700 до Ду 1100 | Installation of metal shut-off and control valves (manual actuator): ball valves, wedge gate valves, throttle (gate) valves, check valves, control valves and comparable products from DN 700 to DN 1100 | шт. | pcs. | KQ-00-06 | Нетехнологические трубопроводы подземные, м | Non-process underground pipelines, m | 0 | KQ-19-00 | Нетехнологические подземные трубопроводы, м | Non-process underground pipelines, m | 0 | KQ-19-05 | Монтаж запорно-регулирующей арматуры наружн. инженерных сетей, шт. | Installation of shut-off and control valves external. utility networks, pcs. | 1
585 | Установка нетехнологического трубопровода | Non-Process Piping Installation | PN00 | PN00-04-01-8 | Монтаж запорно-регулирующей арматуры (ручной привод) из металла: шаровые краны, задвижки клиновые, дроссельные (шиберные) задвижки, обратные клапаны, регулирующие клапаны и сопоставимые с ними изделия свыше Ду 1100 до Ду 1400 | Installation of metal shut-off and control valves (manual actuator): ball valves, wedge gate valves, throttle (gate) valves, check valves, control valves and comparable products from DN 1100 to DN 1400 | шт. | pcs. | KQ-00-06 | Нетехнологические трубопроводы подземные, м | Non-process underground pipelines, m | 0 | KQ-19-00 | Нетехнологические подземные трубопроводы, м | Non-process underground pipelines, m | 0 | KQ-19-05 | Монтаж запорно-регулирующей арматуры наружн. инженерных сетей, шт. | Installation of shut-off and control valves external. utility networks, pcs. | 1
586 | Установка нетехнологического трубопровода | Non-Process Piping Installation | PN00 | PN00-04-02 | Монтаж запорно-регулирующей арматуры с автоматическим приводом | Installation of shut-off and control valves with automatic actuator
587 | Установка нетехнологического трубопровода | Non-Process Piping Installation | PN00 | PN00-04-02-1 | Монтаж запорно-регулирующей арматуры с автоматическим приводом до Ду 50 мм | Installation of stop and control valves with automatic actuator up to DN 50 mm | шт. | pcs. | KQ-00-24 | Нетехнологические трубопроводы внутренние, м | Non-process internal pipelines, m | 0 | KQ-64-00 | Нетехнологические внутренние трубопроводы, м | Non-process internal pipelines, m | 0 | KQ-64-05 | Монтаж запорно-регулирующей и распределительной арматуры внутр. инженерных сетей, шт. | Installation of shut-off and control and distributive fittings for internal utility networks, pcs. | 1
588 | Установка нетехнологического трубопровода | Non-Process Piping Installation | PN00 | PN00-04-02-2 | Монтаж запорно-регулирующей арматуры с автоматическим приводом свыше Ду 50 до Ду 80 | Installation of stop and control valves with automatic actuator up to DN 50 to DN 80 | шт. | pcs. | KQ-00-24 | Нетехнологические трубопроводы внутренние, м | Non-process internal pipelines, m | 0 | KQ-64-00 | Нетехнологические внутренние трубопроводы, м | Non-process internal pipelines, m | 0 | KQ-64-05 | Монтаж запорно-регулирующей и распределительной арматуры внутр. инженерных сетей, шт. | Installation of shut-off and control and distributive fittings for internal utility networks, pcs. | 1
589 | Установка нетехнологического трубопровода | Non-Process Piping Installation | PN00 | PN00-04-02-3 | Монтаж запорно-регулирующей арматуры с автоматическим приводом свыше Ду 80 до Ду 125 | Installation of stop and control valves with automatic actuator up to DN 80 to DN 125 | шт. | pcs. | KQ-00-24 | Нетехнологические трубопроводы внутренние, м | Non-process internal pipelines, m | 0 | KQ-64-00 | Нетехнологические внутренние трубопроводы, м | Non-process internal pipelines, m | 0 | KQ-64-05 | Монтаж запорно-регулирующей и распределительной арматуры внутр. инженерных сетей, шт. | Installation of shut-off and control and distributive fittings for internal utility networks, pcs. | 1
590 | Установка нетехнологического трубопровода | Non-Process Piping Installation | PN00 | PN00-04-02-4 | Монтаж запорно-регулирующей арматуры с автоматическим приводом свыше Ду 125 до Ду 200 | Installation of stop and control valves with automatic actuator up to DN 125 to DN 200 | шт. | pcs. | KQ-00-24 | Нетехнологические трубопроводы внутренние, м | Non-process internal pipelines, m | 0 | KQ-64-00 | Нетехнологические внутренние трубопроводы, м | Non-process internal pipelines, m | 0 | KQ-64-05 | Монтаж запорно-регулирующей и распределительной арматуры внутр. инженерных сетей, шт. | Installation of shut-off and control and distributive fittings for internal utility networks, pcs. | 1
591 | Установка нетехнологического трубопровода | Non-Process Piping Installation | PN00 | PN00-04-02-5 | Монтаж запорно-регулирующей арматуры с автоматическим приводом свыше Ду 200 до Ду 400 | Installation of stop and control valves with automatic actuator up to DN 200 to DN 400 | шт. | pcs. | KQ-00-06 | Нетехнологические трубопроводы подземные, м | Non-process underground pipelines, m | 0 | KQ-19-00 | Нетехнологические подземные трубопроводы, м | Non-process underground pipelines, m | 0 | KQ-19-05 | Монтаж запорно-регулирующей арматуры наружн. инженерных сетей, шт. | Installation of shut-off and control valves external. utility networks, pcs. | 1
592 | Установка нетехнологического трубопровода | Non-Process Piping Installation | PN00 | PN00-04-02-6 | Монтаж запорно-регулирующей арматуры с автоматическим приводом свыше Ду 400 до Ду 700 | Installation of stop and control valves with automatic actuator up to DN 400 to DN 700 | шт. | pcs. | KQ-00-06 | Нетехнологические трубопроводы подземные, м | Non-process underground pipelines, m | 0 | KQ-19-00 | Нетехнологические подземные трубопроводы, м | Non-process underground pipelines, m | 0 | KQ-19-05 | Монтаж запорно-регулирующей арматуры наружн. инженерных сетей, шт. | Installation of shut-off and control valves external. utility networks, pcs. | 1
593 | Установка нетехнологического трубопровода | Non-Process Piping Installation | PN00 | PN00-04-02-7 | Монтаж запорно-регулирующей арматуры с автоматическим приводом свыше Ду 700 до Ду 1100 | Installation of stop and control valves with automatic actuator up to DN 700 to DN 1100 | шт. | pcs. | KQ-00-06 | Нетехнологические трубопроводы подземные, м | Non-process underground pipelines, m | 0 | KQ-19-00 | Нетехнологические подземные трубопроводы, м | Non-process underground pipelines, m | 0 | KQ-19-05 | Монтаж запорно-регулирующей арматуры наружн. инженерных сетей, шт. | Installation of shut-off and control valves external. utility networks, pcs. | 1
594 | Установка нетехнологического трубопровода | Non-Process Piping Installation | PN00 | PN00-04-02-8 | Монтаж запорно-регулирующей арматуры с автоматическим приводом свыше Ду 1100 до Ду 1400 | Installation of stop and control valves with automatic actuator up to DN 1100 to DN 1400 | шт. | pcs. | KQ-00-06 | Нетехнологические трубопроводы подземные, м | Non-process underground pipelines, m | 0 | KQ-19-00 | Нетехнологические подземные трубопроводы, м | Non-process underground pipelines, m | 0 | KQ-19-05 | Монтаж запорно-регулирующей арматуры наружн. инженерных сетей, шт. | Installation of shut-off and control valves external. utility networks, pcs. | 1
595 | Установка нетехнологического трубопровода | Non-Process Piping Installation | PN00 | PN00-05 | Монтаж сантехнических приборов, оборудования и аксессуаров | Installation of sanitary devices and equipment, accessories
596 | Установка нетехнологического трубопровода | Non-Process Piping Installation | PN00 | PN00-05-01 | Монтаж крупногабаритных сантехнических приборов и оборудования | Installation of large-size sanitary devices and equipment
597 | Установка нетехнологического трубопровода | Non-Process Piping Installation | PN00 | PN00-05-01-01 | Установка ванн без гидромассажа | Installation of baths without hydro-massage | шт. | pcs. | KQ-00-24 | Нетехнологические трубопроводы внутренние, м | Non-process internal pipelines, m | 0 | KQ-64-00 | Нетехнологические внутренние трубопроводы, м | Non-process internal pipelines, m | 0 | KQ-64-06 | Монтаж сантехнических приборов, шт. | Installation of sanitary ware, pcs. | 1
598 | Установка нетехнологического трубопровода | Non-Process Piping Installation | PN00 | PN00-05-01-03 | Установка классических душевых кабин | Installation of regular shower cabins | шт. | pcs. | KQ-00-24 | Нетехнологические трубопроводы внутренние, м | Non-process internal pipelines, m | 0 | KQ-64-00 | Нетехнологические внутренние трубопроводы, м | Non-process internal pipelines, m | 0 | KQ-64-06 | Монтаж сантехнических приборов, шт. | Installation of sanitary ware, pcs. | 1
599 | Установка нетехнологического трубопровода | Non-Process Piping Installation | PN00 | PN00-05-01-04 | Установка душевых уголков с поддоном | Installation of angle showers with a shower base | шт. | pcs. | KQ-00-24 | Нетехнологические трубопроводы внутренние, м | Non-process internal pipelines, m | 0 | KQ-64-00 | Нетехнологические внутренние трубопроводы, м | Non-process internal pipelines, m | 0 | KQ-64-06 | Монтаж сантехнических приборов, шт. | Installation of sanitary ware, pcs. | 1
600 | Установка нетехнологического трубопровода | Non-Process Piping Installation | PN00 | PN00-05-01-05 | Установка душевых уголков без поддона | Installation of angle showers without a shower base | шт. | pcs. | KQ-00-24 | Нетехнологические трубопроводы внутренние, м | Non-process internal pipelines, m | 0 | KQ-64-00 | Нетехнологические внутренние трубопроводы, м | Non-process internal pipelines, m | 0 | KQ-64-06 | Монтаж сантехнических приборов, шт. | Installation of sanitary ware, pcs. | 1
601 | Установка нетехнологического трубопровода | Non-Process Piping Installation | PN00 | PN00-05-01-06 | Установка только душевых поддонов | Installation of shower bases only | шт. | pcs. | KQ-00-24 | Нетехнологические трубопроводы внутренние, м | Non-process internal pipelines, m | 0 | KQ-64-00 | Нетехнологические внутренние трубопроводы, м | Non-process internal pipelines, m | 0 | KQ-64-06 | Монтаж сантехнических приборов, шт. | Installation of sanitary ware, pcs. | 1
602 | Установка нетехнологического трубопровода | Non-Process Piping Installation | PN00 | PN00-05-01-07 | Установка подвесных унитазов, биде и писсуаров с инсталляцией | Installation of wall mounted toilets, bidet basins, urinal stalls with wall-hung toilet systems | шт. | pcs. | KQ-00-24 | Нетехнологические трубопроводы внутренние, м | Non-process internal pipelines, m | 0 | KQ-64-00 | Нетехнологические внутренние трубопроводы, м | Non-process internal pipelines, m | 0 | KQ-64-06 | Монтаж сантехнических приборов, шт. | Installation of sanitary ware, pcs. | 1
603 | Установка нетехнологического трубопровода | Non-Process Piping Installation | PN00 | PN00-05-01-09 | Установка отдельно стоящих и подвесных без инсталляции унитазов, биде и писсуаров | Installation of standalone and wall mounted toilets, bidet basins, urinal stalls without wall-hung toilet systems | шт. | pcs. | KQ-00-24 | Нетехнологические трубопроводы внутренние, м | Non-process internal pipelines, m | 0 | KQ-64-00 | Нетехнологические внутренние трубопроводы, м | Non-process internal pipelines, m | 0 | KQ-64-06 | Монтаж сантехнических приборов, шт. | Installation of sanitary ware, pcs. | 1
604 | Установка нетехнологического трубопровода | Non-Process Piping Installation | PN00 | PN00-05-01-10 | Установка подвесных раковин и моек | Installation of wall-hanging washbasins and sinks | шт. | pcs. | KQ-00-24 | Нетехнологические трубопроводы внутренние, м | Non-process internal pipelines, m | 0 | KQ-64-00 | Нетехнологические внутренние трубопроводы, м | Non-process internal pipelines, m | 0 | KQ-64-06 | Монтаж сантехнических приборов, шт. | Installation of sanitary ware, pcs. | 1
605 | Установка нетехнологического трубопровода | Non-Process Piping Installation | PN00 | PN00-05-01-11 | Установка встраиваемых раковин и моек | Installation of countertop/integrated washbasins and sinks | шт. | pcs. | KQ-00-24 | Нетехнологические трубопроводы внутренние, м | Non-process internal pipelines, m | 0 | KQ-64-00 | Нетехнологические внутренние трубопроводы, м | Non-process internal pipelines, m | 0 | KQ-64-06 | Монтаж сантехнических приборов, шт. | Installation of sanitary ware, pcs. | 1
606 | Установка нетехнологического трубопровода | Non-Process Piping Installation | PN00 | PN00-05-01-12 | Установка отдельностоящих раковин и моек (с тумбами) | Installation of free-standing washbasins and sinks (with barrels) | шт. | pcs. | KQ-00-24 | Нетехнологические трубопроводы внутренние, м | Non-process internal pipelines, m | 0 | KQ-64-00 | Нетехнологические внутренние трубопроводы, м | Non-process internal pipelines, m | 0 | KQ-64-06 | Монтаж сантехнических приборов, шт. | Installation of sanitary ware, pcs. | 1
607 | Установка нетехнологического трубопровода | Non-Process Piping Installation | PN00 | PN00-05-02 | Монтаж нагревательных сантехнических приборов и оборудования | Installation of sanitary heating devices and equipment
608 | Установка нетехнологического трубопровода | Non-Process Piping Installation | PN00 | PN00-05-02-01 | Установка водяного полотенцесушителя | Installation of a water towel drier | шт. | pcs. | KQ-00-24 | Нетехнологические трубопроводы внутренние, м | Non-process internal pipelines, m | 0 | KQ-64-00 | Нетехнологические внутренние трубопроводы, м | Non-process internal pipelines, m | 0 | KQ-64-06 | Монтаж сантехнических приборов, шт. | Installation of sanitary ware, pcs. | 0
609 | Установка нетехнологического трубопровода | Non-Process Piping Installation | PN00 | PN00-05-02-02 | Установка электрического полотенцесушителя | Installation of an electric towel drier | шт. | pcs. | KQ-00-24 | Нетехнологические трубопроводы внутренние, м | Non-process internal pipelines, m | 0 | KQ-64-00 | Нетехнологические внутренние трубопроводы, м | Non-process internal pipelines, m | 0 | KQ-64-06 | Монтаж сантехнических приборов, шт. | Installation of sanitary ware, pcs. | 0
610 | Установка нетехнологического трубопровода | Non-Process Piping Installation | PN00 | PN00-05-03 | Монтаж смесителей и душевых гарнитур | Installation of mixer taps and shower fittings
611 | Установка нетехнологического трубопровода | Non-Process Piping Installation | PN00 | PN00-05-03-01 | Установка накладных смесителей с ручным управлением | Installation of laid-on mixer taps, manually-operated | шт. | pcs. | KQ-00-24 | Нетехнологические трубопроводы внутренние, м | Non-process internal pipelines, m | 0 | KQ-64-00 | Нетехнологические внутренние трубопроводы, м | Non-process internal pipelines, m | 0 | KQ-64-06 | Монтаж сантехнических приборов, шт. | Installation of sanitary ware, pcs. | 0
612 | Установка нетехнологического трубопровода | Non-Process Piping Installation | PN00 | PN00-05-03-02 | Установка накладных смесителей с сенсорным управлением | Installation of laid-on mixer taps, touch-activated | шт. | pcs. | KQ-00-24 | Нетехнологические трубопроводы внутренние, м | Non-process internal pipelines, m | 0 | KQ-64-00 | Нетехнологические внутренние трубопроводы, м | Non-process internal pipelines, m | 0 | KQ-64-06 | Монтаж сантехнических приборов, шт. | Installation of sanitary ware, pcs. | 0
613 | Установка нетехнологического трубопровода | Non-Process Piping Installation | PN00 | PN00-05-03-03 | Установка накладных душевых гарнитуров с ручным управлением | Installation of laid-on shower fittings, manually-operated | шт. | pcs. | KQ-00-24 | Нетехнологические трубопроводы внутренние, м | Non-process internal pipelines, m | 0 | KQ-64-00 | Нетехнологические внутренние трубопроводы, м | Non-process internal pipelines, m | 0 | KQ-64-06 | Монтаж сантехнических приборов, шт. | Installation of sanitary ware, pcs. | 0
614 | Установка нетехнологического трубопровода | Non-Process Piping Installation | PN00 | PN00-05-03-04 | Установка скрытых смесительных гарнитуров с ручным управлением с количеством встраеваемых элементов до 3 | Installation of hidden-mounted shower assemblies, manually-operated, number of integrated elements: up to 3 | шт. | pcs. | KQ-00-24 | Нетехнологические трубопроводы внутренние, м | Non-process internal pipelines, m | 0 | KQ-64-00 | Нетехнологические внутренние трубопроводы, м | Non-process internal pipelines, m | 0 | KQ-64-06 | Монтаж сантехнических приборов, шт. | Installation of sanitary ware, pcs. | 0
615 | Установка нетехнологического трубопровода | Non-Process Piping Installation | PN00 | PN00-05-03-05 | Установка скрытых смесительных гарнитуров с ручным управлением с количеством элементов от 3 до 5 | Installation of hidden-mounted shower assemblies, manually-operated, number of integrated elements: from 3 to 5 | шт. | pcs. | KQ-00-24 | Нетехнологические трубопроводы внутренние, м | Non-process internal pipelines, m | 0 | KQ-64-00 | Нетехнологические внутренние трубопроводы, м | Non-process internal pipelines, m | 0 | KQ-64-06 | Монтаж сантехнических приборов, шт. | Installation of sanitary ware, pcs. | 0
616 | Установка нетехнологического трубопровода | Non-Process Piping Installation | PN00 | PN00-05-04 | Монтаж сантехнических приборов и оборудования водоподготовки | Installation of sanitary devices/equipment and water treatment equipment
617 | Установка нетехнологического трубопровода | Non-Process Piping Installation | PN00 | PN00-05-04-01 | Установка пурифайеров с подключением к системе водоснабжения | Installation of water purifiers hooked up to the water-supply system | шт. | pcs. | KQ-00-24 | Нетехнологические трубопроводы внутренние, м | Non-process internal pipelines, m | 0 | KQ-64-00 | Нетехнологические внутренние трубопроводы, м | Non-process internal pipelines, m | 0 | KQ-64-06 | Монтаж сантехнических приборов, шт. | Installation of sanitary ware, pcs. | 1
618 | Установка нетехнологического трубопровода | Non-Process Piping Installation | PN00 | PN00-05-04-03 | Установка умягчителей воды, фильтров типа Акфафор | Installation of water softeners, Aquaphor-type filters | шт. | pcs. | KQ-00-24 | Нетехнологические трубопроводы внутренние, м | Non-process internal pipelines, m | 0 | KQ-64-00 | Нетехнологические внутренние трубопроводы, м | Non-process internal pipelines, m | 0 | KQ-64-06 | Монтаж сантехнических приборов, шт. | Installation of sanitary ware, pcs. | 1
619 | Установка нетехнологического трубопровода | Non-Process Piping Installation | PN00 | PN00-05-04-04 | Установка четырехступенчатых обратноосмотических фильтров с минерализацией воды | Installation of four-stage reverse osmosis filters with water mineralization | шт. | pcs. | KQ-00-24 | Нетехнологические трубопроводы внутренние, м | Non-process internal pipelines, m | 0 | KQ-64-00 | Нетехнологические внутренние трубопроводы, м | Non-process internal pipelines, m | 0 | KQ-64-06 | Монтаж сантехнических приборов, шт. | Installation of sanitary ware, pcs. | 1
620 | Установка нетехнологического трубопровода | Non-Process Piping Installation | PN00 | PN00-05-05 | Сантехническое оборудование, встраиваемое в пол | Sanitary fixtures integrated into the floor
621 | Установка нетехнологического трубопровода | Non-Process Piping Installation | PN00 | PN00-05-05-01 | Установка трапов | Installation of floor drains | шт. | pcs. | KQ-00-24 | Нетехнологические трубопроводы внутренние, м | Non-process internal pipelines, m | 0 | KQ-64-00 | Нетехнологические внутренние трубопроводы, м | Non-process internal pipelines, m | 0 | KQ-64-06 | Монтаж сантехнических приборов, шт. | Installation of sanitary ware, pcs. | 0
622 | Отделочные работы | Finishing Works | FW00 | FW00 | Отделочные работы | Finishing Works
623 | Отделочные работы | Finishing Works | FW00 | FW00-02 | Кровельные работы | Roofing
624 | Отделочные работы | Finishing Works | FW00 | FW00-02-01 | Устройство полимерных кровельных покрытий | Installation of polymer roof coatings
625 | Отделочные работы | Finishing Works | FW00 | FW00-02-01-01 | Гидроизоляционное покрытие на кровле из ПВХ мембраны | Waterproof roof coating made of PVC-membrane | м2 | m2 | KQ-00-99 | Прочее, без ед.изм. | Other, without measure unit | 0 | KQ-67-00 | Отделка кровли, м2 | Roof finishing, m2 | 1 | KQ-67-04 | Устройство покрытий кровли из ПВХ мембраны или наплавляемых материалов, м2 | Installation of roof coverings from PVC membranes or built-up materials, m2 | 1
626 | Отделочные работы | Finishing Works | FW00 | FW00-02-01-02 | Гидроизоляционное покрытие на кровле из рулонных наплавляемых материалов в 1 слой | Waterproof roof coating made of rolled melting materials, 1 layer. | м2 | m2 | KQ-00-99 | Прочее, без ед.изм. | Other, without measure unit | 0 | KQ-67-00 | Отделка кровли, м2 | Roof finishing, m2 | 1 | KQ-67-04 | Устройство покрытий кровли из ПВХ мембраны или наплавляемых материалов, м2 | Installation of roof coverings from PVC membranes or built-up materials, m2 | 1
627 | Отделочные работы | Finishing Works | FW00 | FW00-02-01-03 | Гидроизоляционное покрытие на кровле из рулонных наплавляемых материалов в 2 слоя | Waterproof roof coating made of rolled melting materials, 2 layers. | м2 | m2 | KQ-00-99 | Прочее, без ед.изм. | Other, without measure unit | 0 | KQ-67-00 | Отделка кровли, м2 | Roof finishing, m2 | 1 | KQ-67-04 | Устройство покрытий кровли из ПВХ мембраны или наплавляемых материалов, м2 | Installation of roof coverings from PVC membranes or built-up materials, m2 | 1
628 | Отделочные работы | Finishing Works | FW00 | FW00-02-02 | Устройство кровельных покрытий из сэндвич-панелей и стальных листовых материалов | Installation of roof coatings made of sandwich panels and steel sheet materials
629 | Отделочные работы | Finishing Works | FW00 | FW00-02-02-01 | Монтаж кровли из сэндвич панелей | Installation of roofs made of sandwich panels | м2 | m2 | KQ-00-09 | Сэндвич панели, м2 | Sandwich panels, m2 | 1 | KQ-25-00 | Сэндвич панели, м2 | Sandwich panels, m2 | 1 | KQ-25-02 | Монтаж кровельных сэндвич панелей, м2 | Installation of roofing sandwich panels, m2 | 1
630 | Отделочные работы | Finishing Works | FW00 | FW00-02-02-02 | Монтаж кровли из профлиста | Installation of roofing made of corrugated metal sheets | м2 | m2 | KQ-00-99 | Прочее, без ед.изм. | Other, without measure unit | 0 | KQ-67-00 | Отделка кровли, м2 | Roof finishing, m2 | 1 | KQ-67-01 | Монтаж кровли из профлиста, м2 | Installation of roofing from profiled sheet, m2 | 1
631 | Отделочные работы | Finishing Works | FW00 | FW00-02-02-03 | Монтаж кровли из металлочерепицы | Installation of tile-effect roofing | м2 | m2 | KQ-00-99 | Прочее, без ед.изм. | Other, without measure unit | 0 | KQ-67-00 | Отделка кровли, м2 | Roof finishing, m2 | 1 | KQ-67-01 | Монтаж кровли из профлиста, м2 | Installation of roofing from profiled sheet, m2 | 1
632 | Отделочные работы | Finishing Works | FW00 | FW00-02-02-04 | Монтаж покрытия фальцевой кровли | Installation of seam roofing | м2 | m2 | KQ-00-99 | Прочее, без ед.изм. | Other, without measure unit | 0 | KQ-67-00 | Отделка кровли, м2 | Roof finishing, m2 | 1 | KQ-67-01 | Монтаж кровли из профлиста, м2 | Installation of roofing from profiled sheet, m2 | 1
633 | Отделочные работы | Finishing Works | FW00 | FW00-02-03 | Устройство элементов кровельной водосточной системы | Installation of elements of roof water drain system
634 | Отделочные работы | Finishing Works | FW00 | FW00-02-03-01 | Монтаж водосточных труб | Installation of water draining pipes | м | m | KQ-00-99 | Прочее, без ед.изм. | Other, without measure unit | 0 | KQ-67-00 | Отделка кровли, м2 | Roof finishing, m2 | 0 | KQ-67-07 | Устройство кровельной водосточной системы, м | Roof drainage system, m | 1
635 | Отделочные работы | Finishing Works | FW00 | FW00-02-03-02 | Монтаж водосточных желобов | Installation of water draining gutters | м | m | KQ-00-99 | Прочее, без ед.изм. | Other, without measure unit | 0 | KQ-67-00 | Отделка кровли, м2 | Roof finishing, m2 | 0 | KQ-67-07 | Устройство кровельной водосточной системы, м | Roof drainage system, m | 1
636 | Отделочные работы | Finishing Works | FW00 | FW00-02-03-03 | Монтаж аэраторов | Installation of aerators | шт. | pcs. | KQ-00-99 | Прочее, без ед.изм. | Other, without measure unit | 0 | KQ-67-00 | Отделка кровли, м2 | Roof finishing, m2 | 0 | KQ-67-07 | Устройство кровельной водосточной системы, м | Roof drainage system, m | 0
637 | Отделочные работы | Finishing Works | FW00 | FW00-02-03-04 | Монтаж водосточных воронок | Installation of roof outlets | шт. | pcs. | KQ-00-99 | Прочее, без ед.изм. | Other, without measure unit | 0 | KQ-67-00 | Отделка кровли, м2 | Roof finishing, m2 | 0 | KQ-67-07 | Устройство кровельной водосточной системы, м | Roof drainage system, m | 0
638 | Отделочные работы | Finishing Works | FW00 | FW00-02-03-05 | Монтаж водоотводных лотков на кровле | Installation of water drain chutes on the rood | м | m | KQ-00-99 | Прочее, без ед.изм. | Other, without measure unit | 0 | KQ-67-00 | Отделка кровли, м2 | Roof finishing, m2 | 0 | KQ-67-07 | Устройство кровельной водосточной системы, м | Roof drainage system, m | 1
639 | Отделочные работы | Finishing Works | FW00 | FW00-02-04 | Устройство элементов кровельного оснащения | Installation of roofing elements
640 | Отделочные работы | Finishing Works | FW00 | FW00-02-04-01 | Устройство перильного ограждения на кровле | Arrangement of guardrailings on the roof | м | m | KQ-00-99 | Прочее, без ед.изм. | Other, without measure unit | 0 | KQ-67-00 | Отделка кровли, м2 | Roof finishing, m2 | 0 | KQ-67-08 | Устройство перильного ограждения кровли, м | Roof railing installation, m | 1
641 | Отделочные работы | Finishing Works | FW00 | FW00-02-04-02 | Устройство снегозадерживающих элементов | Installation of snow-retaining devices | м | m | KQ-00-99 | Прочее, без ед.изм. | Other, without measure unit | 0 | KQ-67-00 | Отделка кровли, м2 | Roof finishing, m2 | 0 | KQ-67-01 | Монтаж кровли из профлиста, м2 | Installation of roofing from profiled sheet, m2 | 0
642 | Отделочные работы | Finishing Works | FW00 | FW00-02-05 | Устройство ходовых дорожек на кровле | Installation of sidewalks on the roof
643 | Отделочные работы | Finishing Works | FW00 | FW00-02-05-01 | Устройство металлических ходовых дорожек на кровле | Arrangement of metal sidewalks on the roof | м2 | m2 | KQ-00-99 | Прочее, без ед.изм. | Other, without measure unit | 0 | KQ-67-00 | Отделка кровли, м2 | Roof finishing, m2 | 0 | KQ-67-06 | Устройство кровельных ходовых дорожек, м2 | Installation of roofing walkways, m2 | 1
644 | Отделочные работы | Finishing Works | FW00 | FW00-02-05-02 | Устройство ходовых дорожек на кровле из бетонных мелкоразмерных плит | Arrangement of roof sidewalks made of small-size concrete slabs | м2 | m2 | KQ-00-99 | Прочее, без ед.изм. | Other, without measure unit | 0 | KQ-67-00 | Отделка кровли, м2 | Roof finishing, m2 | 0 | KQ-67-06 | Устройство кровельных ходовых дорожек, м2 | Installation of roofing walkways, m2 | 1
645 | Отделочные работы | Finishing Works | FW00 | FW00-02-05-03 | Устройство ходовых дорожек на кровле из ЦСП плит | Arrangement of roof sidewalks made of cement boards | м2 | m2 | KQ-00-99 | Прочее, без ед.изм. | Other, without measure unit | 0 | KQ-67-00 | Отделка кровли, м2 | Roof finishing, m2 | 0 | KQ-67-06 | Устройство кровельных ходовых дорожек, м2 | Installation of roofing walkways, m2 | 1
646 | Отделочные работы | Finishing Works | FW00 | FW00-02-06 | Устройство балластного слоя на кровле | Installation of a ballast layer on the roof
647 | Отделочные работы | Finishing Works | FW00 | FW00-02-06-01 | Устройство балластного слоя на кровле с дренажной мембраной | Installation of a ballast layer on the roof with a drainage membrane | м2 | m2 | KQ-00-99 | Прочее, без ед.изм. | Other, without measure unit | 0 | KQ-67-00 | Отделка кровли, м2 | Roof finishing, m2 | 0 | KQ-67-05 | Устройство балластного слоя на кровле, м2 | Installation of a ballast layer on the roof, m2 | 1
648 | Отделочные работы | Finishing Works | FW00 | FW00-03 | Фасадные работы | Facade works
649 | Отделочные работы | Finishing Works | FW00 | FW00-03-01 | Устройство вентилируемых фасадов на каркасе | Installation of rainscreens over a framework
650 | Отделочные работы | Finishing Works | FW00 | FW00-03-01-01 | Монтаж вентилируемого фасада на каркасе с облицовкой профлистом | Installation of a framework-based rainscreen with a corrugated steel sheets cladding | м2 | m2 | KQ-00-99 | Прочее, без ед.изм. | Other, without measure unit | 0 | KQ-68-00 | Отделка фасадов, м2 | Facade finishing, m2 | 1 | KQ-68-03 | Устройство вентилируемых фасадов с облицовкой, м2 | Installation of ventilated facades with cladding, m2 | 1
651 | Отделочные работы | Finishing Works | FW00 | FW00-03-01-02 | Монтаж вентилируемого фасада на каркасе с облицовкой из композитных/металлических/HPL панелей | Installation of a framework-based rainscreen with cladding made of composite/metal/HPL panels | м2 | m2 | KQ-00-99 | Прочее, без ед.изм. | Other, without measure unit | 0 | KQ-68-00 | Отделка фасадов, м2 | Facade finishing, m2 | 1 | KQ-68-03 | Устройство вентилируемых фасадов с облицовкой, м2 | Installation of ventilated facades with cladding, m2 | 1
652 | Отделочные работы | Finishing Works | FW00 | FW00-03-01-03 | Монтаж вентилируемого фасада на каркасе с облицовкой из керамогранита/плитки/фиброцементных плит | Installation of a framework-based rainscreen with cladding made of porcelain stoneware slabs/tiles/fiber-reinforced cement boards | м2 | m2 | KQ-00-99 | Прочее, без ед.изм. | Other, without measure unit | 0 | KQ-68-00 | Отделка фасадов, м2 | Facade finishing, m2 | 1 | KQ-68-03 | Устройство вентилируемых фасадов с облицовкой, м2 | Installation of ventilated facades with cladding, m2 | 1
653 | Отделочные работы | Finishing Works | FW00 | FW00-03-01-04 | Монтаж вентилируемого фасада на каркасе с облицовкой из натурального камня | Installation of a framework-based rainscreen with a genuine stone cladding | м2 | m2 | KQ-00-99 | Прочее, без ед.изм. | Other, without measure unit | 0 | KQ-68-00 | Отделка фасадов, м2 | Facade finishing, m2 | 1 | KQ-68-03 | Устройство вентилируемых фасадов с облицовкой, м2 | Installation of ventilated facades with cladding, m2 | 1
654 | Отделочные работы | Finishing Works | FW00 | FW00-03-01-05 | Монтаж вентилируемого фасада на каркасе с облицовкой из искусственного камня | Installation of a framework-based rainscreen with an artificial stone cladding | м2 | m2 | KQ-00-99 | Прочее, без ед.изм. | Other, without measure unit | 0 | KQ-68-00 | Отделка фасадов, м2 | Facade finishing, m2 | 1 | KQ-68-03 | Устройство вентилируемых фасадов с облицовкой, м2 | Installation of ventilated facades with cladding, m2 | 1
655 | Отделочные работы | Finishing Works | FW00 | FW00-03-01-06 | Монтаж вентилируемого фасада на каркасе с облицовкой из клинкерного кирпича | Installation of a framework-based rainscreen with a cladding made of Flemish brick | м2 | m2 | KQ-00-99 | Прочее, без ед.изм. | Other, without measure unit | 0 | KQ-68-00 | Отделка фасадов, м2 | Facade finishing, m2 | 1 | KQ-68-03 | Устройство вентилируемых фасадов с облицовкой, м2 | Installation of ventilated facades with cladding, m2 | 1
656 | Отделочные работы | Finishing Works | FW00 | FW00-03-02 | Облицовочные работы на фасадах (фиксация на клее, растворах) | Facade finishing works (fixing with glues, mortars)
657 | Отделочные работы | Finishing Works | FW00 | FW00-03-02-01 | Облицовка фасада натуральным камнем (фиксация на клее, растворах) | Facade cladding with genuine stone (fixing with glue, mortars) | м2 | m2 | KQ-00-99 | Прочее, без ед.изм. | Other, without measure unit | 0 | KQ-68-00 | Отделка фасадов, м2 | Facade finishing, m2 | 1 | KQ-68-05 | Облицовка фасадов плиткой, м2 | Cladding of facades with tiles, m2 | 1
658 | Отделочные работы | Finishing Works | FW00 | FW00-03-02-02 | Облицовка фасада искусственным камнем (фиксация на клее, растворах) | Facade cladding with artificial stone (fixing with glue, mortars) | м2 | m2 | KQ-00-99 | Прочее, без ед.изм. | Other, without measure unit | 0 | KQ-68-00 | Отделка фасадов, м2 | Facade finishing, m2 | 1 | KQ-68-05 | Облицовка фасадов плиткой, м2 | Cladding of facades with tiles, m2 | 1
659 | Отделочные работы | Finishing Works | FW00 | FW00-03-02-03 | Облицовка фасада керамической/керамогранитной плиткой (фиксация на клее, растворах) | Facade cladding with ceramic/ceramic granite tiles (fixing with glue, mortars) | м2 | m2 | KQ-00-99 | Прочее, без ед.изм. | Other, without measure unit | 0 | KQ-68-00 | Отделка фасадов, м2 | Facade finishing, m2 | 1 | KQ-68-05 | Облицовка фасадов плиткой, м2 | Cladding of facades with tiles, m2 | 1
660 | Отделочные работы | Finishing Works | FW00 | FW00-03-02-04 | Облицовка фасада клинкерным/облицовочным кирпичом (фиксация на клее, растворах) | Facade cladding with Flemish brick/facing brick (fixing with glue, mortars) | м2 | m2 | KQ-00-99 | Прочее, без ед.изм. | Other, without measure unit | 0 | KQ-68-00 | Отделка фасадов, м2 | Facade finishing, m2 | 1 | KQ-68-05 | Облицовка фасадов плиткой, м2 | Cladding of facades with tiles, m2 | 1
661 | Отделочные работы | Finishing Works | FW00 | FW00-03-02-05 | Облицовка фасада штукатурными растворами по сетке (гладкая) | Facade facing with lath and plaster (smooth) | м2 | m2 | KQ-00-99 | Прочее, без ед.изм. | Other, without measure unit | 0 | KQ-68-00 | Отделка фасадов, м2 | Facade finishing, m2 | 1 | KQ-68-04 | Штукатурка фасадов, м2 | Facade plaster, m2 | 1
662 | Отделочные работы | Finishing Works | FW00 | FW00-03-02-06 | Облицовка фасада штукатурными растворами по сетке (фактурная) | Facade facing with lath and plaster (textured plastering) | м2 | m2 | KQ-00-99 | Прочее, без ед.изм. | Other, without measure unit | 0 | KQ-68-00 | Отделка фасадов, м2 | Facade finishing, m2 | 1 | KQ-68-04 | Штукатурка фасадов, м2 | Facade plaster, m2 | 1
663 | Отделочные работы | Finishing Works | FW00 | FW00-03-03 | Устройство стен из сэндвич-панелей и стальных листовых материалов | Installation of walls made of sandwich panels and steel sheet materials
664 | Отделочные работы | Finishing Works | FW00 | FW00-03-03-01 | Монтаж сэндвич панелей для наружных стен | Installation of sandwich panels for external walls | м2 | m2 | KQ-00-09 | Сэндвич панели, м2 | Sandwich panels, m2 | 1 | KQ-25-00 | Сэндвич панели, м2 | Sandwich panels, m2 | 1 | KQ-25-01 | Монтаж сэндвич панелей для наружных стен, м2 | Installation of sandwich panels for external walls, m2 | 1
665 | Отделочные работы | Finishing Works | FW00 | FW00-03-03-02 | Монтаж профлиста на стенах | Installation of corrugated sheets on walls | м2 | m2 | KQ-00-99 | Прочее, без ед.изм. | Other, without measure unit | 0 | KQ-68-00 | Отделка фасадов, м2 | Facade finishing, m2 | 1 | KQ-68-01 | Облицовка стен профлистом, м2 | Wall cladding with profiled sheet, m2 | 1
666 | Отделочные работы | Finishing Works | FW00 | FW00-03-03-03 | Монтаж защитного ограждения из металлической сетки | Installation of a protective fence made of metal mesh | м2 | m2 | KQ-00-99 | Прочее, без ед.изм. | Other, without measure unit | 0 | KQ-68-00 | Отделка фасадов, м2 | Facade finishing, m2 | 1 | KQ-68-01 | Облицовка стен профлистом, м2 | Wall cladding with profiled sheet, m2 | 1
667 | Отделочные работы | Finishing Works | FW00 | FW00-03-03-04 | Монтаж сэндвич панелей для внутренних перекрытий, перегородок | Installation of sandwich panels for internal floors and partitions | м2 | m2 | KQ-00-09 | Сэндвич панели, м2 | Sandwich panels, m2 | 1 | KQ-25-00 | Сэндвич панели, м2 | Sandwich panels, m2 | 1 | KQ-25-03 | Монтаж сэндвич панелей для внутренних перекрытий, перегородок | Installation of sandwich panels for internal floors and partitions | 1
668 | Отделочные работы | Finishing Works | FW00 | FW00-03-04 | Устройство фасадных жалюзи | Installation of facade shutters
669 | Отделочные работы | Finishing Works | FW00 | FW00-03-04-01 | Монтаж фасадных жалюзи | Installation of facade shutters | м2 | m2 | KQ-00-99 | Прочее, без ед.изм. | Other, without measure unit | 0 | KQ-68-00 | Отделка фасадов, м2 | Facade finishing, m2 | 0 | KQ-68-07 | Устройство декоративных фасадных конструкций, м2 | Installation of decorative facade structures, m2 | 1
670 | Отделочные работы | Finishing Works | FW00 | FW00-03-05 | Устройство козырьков | Installation of canopies
671 | Отделочные работы | Finishing Works | FW00 | FW00-03-05-01 | Монтаж выносных козырьков на вантовых креплениях (консолях) | Installation of canopies fixed with guy-rope structures (cantilevers) | м2 | m2 | KQ-00-99 | Прочее, без ед.изм. | Other, without measure unit | 0 | KQ-68-00 | Отделка фасадов, м2 | Facade finishing, m2 | 0 | KQ-68-07 | Устройство декоративных фасадных конструкций, м2 | Installation of decorative facade structures, m2 | 1
672 | Отделочные работы | Finishing Works | FW00 | FW00-03-05-02 | Монтаж выносных козырьков на опорных стойках | Installation of canopies with column supports | м2 | m2 | KQ-00-99 | Прочее, без ед.изм. | Other, without measure unit | 0 | KQ-68-00 | Отделка фасадов, м2 | Facade finishing, m2 | 0 | KQ-68-07 | Устройство декоративных фасадных конструкций, м2 | Installation of decorative facade structures, m2 | 1
673 | Отделочные работы | Finishing Works | FW00 | FW00-03-06 | Устройство архитектурных элементов фасада | Installation of facade architectural elements
674 | Отделочные работы | Finishing Works | FW00 | FW00-03-06-01 | Вывески, указатели, элементы наружного дизайна | Signs and markings, exterior design elements | м2 | m2 | KQ-00-99 | Прочее, без ед.изм. | Other, without measure unit | 0 | KQ-68-00 | Отделка фасадов, м2 | Facade finishing, m2 | 0 | KQ-68-07 | Устройство декоративных фасадных конструкций, м2 | Installation of decorative facade structures, m2 | 1
675 | Отделочные работы | Finishing Works | FW00 | FW00-04 | Устройство черновых покрытий полов/площадок/кровель | Laying of base layers for floors/platforms/roofs
676 | Отделочные работы | Finishing Works | FW00 | FW00-04-01 | Устройство стяжек на полах | Laying of floor screeds
677 | Отделочные работы | Finishing Works | FW00 | FW00-04-01-01 | Цементно-песчаная стяжка на полах толщиной до 50 мм | Cement-sand screed for floors, thickness up to 50 mm | м2 | m2 | KQ-00-99 | Прочее, без ед.изм. | Other, without measure unit | 0 | KQ-69-00 | Отделка помещений, м2 | Finishing, m2 | 0 | KQ-69-03 | Устройство полов, м2 | Floor arrangement, m2 | 0
678 | Отделочные работы | Finishing Works | FW00 | FW00-04-01-02 | Цементно-песчаная стяжка на полах толщиной от 51 мм до 100 мм | Cement-sand screed for floors, thickness from 51 to 100 mm | м2 | m2 | KQ-00-99 | Прочее, без ед.изм. | Other, without measure unit | 0 | KQ-69-00 | Отделка помещений, м2 | Finishing, m2 | 0 | KQ-69-03 | Устройство полов, м2 | Floor arrangement, m2 | 0
679 | Отделочные работы | Finishing Works | FW00 | FW00-04-01-03 | Цементно-песчаная стяжка на полах толщиной от 101 мм до 150 мм | Cement-sand screed for floors, thickness from 101 to 150 mm | м2 | m2 | KQ-00-99 | Прочее, без ед.изм. | Other, without measure unit | 0 | KQ-69-00 | Отделка помещений, м2 | Finishing, m2 | 0 | KQ-69-03 | Устройство полов, м2 | Floor arrangement, m2 | 0
680 | Отделочные работы | Finishing Works | FW00 | FW00-04-01-04 | Полусухая цементно-песчаная стяжка на полах до 50 мм | Semi-dry cement-sand screed for floors up to 50 mm | м2 | m2 | KQ-00-99 | Прочее, без ед.изм. | Other, without measure unit | 0 | KQ-69-00 | Отделка помещений, м2 | Finishing, m2 | 0 | KQ-69-03 | Устройство полов, м2 | Floor arrangement, m2 | 0
681 | Отделочные работы | Finishing Works | FW00 | FW00-04-01-05 | Полусухая цементно-песчаная стяжка на полах от 51 мм до 100 мм | Semi-dry cement-sand screed for floors, thickness from 51 to 100 mm | м2 | m2 | KQ-00-99 | Прочее, без ед.изм. | Other, without measure unit | 0 | KQ-69-00 | Отделка помещений, м2 | Finishing, m2 | 0 | KQ-69-03 | Устройство полов, м2 | Floor arrangement, m2 | 0
682 | Отделочные работы | Finishing Works | FW00 | FW00-04-01-06 | Полусухая цементно-песчаная стяжка на полах от 101 мм до 150 мм | Semi-dry cement-sand screed for floors, thickness from 101 to 150 mm | м2 | m2 | KQ-00-99 | Прочее, без ед.изм. | Other, without measure unit | 0 | KQ-69-00 | Отделка помещений, м2 | Finishing, m2 | 0 | KQ-69-03 | Устройство полов, м2 | Floor arrangement, m2 | 0
683 | Отделочные работы | Finishing Works | FW00 | FW00-04-01-07 | Выравнивание поверхности самовыравнивающимися наливными растворами | Surface smoothing with self-leveling poured solutions | м2 | m2 | KQ-00-99 | Прочее, без ед.изм. | Other, without measure unit | 0 | KQ-69-00 | Отделка помещений, м2 | Finishing, m2 | 0 | KQ-69-03 | Устройство полов, м2 | Floor arrangement, m2 | 0
684 | Отделочные работы | Finishing Works | FW00 | FW00-04-01-08 | Устройство топпингового покрытия пола | Laying of floor topping | м2 | m2 | KQ-00-99 | Прочее, без ед.изм. | Other, without measure unit | 0 | KQ-69-00 | Отделка помещений, м2 | Finishing, m2 | 1 | KQ-69-03 | Устройство полов, м2 | Floor arrangement, m2 | 1
685 | Отделочные работы | Finishing Works | FW00 | FW00-04-01-09 | Бетонная стяжка на полах до 50 мм | Concrete screed on floors up to 50 mm | м2 | m2 | KQ-00-99 | Прочее, без ед.изм. | Other, without measure unit | 0 | KQ-69-00 | Отделка помещений, м2 | Finishing, m2 | 0 | KQ-69-03 | Устройство полов, м2 | Floor arrangement, m2 | 0
686 | Отделочные работы | Finishing Works | FW00 | FW00-04-01-10 | Бетонная стяжка на полах от 51 мм до 100 мм | Concrete screed on floors from 51 mm to 100 mm | м2 | m2 | KQ-00-99 | Прочее, без ед.изм. | Other, without measure unit | 0 | KQ-69-00 | Отделка помещений, м2 | Finishing, m2 | 0 | KQ-69-03 | Устройство полов, м2 | Floor arrangement, m2 | 0
687 | Отделочные работы | Finishing Works | FW00 | FW00-04-01-11 | Бетонная стяжка на полах от 101 мм до 150 мм | Concrete screed on floors from 101 mm to 150 mm | м2 | m2 | KQ-00-99 | Прочее, без ед.изм. | Other, without measure unit | 0 | KQ-69-00 | Отделка помещений, м2 | Finishing, m2 | 0 | KQ-69-03 | Устройство полов, м2 | Floor arrangement, m2 | 0
688 | Отделочные работы | Finishing Works | FW00 | FW00-04-01-12 | Устройство уклонообразующего слоя стяжки | Installation of a slope-forming screed layer | м2 | m2 | KQ-00-99 | Прочее, без ед.изм. | Other, without measure unit | 0 | KQ-69-00 | Отделка помещений, м2 | Finishing, m2 | 0 | KQ-69-03 | Устройство полов, м2 | Floor arrangement, m2 | 0
689 | Отделочные работы | Finishing Works | FW00 | FW00-04-02 | Устройство стяжек на кровле | Screed installation on the roof
690 | Отделочные работы | Finishing Works | FW00 | FW00-04-02-01 | Цементно-песчаная стяжка на кровле толщиной до 50 мм | Cement-sand screed for roofs, thickness up to 50 mm | м2 | m2 | KQ-00-99 | Прочее, без ед.изм. | Other, without measure unit | 0 | KQ-67-00 | Отделка кровли, м2 | Roof finishing, m2 | 0 | KQ-67-03 | Устройство стяжки или цементно-стружечных плит на кровле, м2 | Installation of screed or cement particle boards on the roof, m2 | 1
691 | Отделочные работы | Finishing Works | FW00 | FW00-04-02-02 | Цементно-песчаная стяжка на кровле от 51 мм до 100 мм | Cement-sand screed for roofs, thickness from 51 to 100 mm | м2 | m2 | KQ-00-99 | Прочее, без ед.изм. | Other, without measure unit | 0 | KQ-67-00 | Отделка кровли, м2 | Roof finishing, m2 | 0 | KQ-67-03 | Устройство стяжки или цементно-стружечных плит на кровле, м2 | Installation of screed or cement particle boards on the roof, m2 | 1
692 | Отделочные работы | Finishing Works | FW00 | FW00-04-02-03 | Керамзитобетонная стяжка на кровле (уклонообразующий слой) | Haydite concrete screed for roofs (sloping layer) | м3 | m3 | KQ-00-99 | Прочее, без ед.изм. | Other, without measure unit | 0 | KQ-67-00 | Отделка кровли, м2 | Roof finishing, m2 | 0 | KQ-67-03 | Устройство стяжки или цементно-стружечных плит на кровле, м2 | Installation of screed or cement particle boards on the roof, m2 | 6.6667
693 | Отделочные работы | Finishing Works | FW00 | FW00-04-03 | Устройство подстилающих слоев из плит | Installation of underlaying beds of boards
694 | Отделочные работы | Finishing Works | FW00 | FW00-04-03-01 | Цементно-стружечные плиты в 1 слой | Cement boards, 1 layer | м2 | m2 | KQ-00-99 | Прочее, без ед.изм. | Other, without measure unit | 0 | KQ-67-00 | Отделка кровли, м2 | Roof finishing, m2 | 0 | KQ-67-03 | Устройство стяжки или цементно-стружечных плит на кровле, м2 | Installation of screed or cement particle boards on the roof, m2 | 1
695 | Отделочные работы | Finishing Works | FW00 | FW00-04-03-02 | Цементно-стружечные плиты в 2 слой | Cement boards, 2 layers | м2 | m2 | KQ-00-99 | Прочее, без ед.изм. | Other, without measure unit | 0 | KQ-67-00 | Отделка кровли, м2 | Roof finishing, m2 | 0 | KQ-67-03 | Устройство стяжки или цементно-стружечных плит на кровле, м2 | Installation of screed or cement particle boards on the roof, m2 | 1
696 | Отделочные работы | Finishing Works | FW00 | FW00-04-04 | Устройство фальшполов | Raised (false) floor installation
697 | Отделочные работы | Finishing Works | FW00 | FW00-04-04-01 | Устройство каркаса фальшпола | False floor frame installation | м2 | m2 | KQ-00-99 | Прочее, без ед.изм. | Other, without measure unit | 0 | KQ-69-00 | Отделка помещений, м2 | Finishing, m2 | 1 | KQ-69-06 | Устройство фальшпола, м2 | Raised floor installation, m2 | 1
698 | Отделочные работы | Finishing Works | FW00 | FW00-04-04-02 | Устройство покрытия фальшпола из алюминиевых/металлических панелей | False floor plating with aluminum/metal panels | м2 | m2 | KQ-00-99 | Прочее, без ед.изм. | Other, without measure unit | 0 | KQ-69-00 | Отделка помещений, м2 | Finishing, m2 | 0 | KQ-69-06 | Устройство фальшпола, м2 | Raised floor installation, m2 | 0
699 | Отделочные работы | Finishing Works | FW00 | FW00-04-04-03 | Устройство покрытия фальшпола из ДСП/Фанера/ГВЛВ | False floor plating with wood particle boards/plywood/moisture-resistant backer boards | м2 | m2 | KQ-00-99 | Прочее, без ед.изм. | Other, without measure unit | 0 | KQ-69-00 | Отделка помещений, м2 | Finishing, m2 | 0 | KQ-69-06 | Устройство фальшпола, м2 | Raised floor installation, m2 | 0
700 | Отделочные работы | Finishing Works | FW00 | FW00-04-04-04 | Устройство неразъёмного покрытия фальшпола из сульфата кальция | Installation of permanent false floor plating made of calcium sulfate | м2 | m2 | KQ-00-99 | Прочее, без ед.изм. | Other, without measure unit | 0 | KQ-69-00 | Отделка помещений, м2 | Finishing, m2 | 0 | KQ-69-06 | Устройство фальшпола, м2 | Raised floor installation, m2 | 0
701 | Отделочные работы | Finishing Works | FW00 | FW00-04-04-05 | Комплекс работ по устройству каркасных многоуровневых полов (амфитеатры, подиумы. сцены) | Set of works to arrange multilevel framework floors (amphitheaters, podiums, stages) | м2 | m2 | KQ-00-99 | Прочее, без ед.изм. | Other, without measure unit | 0 | KQ-69-00 | Отделка помещений, м2 | Finishing, m2 | 1 | KQ-69-06 | Устройство фальшпола, м2 | Raised floor installation, m2 | 1
702 | Отделочные работы | Finishing Works | FW00 | FW00-05 | Устройство финишных покрытий полов | Installation of finishing coats for floors
703 | Отделочные работы | Finishing Works | FW00 | FW00-05-01 | Устройство полимерных покрытий (наливных/окрасочных) | Installation of polymer coats (poured flooring/paint coating)
704 | Отделочные работы | Finishing Works | FW00 | FW00-05-01-01 | Наливное эпоксидное/полиуретановое покрытие в 2 слоя (включая грунт) | Self-leveling epoxy flooring/polyurethane coating, 2 layers (including primer) | м2 | m2 | KQ-00-99 | Прочее, без ед.изм. | Other, without measure unit | 0 | KQ-69-00 | Отделка помещений, м2 | Finishing, m2 | 1 | KQ-69-03 | Устройство полов, м2 | Floor arrangement, m2 | 1
705 | Отделочные работы | Finishing Works | FW00 | FW00-05-01-02 | Наливное эпоксидное/полиуретановое покрытие в 3 слоя (включая грунт) | Self-leveling epoxy flooring/polyurethane coating, 3 layers (including primer) | м2 | m2 | KQ-00-99 | Прочее, без ед.изм. | Other, without measure unit | 0 | KQ-69-00 | Отделка помещений, м2 | Finishing, m2 | 1 | KQ-69-03 | Устройство полов, м2 | Floor arrangement, m2 | 1
706 | Отделочные работы | Finishing Works | FW00 | FW00-05-01-03 | Окрасочное полимерное покрытие (до 3х слоев) | Polymer paint coat (up to 3 layers) | м2 | m2 | KQ-00-99 | Прочее, без ед.изм. | Other, without measure unit | 0 | KQ-69-00 | Отделка помещений, м2 | Finishing, m2 | 1 | KQ-69-03 | Устройство полов, м2 | Floor arrangement, m2 | 1
707 | Отделочные работы | Finishing Works | FW00 | FW00-05-01-04 | Окрасочное полимерное покрытие (до 5и слоев) | Polymer paint coat (up to 5 layers) | м2 | m2 | KQ-00-99 | Прочее, без ед.изм. | Other, without measure unit | 0 | KQ-69-00 | Отделка помещений, м2 | Finishing, m2 | 1 | KQ-69-03 | Устройство полов, м2 | Floor arrangement, m2 | 1
708 | Отделочные работы | Finishing Works | FW00 | FW00-05-01-06 | Маты прорезиненные на клею в 1 слой | Rubberized mats with 1 layer of glue | м2 | m2 | KQ-00-99 | Прочее, без ед.изм. | Other, without measure unit | 0 | KQ-69-00 | Отделка помещений, м2 | Finishing, m2 | 0 | KQ-69-03 | Устройство полов, м2 | Floor arrangement, m2 | 0
709 | Отделочные работы | Finishing Works | FW00 | FW00-05-02 | Дополнительные работы при устройстве антистатических полов | Additional works to install antistatic floors
710 | Отделочные работы | Finishing Works | FW00 | FW00-05-02-01 | Устройство токопроводящего слоя (лента) | Installation of a conductive layer (tape) | м | m | KQ-00-99 | Прочее, без ед.изм. | Other, without measure unit | 0 | KQ-69-00 | Отделка помещений, м2 | Finishing, m2 | 0 | KQ-69-03 | Устройство полов, м2 | Floor arrangement, m2 | 0
711 | Отделочные работы | Finishing Works | FW00 | FW00-05-02-02 | Устройство токопроводящего слоя (сетка) | Installation of a conductive layer (grid) | м2 | m2 | KQ-00-99 | Прочее, без ед.изм. | Other, without measure unit | 0 | KQ-69-00 | Отделка помещений, м2 | Finishing, m2 | 0 | KQ-69-03 | Устройство полов, м2 | Floor arrangement, m2 | 0
712 | Отделочные работы | Finishing Works | FW00 | FW00-05-03 | Устройство напольных покрытий из ламинированных материалов | Installation of laminated floors
713 | Отделочные работы | Finishing Works | FW00 | FW00-05-03-01 | Устройство покрытия из линолеума | Installation of a linoleum flooring | м2 | m2 | KQ-00-99 | Прочее, без ед.изм. | Other, without measure unit | 0 | KQ-69-00 | Отделка помещений, м2 | Finishing, m2 | 1 | KQ-69-03 | Устройство полов, м2 | Floor arrangement, m2 | 1
714 | Отделочные работы | Finishing Works | FW00 | FW00-05-03-02 | Устройство покрытия из линолеума с проваркой швов | Linoleum flooring with joints welding | м2 | m2 | KQ-00-99 | Прочее, без ед.изм. | Other, without measure unit | 0 | KQ-69-00 | Отделка помещений, м2 | Finishing, m2 | 1 | KQ-69-03 | Устройство полов, м2 | Floor arrangement, m2 | 1
715 | Отделочные работы | Finishing Works | FW00 | FW00-05-03-03 | Устройство покрытия из ПВХ/виниловой плитки | Installation of PVC/vinyl tile flooring | м2 | m2 | KQ-00-99 | Прочее, без ед.изм. | Other, without measure unit | 0 | KQ-69-00 | Отделка помещений, м2 | Finishing, m2 | 1 | KQ-69-03 | Устройство полов, м2 | Floor arrangement, m2 | 1
716 | Отделочные работы | Finishing Works | FW00 | FW00-05-03-04 | Устройство покрытия из ламината/кварцвиниловой плитки | Installation of laminate/vinyl-quartz tile flooring | м2 | m2 | KQ-00-99 | Прочее, без ед.изм. | Other, without measure unit | 0 | KQ-69-00 | Отделка помещений, м2 | Finishing, m2 | 1 | KQ-69-03 | Устройство полов, м2 | Floor arrangement, m2 | 1
717 | Отделочные работы | Finishing Works | FW00 | FW00-05-04 | Устройство покрытий из керамических/керамогранитных материалов | Installation of a ceramic /ceramic granite flooring
718 | Отделочные работы | Finishing Works | FW00 | FW00-05-04-01 | Устройство покрытия на полах из керамической/керамогранитной плитки размером до 60х60 см (включительно) | Installation of flooring made of ceramic/ceramic granite tiles, 60x60 cm (inclusive) | м2 | m2 | KQ-00-99 | Прочее, без ед.изм. | Other, without measure unit | 0 | KQ-69-00 | Отделка помещений, м2 | Finishing, m2 | 1 | KQ-69-03 | Устройство полов, м2 | Floor arrangement, m2 | 1
719 | Отделочные работы | Finishing Works | FW00 | FW00-05-04-02 | Устройство покрытия на полах из керамической/керамогранитной плитки размером от 60х60 см до 120х60 см | Installation of flooring made of ceramic/ceramic granite tiles, 60x60 cm to 120x60 cm | м2 | m2 | KQ-00-99 | Прочее, без ед.изм. | Other, without measure unit | 0 | KQ-69-00 | Отделка помещений, м2 | Finishing, m2 | 1 | KQ-69-03 | Устройство полов, м2 | Floor arrangement, m2 | 1
720 | Отделочные работы | Finishing Works | FW00 | FW00-05-04-03 | Устройство покрытия на полах из керамической/керамогранитной плитки размером свыше 121х61см | Installation of flooring made of ceramic/ceramic granite tiles, above 120x61 cm | м2 | m2 | KQ-00-99 | Прочее, без ед.изм. | Other, without measure unit | 0 | KQ-69-00 | Отделка помещений, м2 | Finishing, m2 | 1 | KQ-69-03 | Устройство полов, м2 | Floor arrangement, m2 | 1
721 | Отделочные работы | Finishing Works | FW00 | FW00-05-04-04 | Устройство покрытия из керамической/керамогранитной плитки на ступенях | Installation of flooring made of ceramic/ceramic granite tiles on stair steps | м2 | m2 | KQ-00-99 | Прочее, без ед.изм. | Other, without measure unit | 0 | KQ-69-00 | Отделка помещений, м2 | Finishing, m2 | 1 | KQ-69-03 | Устройство полов, м2 | Floor arrangement, m2 | 1
722 | Отделочные работы | Finishing Works | FW00 | FW00-05-05 | Устройство покрытий из натурального/искусственного камня | Installation of a genuine stone /artificial stone flooring
723 | Отделочные работы | Finishing Works | FW00 | FW00-05-05-01 | Устройство покрытия на полах из натурального/искусственного камня размером до 60х60 см (включительно) | Installation of flooring made of genuine stone /artificial stone, 60x60 cm (inclusive) | м2 | m2 | KQ-00-99 | Прочее, без ед.изм. | Other, without measure unit | 0 | KQ-69-00 | Отделка помещений, м2 | Finishing, m2 | 1 | KQ-69-03 | Устройство полов, м2 | Floor arrangement, m2 | 1
724 | Отделочные работы | Finishing Works | FW00 | FW00-05-05-02 | Устройство покрытия на полах из натурального/искусственного камня размером свыше 61х61см | Installation of flooring made of ceramic/ artificial, above 61x61 cm | м2 | m2 | KQ-00-99 | Прочее, без ед.изм. | Other, without measure unit | 0 | KQ-69-00 | Отделка помещений, м2 | Finishing, m2 | 1 | KQ-69-03 | Устройство полов, м2 | Floor arrangement, m2 | 1
725 | Отделочные работы | Finishing Works | FW00 | FW00-05-06 | Устройство покрытий из текстильных материалов | Installation of a textile flooring
726 | Отделочные работы | Finishing Works | FW00 | FW00-05-06-01 | Устройство покрытия из ковролина | Installation of a carpet flooring | м2 | m2 | KQ-00-99 | Прочее, без ед.изм. | Other, without measure unit | 0 | KQ-69-00 | Отделка помещений, м2 | Finishing, m2 | 1 | KQ-69-03 | Устройство полов, м2 | Floor arrangement, m2 | 1
727 | Отделочные работы | Finishing Works | FW00 | FW00-05-06-02 | Устройство покрытия из ковровой плитки | Installation of a tile carpeting | м2 | m2 | KQ-00-99 | Прочее, без ед.изм. | Other, without measure unit | 0 | KQ-69-00 | Отделка помещений, м2 | Finishing, m2 | 1 | KQ-69-03 | Устройство полов, м2 | Floor arrangement, m2 | 1
728 | Отделочные работы | Finishing Works | FW00 | FW00-05-07 | Устройство деревянных покрытий | Installation of a wooden flooring
729 | Отделочные работы | Finishing Works | FW00 | FW00-05-07-01 | Устройство покрытия из штучного паркета | Installation of a wood block parquet flooring | м2 | m2 | KQ-00-99 | Прочее, без ед.изм. | Other, without measure unit | 0 | KQ-69-00 | Отделка помещений, м2 | Finishing, m2 | 1 | KQ-69-03 | Устройство полов, м2 | Floor arrangement, m2 | 1
730 | Отделочные работы | Finishing Works | FW00 | FW00-05-07-02 | Устройство покрытия из паркетной/массивной/инженерной доски | Installation of a flooring made of parquet strips/ hardwood/engineered wood | м2 | m2 | KQ-00-99 | Прочее, без ед.изм. | Other, without measure unit | 0 | KQ-69-00 | Отделка помещений, м2 | Finishing, m2 | 1 | KQ-69-03 | Устройство полов, м2 | Floor arrangement, m2 | 1
731 | Отделочные работы | Finishing Works | FW00 | FW00-05-07-03 | Устройство покрытия из террасной доски по лагам | Installation of a flooring made of a decking over joists | м2 | m2 | KQ-00-99 | Прочее, без ед.изм. | Other, without measure unit | 0 | KQ-69-00 | Отделка помещений, м2 | Finishing, m2 | 1 | KQ-69-03 | Устройство полов, м2 | Floor arrangement, m2 | 1
732 | Отделочные работы | Finishing Works | FW00 | FW00-05-08 | Устройство плинтусов и молдингов | Installation of skirting boards and molding strips
733 | Отделочные работы | Finishing Works | FW00 | FW00-05-08-01 | Устройство пластиковых/ПВХ/деревяных/пробковых/ковровых/композитных плинтусов/порогов | Installation of PVC/wooden/cork/carpet/composite floor boarders/skirt boards/sill plates | м | m | KQ-00-99 | Прочее, без ед.изм. | Other, without measure unit | 0 | KQ-69-00 | Отделка помещений, м2 | Finishing, m2 | 0 | KQ-69-03 | Устройство полов, м2 | Floor arrangement, m2 | 0
734 | Отделочные работы | Finishing Works | FW00 | FW00-05-08-02 | Устройство керамических/керамогранитных плинтусов | Installation of ceramic /ceramic granite skirt boards | м | m | KQ-00-99 | Прочее, без ед.изм. | Other, without measure unit | 0 | KQ-69-00 | Отделка помещений, м2 | Finishing, m2 | 0 | KQ-69-03 | Устройство полов, м2 | Floor arrangement, m2 | 0
735 | Отделочные работы | Finishing Works | FW00 | FW00-05-08-03 | Устройство встроенных плинтусов | Installation of buried skirt boards | м | m | KQ-00-99 | Прочее, без ед.изм. | Other, without measure unit | 0 | KQ-69-00 | Отделка помещений, м2 | Finishing, m2 | 0 | KQ-69-03 | Устройство полов, м2 | Floor arrangement, m2 | 0
736 | Отделочные работы | Finishing Works | FW00 | FW00-05-08-04 | Устройство противоскользящих молдингов на ступенях | Installation of anti-slip molds on stair steps | м | m | KQ-00-99 | Прочее, без ед.изм. | Other, without measure unit | 0 | KQ-69-00 | Отделка помещений, м2 | Finishing, m2 | 0 | KQ-69-03 | Устройство полов, м2 | Floor arrangement, m2 | 0
737 | Отделочные работы | Finishing Works | FW00 | FW00-05-08-05 | Устройство противоскользящих резиновых накладок/наклеек | Installation of anti-slip rubber pads/tapes | м | m | KQ-00-99 | Прочее, без ед.изм. | Other, without measure unit | 0 | KQ-69-00 | Отделка помещений, м2 | Finishing, m2 | 0 | KQ-69-03 | Устройство полов, м2 | Floor arrangement, m2 | 0
738 | Отделочные работы | Finishing Works | FW00 | FW00-05-09 | Грязезащитные системы/крышки приямков | Dirt-guarding systems/pit covers
739 | Отделочные работы | Finishing Works | FW00 | FW00-05-09-01 | Монтаж обрамления для установки решетки грязезащитной системы | Installation of a framing for dirt-guard system grating | м | m | KQ-00-99 | Прочее, без ед.изм. | Other, without measure unit | 0 | KQ-69-00 | Отделка помещений, м2 | Finishing, m2 | 0 | KQ-69-03 | Устройство полов, м2 | Floor arrangement, m2 | 0 | Аннулировано*
740 | Отделочные работы | Finishing Works | FW00 | FW00-05-09-02 | Монтаж решетки грязезащитной системы (стальной решнастил/просечной) | Installation of a dirt-guard system grating (grating/perforated flooring) | м2 | m2 | KQ-00-99 | Прочее, без ед.изм. | Other, without measure unit | 0 | KQ-69-00 | Отделка помещений, м2 | Finishing, m2 | 0 | KQ-69-03 | Устройство полов, м2 | Floor arrangement, m2 | 0
741 | Отделочные работы | Finishing Works | FW00 | FW00-05-09-03 | Монтаж решетки грязезащитной системы (полимерных/биметаллических) | Installation of a dirt-guard system grating (polymer/ bimetallic) | м2 | m2 | KQ-00-99 | Прочее, без ед.изм. | Other, without measure unit | 0 | KQ-69-00 | Отделка помещений, м2 | Finishing, m2 | 0 | KQ-69-03 | Устройство полов, м2 | Floor arrangement, m2 | 0
742 | Отделочные работы | Finishing Works | FW00 | FW00-05-09-04 | Монтаж обрамления для установки крышки приямка | Installation of a framing for a pit cover | м | m | KQ-00-99 | Прочее, без ед.изм. | Other, without measure unit | 0 | KQ-69-00 | Отделка помещений, м2 | Finishing, m2 | 0 | KQ-69-03 | Устройство полов, м2 | Floor arrangement, m2 | 0 | Аннулировано*
743 | Отделочные работы | Finishing Works | FW00 | FW00-05-09-05 | Изготовление и монтаж крышки приямка | Fabrication and installation of a pit cover | м2 | m2 | KQ-00-99 | Прочее, без ед.изм. | Other, without measure unit | 0 | KQ-69-00 | Отделка помещений, м2 | Finishing, m2 | 0 | KQ-69-03 | Устройство полов, м2 | Floor arrangement, m2 | 0
744 | Отделочные работы | Finishing Works | FW00 | FW00-06 | Устройство стен/перегородок | Installation of walls/partitions
745 | Отделочные работы | Finishing Works | FW00 | FW00-06-01 | Кладочные работы | Masonry work
746 | Отделочные работы | Finishing Works | FW00 | FW00-06-01-01 | Кладка стен из газосиликатных блоков | Walls masonry of aerated concrete blocks | м3 | m3 | KQ-00-99 | Прочее, без ед.изм. | Other, without measure unit | 0 | KQ-69-00 | Отделка помещений, м2 | Finishing, m2 | 0 | KQ-69-01 | Кладка стен и перегородок, м3 | Wall and partition masonry, m3 | 1
747 | Отделочные работы | Finishing Works | FW00 | FW00-06-01-02 | Кладка стен из кирпича | Walls masonry of brick | м3 | m3 | KQ-00-99 | Прочее, без ед.изм. | Other, without measure unit | 0 | KQ-69-00 | Отделка помещений, м2 | Finishing, m2 | 0 | KQ-69-01 | Кладка стен и перегородок, м3 | Wall and partition masonry, m3 | 1
748 | Отделочные работы | Finishing Works | FW00 | FW00-06-01-03 | Кладка стен из пенобетонных блоков | Walls masonry of foamed concrete blocks | м3 | m3 | KQ-00-99 | Прочее, без ед.изм. | Other, without measure unit | 0 | KQ-69-00 | Отделка помещений, м2 | Finishing, m2 | 0 | KQ-69-01 | Кладка стен и перегородок, м3 | Wall and partition masonry, m3 | 1 | Аннулировано*
749 | Отделочные работы | Finishing Works | FW00 | FW00-06-01-04 | Кладка стен из бетонных блоков | Walls masonry of concrete blocks | м3 | m3 | KQ-00-99 | Прочее, без ед.изм. | Other, without measure unit | 0 | KQ-69-00 | Отделка помещений, м2 | Finishing, m2 | 0 | KQ-69-01 | Кладка стен и перегородок, м3 | Wall and partition masonry, m3 | 1
750 | Отделочные работы | Finishing Works | FW00 | FW00-06-01-05 | Кладка перегородок из газосиликатных блоков (толщиной до 150 мм) | Installation of partitions made of aerated concrete blocks (thickness up to 150 mm) | м3 | m3 | KQ-00-99 | Прочее, без ед.изм. | Other, without measure unit | 0 | KQ-69-00 | Отделка помещений, м2 | Finishing, m2 | 0 | KQ-69-01 | Кладка стен и перегородок, м3 | Wall and partition masonry, m3 | 1
751 | Отделочные работы | Finishing Works | FW00 | FW00-06-01-06 | Кладка перегородок из кирпича (толщиной до 120 мм) | Installation of partitions made of brick (thickness up to 120 mm) | м3 | m3 | KQ-00-99 | Прочее, без ед.изм. | Other, without measure unit | 0 | KQ-69-00 | Отделка помещений, м2 | Finishing, m2 | 0 | KQ-69-01 | Кладка стен и перегородок, м3 | Wall and partition masonry, m3 | 1
752 | Отделочные работы | Finishing Works | FW00 | FW00-06-01-07 | Кладка перегородок из гипсовых блоков (толщиной до 100 мм) | Installation of partitions made of gypsum blocks (thickness up to 100 mm) | м3 | m3 | KQ-00-99 | Прочее, без ед.изм. | Other, without measure unit | 0 | KQ-69-00 | Отделка помещений, м2 | Finishing, m2 | 0 | KQ-69-01 | Кладка стен и перегородок, м3 | Wall and partition masonry, m3 | 1
753 | Отделочные работы | Finishing Works | FW00 | FW00-06-02 | Устройство перегородок на металлокаркасе | Installation of framework-based partitions
754 | Отделочные работы | Finishing Works | FW00 | FW00-06-02-01 | Устройство металлического каркаса перегородок по системе "КНАУФ" с толщиной стоечного профиля ≤100 мм | Installation of partitions steel framework as per KNAUF system with stud thickness ≤100 mm | м2 | m2 | KQ-00-99 | Прочее, без ед.изм. | Other, without measure unit | 0 | KQ-69-00 | Отделка помещений, м2 | Finishing, m2 | 0 | KQ-69-02 | Отделка стен, м2 | Wall finishing, m2 | 0
755 | Отделочные работы | Finishing Works | FW00 | FW00-06-02-02 | Устройство металлического каркаса перегородок по системе "КНАУФ" с толщиной стоечного профиля >100 мм | Installation of partitions steel framework as per KNAUF system with stud thickness >100 mm | м2 | m2 | KQ-00-99 | Прочее, без ед.изм. | Other, without measure unit | 0 | KQ-69-00 | Отделка помещений, м2 | Finishing, m2 | 0 | KQ-69-02 | Отделка стен, м2 | Wall finishing, m2 | 0
756 | Отделочные работы | Finishing Works | FW00 | FW00-06-02-03 | Устройство металлического каркаса для облицовки стен листовыми материалами | Installation of steel framework for walls cladding with sheet materials | м2 | m2 | KQ-00-99 | Прочее, без ед.изм. | Other, without measure unit | 0 | KQ-69-00 | Отделка помещений, м2 | Finishing, m2 | 0 | KQ-69-02 | Отделка стен, м2 | Wall finishing, m2 | 0
757 | Отделочные работы | Finishing Works | FW00 | FW00-06-02-04 | Монтаж ГКЛ/ГВЛВ и т.д. в 1 слой на готовый каркас с заделкой стыков | Installation of gypsum boards/moisture-resistant backer boards, etc. in 1 layer over the finished framework with sealing of the joints | м2 | m2 | KQ-00-99 | Прочее, без ед.изм. | Other, without measure unit | 0 | KQ-69-00 | Отделка помещений, м2 | Finishing, m2 | 0 | KQ-69-02 | Отделка стен, м2 | Wall finishing, m2 | 0
758 | Отделочные работы | Finishing Works | FW00 | FW00-06-02-05 | Монтаж ГКЛ/ГВЛВ и т.д. в 2 слоя на готовый каркас с заделкой стыков | Installation of gypsum boards/moisture-resistant backer boards, etc. in 2 layer over the finished framework with sealing of the joints | м2 | m2 | KQ-00-99 | Прочее, без ед.изм. | Other, without measure unit | 0 | KQ-69-00 | Отделка помещений, м2 | Finishing, m2 | 0 | KQ-69-02 | Отделка стен, м2 | Wall finishing, m2 | 0
759 | Отделочные работы | Finishing Works | FW00 | FW00-06-02-06 | Монтаж HPL панелей (с устройством каркаса) | Installation of HPL panels (with framework installation) | м2 | m2 | KQ-00-99 | Прочее, без ед.изм. | Other, without measure unit | 0 | KQ-69-00 | Отделка помещений, м2 | Finishing, m2 | 0 | KQ-69-02 | Отделка стен, м2 | Wall finishing, m2 | 1
760 | Отделочные работы | Finishing Works | FW00 | FW00-06-02-07 | Монтаж МДФ, ДСП, шпонированных и ламинированных панелей (с устройством каркаса) | Installation of medium density fiber boards, wood chip boards, veneered/laminated panels (with framework installation) | м2 | m2 | KQ-00-99 | Прочее, без ед.изм. | Other, without measure unit | 0 | KQ-69-00 | Отделка помещений, м2 | Finishing, m2 | 0 | KQ-69-02 | Отделка стен, м2 | Wall finishing, m2 | 1
761 | Отделочные работы | Finishing Works | FW00 | FW00-06-02-08 | Монтаж покрытия стен из стемалита/каленого стекла/зеркал (с устройством каркаса) | Installation of wall coatings made of enamelled glass/tempered glass/mirror (with framework installation) | м2 | m2 | KQ-00-99 | Прочее, без ед.изм. | Other, without measure unit | 0 | KQ-69-00 | Отделка помещений, м2 | Finishing, m2 | 0 | KQ-69-02 | Отделка стен, м2 | Wall finishing, m2 | 1
762 | Отделочные работы | Finishing Works | FW00 | FW00-06-02-09 | Устройство покрытия стен из облицовочных тканевых панелей (с устройством каркаса) | Installation of wall coatings made of fabric facing panels (with framework installation) | м2 | m2 | KQ-00-99 | Прочее, без ед.изм. | Other, without measure unit | 0 | KQ-69-00 | Отделка помещений, м2 | Finishing, m2 | 0 | KQ-69-02 | Отделка стен, м2 | Wall finishing, m2 | 1
763 | Отделочные работы | Finishing Works | FW00 | FW00-06-03 | Устройство покрытия стен из декоративных панелей (безкаркасный монтаж) | Installation of wall cladding made of decorative panel (frameless installation)
764 | Отделочные работы | Finishing Works | FW00 | FW00-06-03-01 | Устройство покрытия стен из HPL, МДФ, шпонированных и ламинированных панелей (без каркаса) | Installation of wall cladding made of HPL, wood chip boards, veneered/laminated panels (without framework) | м2 | m2 | KQ-00-99 | Прочее, без ед.изм. | Other, without measure unit | 0 | KQ-69-00 | Отделка помещений, м2 | Finishing, m2 | 0 | KQ-69-02 | Отделка стен, м2 | Wall finishing, m2 | 1
765 | Отделочные работы | Finishing Works | FW00 | FW00-06-03-02 | Устройство покрытия стен из стемалита/каленого стекла/зеркал (без каркаса) | Installation of wall cladding made of enamelled glass/tempered glass/mirror (without framework) | м2 | m2 | KQ-00-99 | Прочее, без ед.изм. | Other, without measure unit | 0 | KQ-69-00 | Отделка помещений, м2 | Finishing, m2 | 0 | KQ-69-02 | Отделка стен, м2 | Wall finishing, m2 | 1
766 | Отделочные работы | Finishing Works | FW00 | FW00-06-03-03 | Устройство покрытия стен из облицовочных тканевых панелей (без каркаса) | Installation of wall cladding made of fabric facing panels (without framework) | м2 | m2 | KQ-00-99 | Прочее, без ед.изм. | Other, without measure unit | 0 | KQ-69-00 | Отделка помещений, м2 | Finishing, m2 | 0 | KQ-69-02 | Отделка стен, м2 | Wall finishing, m2 | 1
767 | Отделочные работы | Finishing Works | FW00 | FW00-06-04 | Устройство стекляных перегородок | Installation of glass partitions
768 | Отделочные работы | Finishing Works | FW00 | FW00-06-04-01 | Устройство стеклянных перегородок с одинарным остеклением | Installation of glass partitions with single glazing | м2 | m2 | KQ-00-99 | Прочее, без ед.изм. | Other, without measure unit | 0 | KQ-69-00 | Отделка помещений, м2 | Finishing, m2 | 0 | KQ-69-07 | Устройство стеклянных перегородок, м2 | Glass partition installation, m2 | 1
769 | Отделочные работы | Finishing Works | FW00 | FW00-06-04-02 | Устройство стеклянных противопожарных перегородок с одинарным остеклением | Installation of glass firewall partition with single glazing | м2 | m2 | KQ-00-99 | Прочее, без ед.изм. | Other, without measure unit | 0 | KQ-69-00 | Отделка помещений, м2 | Finishing, m2 | 0 | KQ-69-07 | Устройство стеклянных перегородок, м2 | Glass partition installation, m2 | 1
770 | Отделочные работы | Finishing Works | FW00 | FW00-06-04-03 | Устройство стеклянных перегородок с двойным остеклением | Installation of glass partitions with double glazing | м2 | m2 | KQ-00-99 | Прочее, без ед.изм. | Other, without measure unit | 0 | KQ-69-00 | Отделка помещений, м2 | Finishing, m2 | 0 | KQ-69-07 | Устройство стеклянных перегородок, м2 | Glass partition installation, m2 | 1
771 | Отделочные работы | Finishing Works | FW00 | FW00-06-04-04 | Монтаж cмарт-пленки | Installation of smart film | м2 | m2 | KQ-00-99 | Прочее, без ед.изм. | Other, without measure unit | 0 | KQ-69-00 | Отделка помещений, м2 | Finishing, m2 | 0 | KQ-69-07 | Устройство стеклянных перегородок, м2 | Glass partition installation, m2 | 0
772 | Отделочные работы | Finishing Works | FW00 | FW00-06-05 | Устройство санитарных перегородок | Installation of sanitary partitions
773 | Отделочные работы | Finishing Works | FW00 | FW00-06-05-01 | Установка санитарных перегородок | Installation of sanitary partitions | м2 | m2 | KQ-00-99 | Прочее, без ед.изм. | Other, without measure unit | 0 | KQ-69-00 | Отделка помещений, м2 | Finishing, m2 | 0 | KQ-69-02 | Отделка стен, м2 | Wall finishing, m2 | 1
774 | Отделочные работы | Finishing Works | FW00 | FW00-06-05-02 | Установка разделительной перегородки между писсуарами | Installation of urinal privacy screens | шт. | pcs. | KQ-00-99 | Прочее, без ед.изм. | Other, without measure unit | 0 | KQ-69-00 | Отделка помещений, м2 | Finishing, m2 | 0 | KQ-69-02 | Отделка стен, м2 | Wall finishing, m2 | 0
775 | Отделочные работы | Finishing Works | FW00 | FW00-07 | Устройство финишных покрытий стен/перегородок | Installation of finishing coats for walls/partitions
776 | Отделочные работы | Finishing Works | FW00 | FW00-07-01 | Штукатурные работы на стенах | Plastering of walls
777 | Отделочные работы | Finishing Works | FW00 | FW00-07-01-01 | Штукатура стен силикатно-силиконовыми растворами | Walls plastering with silicate-silicon mortars | м2 | m2 | KQ-00-99 | Прочее, без ед.изм. | Other, without measure unit | 0 | KQ-69-00 | Отделка помещений, м2 | Finishing, m2 | 0 | KQ-69-02 | Отделка стен, м2 | Wall finishing, m2 | 0 | Аннулировано*
778 | Отделочные работы | Finishing Works | FW00 | FW00-07-01-02 | Штукатурка стен цементными растворами | Walls plastering with concrete mortars | м2 | m2 | KQ-00-99 | Прочее, без ед.изм. | Other, without measure unit | 0 | KQ-69-00 | Отделка помещений, м2 | Finishing, m2 | 0 | KQ-69-02 | Отделка стен, м2 | Wall finishing, m2 | 0
779 | Отделочные работы | Finishing Works | FW00 | FW00-07-01-03 | Штукатурка стен гипсовыми растворами | Walls plastering with gypsum mortars | м2 | m2 | KQ-00-99 | Прочее, без ед.изм. | Other, without measure unit | 0 | KQ-69-00 | Отделка помещений, м2 | Finishing, m2 | 0 | KQ-69-02 | Отделка стен, м2 | Wall finishing, m2 | 0
780 | Отделочные работы | Finishing Works | FW00 | FW00-07-02 | Подготовка основания под нанесение финишного покрытия стен | Base preparation to apply finishing wall coating
781 | Отделочные работы | Finishing Works | FW00 | FW00-07-02-01 | Подготовка основания (шпатлевание стен в 1 слой) | Base preparation (walls caulking in 1 layer) | м2 | m2 | KQ-00-99 | Прочее, без ед.изм. | Other, without measure unit | 0 | KQ-69-00 | Отделка помещений, м2 | Finishing, m2 | 0 | KQ-69-02 | Отделка стен, м2 | Wall finishing, m2 | 0
782 | Отделочные работы | Finishing Works | FW00 | FW00-07-02-02 | Подготовка основания (шпатлевание стен в 2 слоя) | Base preparation (walls caulking in 2 layers) | м2 | m2 | KQ-00-99 | Прочее, без ед.изм. | Other, without measure unit | 0 | KQ-69-00 | Отделка помещений, м2 | Finishing, m2 | 0 | KQ-69-02 | Отделка стен, м2 | Wall finishing, m2 | 0
783 | Отделочные работы | Finishing Works | FW00 | FW00-07-02-03 | Подготовка основания (шпатлевание стен в 3 слоя) | Base preparation (walls caulking in 3 layers) | м2 | m2 | KQ-00-99 | Прочее, без ед.изм. | Other, without measure unit | 0 | KQ-69-00 | Отделка помещений, м2 | Finishing, m2 | 0 | KQ-69-02 | Отделка стен, м2 | Wall finishing, m2 | 0
784 | Отделочные работы | Finishing Works | FW00 | FW00-07-02-04 | Устройство стеклохолста на стенах | Installation of a glass-fiber mat on walls | м2 | m2 | KQ-00-99 | Прочее, без ед.изм. | Other, without measure unit | 0 | KQ-69-00 | Отделка помещений, м2 | Finishing, m2 | 0 | KQ-69-02 | Отделка стен, м2 | Wall finishing, m2 | 0
785 | Отделочные работы | Finishing Works | FW00 | FW00-07-03 | Нанесение декоративных штукатурок на стенах | Decorative plastering of walls
786 | Отделочные работы | Finishing Works | FW00 | FW00-07-03-01 | Декоративная штукатурка на стенах | Decorative plaster on walls | м2 | m2 | KQ-00-99 | Прочее, без ед.изм. | Other, without measure unit | 0 | KQ-69-00 | Отделка помещений, м2 | Finishing, m2 | 0 | KQ-69-02 | Отделка стен, м2 | Wall finishing, m2 | 1
787 | Отделочные работы | Finishing Works | FW00 | FW00-07-03-02 | Штукатурка стен декоративная по типу "короед", "шуба" и тд. | Wall decorative plastering of “rustic-textured”, “rough cast” type, etc. | м2 | m2 | KQ-00-99 | Прочее, без ед.изм. | Other, without measure unit | 0 | KQ-69-00 | Отделка помещений, м2 | Finishing, m2 | 0 | KQ-69-02 | Отделка стен, м2 | Wall finishing, m2 | 1
788 | Отделочные работы | Finishing Works | FW00 | FW00-07-03-03 | Штукатурка стен декоративная по типу "Венецианская" | Wall decorative plastering of “Venetian plastering” type. | м2 | m2 | KQ-00-99 | Прочее, без ед.изм. | Other, without measure unit | 0 | KQ-69-00 | Отделка помещений, м2 | Finishing, m2 | 0 | KQ-69-02 | Отделка стен, м2 | Wall finishing, m2 | 1
789 | Отделочные работы | Finishing Works | FW00 | FW00-07-03-04 | Устройство флоковых покрытий стен | Application of flock coatings for walls | м2 | m2 | KQ-00-99 | Прочее, без ед.изм. | Other, without measure unit | 0 | KQ-69-00 | Отделка помещений, м2 | Finishing, m2 | 0 | KQ-69-02 | Отделка стен, м2 | Wall finishing, m2 | 1
790 | Отделочные работы | Finishing Works | FW00 | FW00-07-04 | Окрасочные работы на стенах | Painting of walls
791 | Отделочные работы | Finishing Works | FW00 | FW00-07-04-01 | Окраска наружных стен с грунтованием поверхности | Painting of exterior walls with surface priming | м2 | m2 | KQ-00-99 | Прочее, без ед.изм. | Other, without measure unit | 0 | KQ-68-00 | Отделка фасадов, м2 | Facade finishing, m2 | 0 | KQ-68-06 | Окраска фасадов, м2 | Facade painting, m2 | 1
792 | Отделочные работы | Finishing Works | FW00 | FW00-07-04-02 | Окраска внутренних стен с грунтованием поверхности | Painting of interior walls with surface priming | м2 | m2 | KQ-00-99 | Прочее, без ед.изм. | Other, without measure unit | 0 | KQ-69-00 | Отделка помещений, м2 | Finishing, m2 | 0 | KQ-69-02 | Отделка стен, м2 | Wall finishing, m2 | 1
793 | Отделочные работы | Finishing Works | FW00 | FW00-07-04-03 | Гидрофобизация поверхности | Hydrophobization of surface | м2 | m2 | KQ-00-99 | Прочее, без ед.изм. | Other, without measure unit | 0 | KQ-68-00 | Отделка фасадов, м2 | Facade finishing, m2 | 0 | KQ-68-06 | Окраска фасадов, м2 | Facade painting, m2 | 0
794 | Отделочные работы | Finishing Works | FW00 | FW00-07-05 | Устройство покрытий из рулонных материалов на стенах | Installation of coatings made of rolled materials on the walls
795 | Отделочные работы | Finishing Works | FW00 | FW00-07-05-01 | Обои под покраску | Paintable wallpaper | м2 | m2 | KQ-00-99 | Прочее, без ед.изм. | Other, without measure unit | 0 | KQ-69-00 | Отделка помещений, м2 | Finishing, m2 | 0 | KQ-69-02 | Отделка стен, м2 | Wall finishing, m2 | 0
796 | Отделочные работы | Finishing Works | FW00 | FW00-07-05-02 | Обои на флизелиновой, стеклотканной, бумажной, виниловой основе и т.д. | Wallpaper, non-woven wallpaper, on glass-cloth, paper and vinyl base, etc. | м2 | m2 | KQ-00-99 | Прочее, без ед.изм. | Other, without measure unit | 0 | KQ-69-00 | Отделка помещений, м2 | Finishing, m2 | 0 | KQ-69-02 | Отделка стен, м2 | Wall finishing, m2 | 1
797 | Отделочные работы | Finishing Works | FW00 | FW00-07-05-03 | Обои на тканевой основе | Cloth-base wallpaper | м2 | m2 | KQ-00-99 | Прочее, без ед.изм. | Other, without measure unit | 0 | KQ-69-00 | Отделка помещений, м2 | Finishing, m2 | 0 | KQ-69-02 | Отделка стен, м2 | Wall finishing, m2 | 1
798 | Отделочные работы | Finishing Works | FW00 | FW00-07-05-04 | Синтетические пленки | Synthetic (plastic) films | м2 | m2 | KQ-00-99 | Прочее, без ед.изм. | Other, without measure unit | 0 | KQ-69-00 | Отделка помещений, м2 | Finishing, m2 | 0 | KQ-69-02 | Отделка стен, м2 | Wall finishing, m2 | 1
799 | Отделочные работы | Finishing Works | FW00 | FW00-07-05-05 | Фотообои/фрески | Photo wallpaper/wall-painting | м2 | m2 | KQ-00-99 | Прочее, без ед.изм. | Other, without measure unit | 0 | KQ-69-00 | Отделка помещений, м2 | Finishing, m2 | 0 | KQ-69-02 | Отделка стен, м2 | Wall finishing, m2 | 1
800 | Отделочные работы | Finishing Works | FW00 | FW00-07-06 | Устройство керамической/керамограгрнитной плитки на стенах | Installation of ceramic/ceramic granite tiles for walls
801 | Отделочные работы | Finishing Works | FW00 | FW00-07-06-01 | Устройство покрытия стен из керамической/керамогранитной плитки размером до 15х15см | Installation of wall coating made of ceramic/ceramic granite tiles, up to 15x15 cm | м2 | m2 | KQ-00-99 | Прочее, без ед.изм. | Other, without measure unit | 0 | KQ-69-00 | Отделка помещений, м2 | Finishing, m2 | 0 | KQ-69-02 | Отделка стен, м2 | Wall finishing, m2 | 1
802 | Отделочные работы | Finishing Works | FW00 | FW00-07-06-02 | Устройство покрытия стен из керамической/керамогранитной плитки размером от 15х15см до 60х60см (включительно) | Installation of wall coating made of ceramic/ceramic granite tiles, from 15x15 cm to 60x60 cm (inclusive) | м2 | m2 | KQ-00-99 | Прочее, без ед.изм. | Other, without measure unit | 0 | KQ-69-00 | Отделка помещений, м2 | Finishing, m2 | 0 | KQ-69-02 | Отделка стен, м2 | Wall finishing, m2 | 1
803 | Отделочные работы | Finishing Works | FW00 | FW00-07-06-03 | Устройство покрытия стен из керамической/керамогранитной плитки размером от 60х60 см до 120х60 см | Installation of wall coating made of ceramic/ceramic granite tiles, from 60x60 cm to 120x60 cm | м2 | m2 | KQ-00-99 | Прочее, без ед.изм. | Other, without measure unit | 0 | KQ-69-00 | Отделка помещений, м2 | Finishing, m2 | 0 | KQ-69-02 | Отделка стен, м2 | Wall finishing, m2 | 1
804 | Отделочные работы | Finishing Works | FW00 | FW00-07-06-04 | Устройство покрытия стен из керамической/керамогранитной плитки размером свыше 121х61см | Installation of wall coating made of ceramic/ceramic granite tiles, from 121x61cm and above | м2 | m2 | KQ-00-99 | Прочее, без ед.изм. | Other, without measure unit | 0 | KQ-69-00 | Отделка помещений, м2 | Finishing, m2 | 0 | KQ-69-02 | Отделка стен, м2 | Wall finishing, m2 | 1
805 | Отделочные работы | Finishing Works | FW00 | FW00-07-06-05 | Устройство покрытия стен из мозаики на сетке | Installation of wall coating made of net-based mosaic | м2 | m2 | KQ-00-99 | Прочее, без ед.изм. | Other, without measure unit | 0 | KQ-69-00 | Отделка помещений, м2 | Finishing, m2 | 0 | KQ-69-02 | Отделка стен, м2 | Wall finishing, m2 | 1
806 | Отделочные работы | Finishing Works | FW00 | FW00-07-07 | Устройство покрытий стен из натурального/искусственного камня | Installation of wall coatings made of genuine stone /artificial stone
807 | Отделочные работы | Finishing Works | FW00 | FW00-07-07-01 | Устройство покрытия стен из натурального/искусственного камня размером до 15х15см | Installation of wall coating made of genuine stone /artificial stone, up to 15 x 15 cm | м2 | m2 | KQ-00-99 | Прочее, без ед.изм. | Other, without measure unit | 0 | KQ-69-00 | Отделка помещений, м2 | Finishing, m2 | 0 | KQ-69-02 | Отделка стен, м2 | Wall finishing, m2 | 1
808 | Отделочные работы | Finishing Works | FW00 | FW00-07-07-02 | Устройство покрытия стен из натурального/искусственного камня размером от 15х15см до 60х60см (включительно) | Installation of wall coating made of genuine stone /artificial stone, from 15x15 cm to 60x60 cm (inclusive) | м2 | m2 | KQ-00-99 | Прочее, без ед.изм. | Other, without measure unit | 0 | KQ-69-00 | Отделка помещений, м2 | Finishing, m2 | 0 | KQ-69-02 | Отделка стен, м2 | Wall finishing, m2 | 1
809 | Отделочные работы | Finishing Works | FW00 | FW00-07-07-03 | Устройство покрытия стен из натурального/искусственного камня размером свыше 60х60см | Installation of wall coating made of genuine stone /artificial stone, from 60x60 cm and above | м2 | m2 | KQ-00-99 | Прочее, без ед.изм. | Other, without measure unit | 0 | KQ-69-00 | Отделка помещений, м2 | Finishing, m2 | 0 | KQ-69-02 | Отделка стен, м2 | Wall finishing, m2 | 1
810 | Отделочные работы | Finishing Works | FW00 | FW00-08 | Устройство потолочных кострукций | Installation of ceiling structures
811 | Отделочные работы | Finishing Works | FW00 | FW00-08-01 | Устройство потолочных покрытий на металокаркасе | Installation of steel frame-based ceiling structures
812 | Отделочные работы | Finishing Works | FW00 | FW00-08-01-01 | Монтаж подвесного потолка на металлокаркасе по системе "КНАУФ" с обшивкой листовым материалом в 1 слой | Installation of suspended ceilings on metal frame with a single layer sheeting as per KNAUF system | м2 | m2 | KQ-00-99 | Прочее, без ед.изм. | Other, without measure unit | 0 | KQ-69-00 | Отделка помещений, м2 | Finishing, m2 | 0 | KQ-69-04 | Устройство потолков, м2 | Ceilings, m2 | 0
813 | Отделочные работы | Finishing Works | FW00 | FW00-08-01-02 | Монтаж подвесного потолка на металлокаркасе по системе "КНАУФ" с обшивкой листовым материалом в 2 слоя | Installation of suspended ceilings on metal frame with a double layer sheeting as per KNAUF system | м2 | m2 | KQ-00-99 | Прочее, без ед.изм. | Other, without measure unit | 0 | KQ-69-00 | Отделка помещений, м2 | Finishing, m2 | 0 | KQ-69-04 | Устройство потолков, м2 | Ceilings, m2 | 0
814 | Отделочные работы | Finishing Works | FW00 | FW00-08-01-03 | Обшивка балок (лобик) по металлокаркасу системы "КНАУФ" листовым материалом в 1 слой | Boxing of beams on metal frame with a single layer sheeting as per KNAUF system | м2 | m2 | KQ-00-99 | Прочее, без ед.изм. | Other, without measure unit | 0 | KQ-69-00 | Отделка помещений, м2 | Finishing, m2 | 0 | KQ-69-04 | Устройство потолков, м2 | Ceilings, m2 | 0
815 | Отделочные работы | Finishing Works | FW00 | FW00-08-01-04 | Обшивка балок (лобик) по металлокаркасу системы "КНАУФ" листовым материалом в 2 слоя | Boxing of beams on metal frame with a double layer sheeting as per KNAUF system | м2 | m2 | KQ-00-99 | Прочее, без ед.изм. | Other, without measure unit | 0 | KQ-69-00 | Отделка помещений, м2 | Finishing, m2 | 0 | KQ-69-04 | Устройство потолков, м2 | Ceilings, m2 | 0
816 | Отделочные работы | Finishing Works | FW00 | FW00-08-01-05 | Монтаж тепло-, звукоизоляционного бескаркасного подвесного потолка с обшивкой листовым материалом в 1 слой | Installation of heat- and sound-insulating frameless suspended ceiling with single layer sheeting | м2 | m2 | KQ-00-99 | Прочее, без ед.изм. | Other, without measure unit | 0 | KQ-69-00 | Отделка помещений, м2 | Finishing, m2 | 0 | KQ-69-04 | Устройство потолков, м2 | Ceilings, m2 | 0
817 | Отделочные работы | Finishing Works | FW00 | FW00-08-02 | Устройство комплектных подвесных потолков | Installation of suspended ceilings of packaged supply
818 | Отделочные работы | Finishing Works | FW00 | FW00-08-02-01 | Монтаж подвесного потолка с плиткой из минерального материала по типу "Армстронг" | Installation of Armstrong-type suspended ceiling with tiles made of mineral materials | м2 | m2 | KQ-00-99 | Прочее, без ед.изм. | Other, without measure unit | 0 | KQ-69-00 | Отделка помещений, м2 | Finishing, m2 | 0 | KQ-69-04 | Устройство потолков, м2 | Ceilings, m2 | 1
819 | Отделочные работы | Finishing Works | FW00 | FW00-08-02-02 | Монтаж подвесного потолка с плиткой из металла по типу "Армстронг" | Installation of Armstrong-type suspended ceiling with metal tiles | м2 | m2 | KQ-00-99 | Прочее, без ед.изм. | Other, without measure unit | 0 | KQ-69-00 | Отделка помещений, м2 | Finishing, m2 | 0 | KQ-69-04 | Устройство потолков, м2 | Ceilings, m2 | 1
820 | Отделочные работы | Finishing Works | FW00 | FW00-08-02-03 | Монтаж реечного потолка с устройством каркаса | Installation of rack ceiling with framework installation | м2 | m2 | KQ-00-99 | Прочее, без ед.изм. | Other, without measure unit | 0 | KQ-69-00 | Отделка помещений, м2 | Finishing, m2 | 0 | KQ-69-04 | Устройство потолков, м2 | Ceilings, m2 | 1
821 | Отделочные работы | Finishing Works | FW00 | FW00-08-02-04 | Монтаж потолка по типу «Грильято» с устройством каркаса | Installation of “Grigliato” type (aluminum open cell) ceiling with framework installation | м2 | m2 | KQ-00-99 | Прочее, без ед.изм. | Other, without measure unit | 0 | KQ-69-00 | Отделка помещений, м2 | Finishing, m2 | 0 | KQ-69-04 | Устройство потолков, м2 | Ceilings, m2 | 1
822 | Отделочные работы | Finishing Works | FW00 | FW00-08-02-05 | Монтаж потолка по типу "Перфотен" с устройством каркаса | Installation of “Perfaten” type ceiling with framework installation | м2 | m2 | KQ-00-99 | Прочее, без ед.изм. | Other, without measure unit | 0 | KQ-69-00 | Отделка помещений, м2 | Finishing, m2 | 0 | KQ-69-04 | Устройство потолков, м2 | Ceilings, m2 | 1
823 | Отделочные работы | Finishing Works | FW00 | FW00-08-02-06 | Монтаж натяжного потолка | Installation of stretch ceiling | м2 | m2 | KQ-00-99 | Прочее, без ед.изм. | Other, without measure unit | 0 | KQ-69-00 | Отделка помещений, м2 | Finishing, m2 | 0 | KQ-69-04 | Устройство потолков, м2 | Ceilings, m2 | 1
824 | Отделочные работы | Finishing Works | FW00 | FW00-08-03 | Устройство дополнительного потолочного оснащения | Installation of additional ceiling items
825 | Отделочные работы | Finishing Works | FW00 | FW00-08-03-01 | Монтаж отдельно висящих элементов по типу "потолки-фрагменты Армстронг" | Installation of separately hanging elements of “Armstrong ceiling-fragments” type | шт. | pcs. | KQ-00-99 | Прочее, без ед.изм. | Other, without measure unit | 0 | KQ-69-00 | Отделка помещений, м2 | Finishing, m2 | 0 | KQ-69-04 | Устройство потолков, м2 | Ceilings, m2 | 0
826 | Отделочные работы | Finishing Works | FW00 | FW00-08-03-02 | Монтаж потолочных карнизов, галтелей, плинтусов, молдингов | Installation of ceiling cornices, fluting planes, skirting boards, and molding strips | м | m | KQ-00-99 | Прочее, без ед.изм. | Other, without measure unit | 0 | KQ-69-00 | Отделка помещений, м2 | Finishing, m2 | 0 | KQ-69-04 | Устройство потолков, м2 | Ceilings, m2 | 0
827 | Отделочные работы | Finishing Works | FW00 | FW00-08-03-03 | Монтаж металлических профилей для скрытого устройства светодиодных лент и подвесных светильников | Installation of metal profiles for flush mounting of LED strips and pendant luminaires | м | m | KQ-00-99 | Прочее, без ед.изм. | Other, without measure unit | 0 | KQ-69-00 | Отделка помещений, м2 | Finishing, m2 | 0 | KQ-69-04 | Устройство потолков, м2 | Ceilings, m2 | 0
828 | Отделочные работы | Finishing Works | FW00 | FW00-09 | Устройство финишных покрытий потолков | Installation of finishing coats for ceilings
829 | Отделочные работы | Finishing Works | FW00 | FW00-09-01 | Штукатурные работы на потолках | Plastering of ceilings
830 | Отделочные работы | Finishing Works | FW00 | FW00-09-01-01 | Штукатура потолков силикатно-силиконовыми растворами | Ceilings plastering with silicate-silicon mortars | м2 | m2 | KQ-00-99 | Прочее, без ед.изм. | Other, without measure unit | 0 | KQ-69-00 | Отделка помещений, м2 | Finishing, m2 | 0 | KQ-69-04 | Устройство потолков, м2 | Ceilings, m2 | 0 | Аннулировано*
831 | Отделочные работы | Finishing Works | FW00 | FW00-09-01-02 | Штукатурка потолков гипсовыми растворами | Ceilings plastering with gypsum mortars | м2 | m2 | KQ-00-99 | Прочее, без ед.изм. | Other, without measure unit | 0 | KQ-69-00 | Отделка помещений, м2 | Finishing, m2 | 0 | KQ-69-04 | Устройство потолков, м2 | Ceilings, m2 | 0
832 | Отделочные работы | Finishing Works | FW00 | FW00-09-02 | Подготовка основания под нанесение финишного покрытия потолков | Base preparation to apply finishing ceiling coating
833 | Отделочные работы | Finishing Works | FW00 | FW00-09-02-01 | Подготовка основания (шпатлевание потолков в 1 слой) | Base preparation (ceilings caulking in 1 layer) | м2 | m2 | KQ-00-99 | Прочее, без ед.изм. | Other, without measure unit | 0 | KQ-69-00 | Отделка помещений, м2 | Finishing, m2 | 0 | KQ-69-04 | Устройство потолков, м2 | Ceilings, m2 | 0
834 | Отделочные работы | Finishing Works | FW00 | FW00-09-02-02 | Подготовка основания (шпатлевание потолков в 2 слоя) | Base preparation (ceilings caulking in 2 layers) | м2 | m2 | KQ-00-99 | Прочее, без ед.изм. | Other, without measure unit | 0 | KQ-69-00 | Отделка помещений, м2 | Finishing, m2 | 0 | KQ-69-04 | Устройство потолков, м2 | Ceilings, m2 | 0
835 | Отделочные работы | Finishing Works | FW00 | FW00-09-02-03 | Подготовка основания (шпатлевание потолков в 3 слоя) | Base preparation (ceilings caulking in 3 layers) | м2 | m2 | KQ-00-99 | Прочее, без ед.изм. | Other, without measure unit | 0 | KQ-69-00 | Отделка помещений, м2 | Finishing, m2 | 0 | KQ-69-04 | Устройство потолков, м2 | Ceilings, m2 | 0
836 | Отделочные работы | Finishing Works | FW00 | FW00-09-02-04 | Устройство стеклохолста на потолке | Installation of a glass-fiber mat on ceiling | м2 | m2 | KQ-00-99 | Прочее, без ед.изм. | Other, without measure unit | 0 | KQ-69-00 | Отделка помещений, м2 | Finishing, m2 | 0 | KQ-69-04 | Устройство потолков, м2 | Ceilings, m2 | 0
837 | Отделочные работы | Finishing Works | FW00 | FW00-09-03 | Окрасочные работы на потолке | Painting of ceilings
838 | Отделочные работы | Finishing Works | FW00 | FW00-09-03-01 | Окраска потолков с грунтованием поверхности | Painting of ceilings with surface priming | м2 | m2 | KQ-00-99 | Прочее, без ед.изм. | Other, without measure unit | 0 | KQ-69-00 | Отделка помещений, м2 | Finishing, m2 | 0 | KQ-69-04 | Устройство потолков, м2 | Ceilings, m2 | 1
839 | Отделочные работы | Finishing Works | FW00 | FW00-09-03-02 | Окраска потолков и потолочных коммуникаций с грунтованием поверхности | Painting of ceilings and ceiling utility/service lines with surface priming | м2 | m2 | KQ-00-99 | Прочее, без ед.изм. | Other, without measure unit | 0 | KQ-69-00 | Отделка помещений, м2 | Finishing, m2 | 0 | KQ-69-04 | Устройство потолков, м2 | Ceilings, m2 | 1
840 | Отделочные работы | Finishing Works | FW00 | FW00-09-04 | Устройство покрытий из рулонных материалов на потолке | Installation of coatings made of rolled materials on the ceilings
841 | Отделочные работы | Finishing Works | FW00 | FW00-09-04-01 | Обои на флизелиновой, стеклотканной, бумажной, виниловой основе и т.д. | Wallpaper, non-woven wallpaper, on glass-cloth, paper and vinyl base, etc. | м2 | m2 | KQ-00-99 | Прочее, без ед.изм. | Other, without measure unit | 0 | KQ-69-00 | Отделка помещений, м2 | Finishing, m2 | 0 | KQ-69-04 | Устройство потолков, м2 | Ceilings, m2 | 1
842 | Отделочные работы | Finishing Works | FW00 | FW00-10 | Заполнение проемов | Filling of openings
843 | Отделочные работы | Finishing Works | FW00 | FW00-10-01 | Установка окон | Installation of windows
844 | Отделочные работы | Finishing Works | FW00 | FW00-10-01-01 | Установка ПВХ окон | Installation of PVC windows | м2 | m2 | KQ-00-99 | Прочее, без ед.изм. | Other, without measure unit | 0 | KQ-66-00 | Окна, двери, ворота, м2 | Windows, doors, gates, m2 | 1 | KQ-66-01 | Монтаж окон и витражей, м2 | Windows and stained glass installation, m2 | 1
845 | Отделочные работы | Finishing Works | FW00 | FW00-10-01-02 | Установка алюминиевых окон | Installation of aluminum windows | м2 | m2 | KQ-00-99 | Прочее, без ед.изм. | Other, without measure unit | 0 | KQ-66-00 | Окна, двери, ворота, м2 | Windows, doors, gates, m2 | 1 | KQ-66-01 | Монтаж окон и витражей, м2 | Windows and stained glass installation, m2 | 1
846 | Отделочные работы | Finishing Works | FW00 | FW00-10-01-03 | Установка деревянных окон | Installation of wood windows | м2 | m2 | KQ-00-99 | Прочее, без ед.изм. | Other, without measure unit | 0 | KQ-66-00 | Окна, двери, ворота, м2 | Windows, doors, gates, m2 | 1 | KQ-66-01 | Монтаж окон и витражей, м2 | Windows and stained glass installation, m2 | 1
847 | Отделочные работы | Finishing Works | FW00 | FW00-10-01-04 | Установка взрывостойких окон | Installation of blast-resistant windows | м2 | m2 | KQ-00-99 | Прочее, без ед.изм. | Other, without measure unit | 0 | KQ-66-00 | Окна, двери, ворота, м2 | Windows, doors, gates, m2 | 1 | KQ-66-01 | Монтаж окон и витражей, м2 | Windows and stained glass installation, m2 | 1
848 | Отделочные работы | Finishing Works | FW00 | FW00-10-01-05 | Установка пулестойких окон | Installation of bullet-resistant windows | м2 | m2 | KQ-00-99 | Прочее, без ед.изм. | Other, without measure unit | 0 | KQ-66-00 | Окна, двери, ворота, м2 | Windows, doors, gates, m2 | 1 | KQ-66-01 | Монтаж окон и витражей, м2 | Windows and stained glass installation, m2 | 1
849 | Отделочные работы | Finishing Works | FW00 | FW00-10-02 | Установка дверей | Installation of doors
850 | Отделочные работы | Finishing Works | FW00 | FW00-10-02-01 | Установка деревянных дверей (массив дерева, МДФ и т.д.) | Installation of wood doors (solid wood, wood chip boards, etc.) | м2 | m2 | KQ-00-99 | Прочее, без ед.изм. | Other, without measure unit | 0 | KQ-66-00 | Окна, двери, ворота, м2 | Windows, doors, gates, m2 | 1 | KQ-66-02 | Монтаж дверей, люков и решеток, м2 | Installation of doors, hatches and gratings, m2 | 1
851 | Отделочные работы | Finishing Works | FW00 | FW00-10-02-02 | Установка дверей маятникового типа | Installation of double-acting swing doors | м2 | m2 | KQ-00-99 | Прочее, без ед.изм. | Other, without measure unit | 0 | KQ-66-00 | Окна, двери, ворота, м2 | Windows, doors, gates, m2 | 1 | KQ-66-02 | Монтаж дверей, люков и решеток, м2 | Installation of doors, hatches and gratings, m2 | 1
852 | Отделочные работы | Finishing Works | FW00 | FW00-10-02-03 | Установка дверей скрытого монтажа | Installation of jib doors (concealed doors) | м2 | m2 | KQ-00-99 | Прочее, без ед.изм. | Other, without measure unit | 0 | KQ-66-00 | Окна, двери, ворота, м2 | Windows, doors, gates, m2 | 1 | KQ-66-02 | Монтаж дверей, люков и решеток, м2 | Installation of doors, hatches and gratings, m2 | 1
853 | Отделочные работы | Finishing Works | FW00 | FW00-10-02-04 | Установка цельностекляных дверей | Installation of all-glass doors | м2 | m2 | KQ-00-99 | Прочее, без ед.изм. | Other, without measure unit | 0 | KQ-66-00 | Окна, двери, ворота, м2 | Windows, doors, gates, m2 | 1 | KQ-66-02 | Монтаж дверей, люков и решеток, м2 | Installation of doors, hatches and gratings, m2 | 1
854 | Отделочные работы | Finishing Works | FW00 | FW00-10-02-05 | Установка стеклянных двери в алюминиевом каркасе | Installation of glass doors in an aluminum frame | м2 | m2 | KQ-00-99 | Прочее, без ед.изм. | Other, without measure unit | 0 | KQ-66-00 | Окна, двери, ворота, м2 | Windows, doors, gates, m2 | 1 | KQ-66-02 | Монтаж дверей, люков и решеток, м2 | Installation of doors, hatches and gratings, m2 | 1
855 | Отделочные работы | Finishing Works | FW00 | FW00-10-02-06 | Установка металлической двери | Installation of a metal door | м2 | m2 | KQ-00-99 | Прочее, без ед.изм. | Other, without measure unit | 0 | KQ-66-00 | Окна, двери, ворота, м2 | Windows, doors, gates, m2 | 1 | KQ-66-02 | Монтаж дверей, люков и решеток, м2 | Installation of doors, hatches and gratings, m2 | 1
856 | Отделочные работы | Finishing Works | FW00 | FW00-10-02-07 | Установка решетчатой двери | Installation of a lattice door | м2 | m2 | KQ-00-99 | Прочее, без ед.изм. | Other, without measure unit | 0 | KQ-66-00 | Окна, двери, ворота, м2 | Windows, doors, gates, m2 | 1 | KQ-66-02 | Монтаж дверей, люков и решеток, м2 | Installation of doors, hatches and gratings, m2 | 1
857 | Отделочные работы | Finishing Works | FW00 | FW00-10-02-08 | Установка противопожарных дверей | Fire doors installation | м2 | m2 | KQ-00-99 | Прочее, без ед.изм. | Other, without measure unit | 0 | KQ-66-00 | Окна, двери, ворота, м2 | Windows, doors, gates, m2 | 1 | KQ-66-02 | Монтаж дверей, люков и решеток, м2 | Installation of doors, hatches and gratings, m2 | 1
858 | Отделочные работы | Finishing Works | FW00 | FW00-10-02-09 | Установка ПВХ дверей | Installation of PVC doors | м2 | m2 | KQ-00-99 | Прочее, без ед.изм. | Other, without measure unit | 0 | KQ-66-00 | Окна, двери, ворота, м2 | Windows, doors, gates, m2 | 1 | KQ-66-02 | Монтаж дверей, люков и решеток, м2 | Installation of doors, hatches and gratings, m2 | 1
859 | Отделочные работы | Finishing Works | FW00 | FW00-10-02-10 | Установка пулестойкой дверь | Installation of bullet-resistant door | м2 | m2 | KQ-00-99 | Прочее, без ед.изм. | Other, without measure unit | 0 | KQ-66-00 | Окна, двери, ворота, м2 | Windows, doors, gates, m2 | 1 | KQ-66-02 | Монтаж дверей, люков и решеток, м2 | Installation of doors, hatches and gratings, m2 | 1
860 | Отделочные работы | Finishing Works | FW00 | FW00-10-02-11 | Установка противопожарной искронедающей двери | Installation of fire non-sparking door | м2 | m2 | KQ-00-99 | Прочее, без ед.изм. | Other, without measure unit | 0 | KQ-66-00 | Окна, двери, ворота, м2 | Windows, doors, gates, m2 | 1 | KQ-66-02 | Монтаж дверей, люков и решеток, м2 | Installation of doors, hatches and gratings, m2 | 1
861 | Отделочные работы | Finishing Works | FW00 | FW00-10-02-12 | Установка взрывозащищенной двери | Installation of blast-resistant door | м2 | m2 | KQ-00-99 | Прочее, без ед.изм. | Other, without measure unit | 0 | KQ-66-00 | Окна, двери, ворота, м2 | Windows, doors, gates, m2 | 1 | KQ-66-02 | Монтаж дверей, люков и решеток, м2 | Installation of doors, hatches and gratings, m2 | 1
862 | Отделочные работы | Finishing Works | FW00 | FW00-10-02-13 | Установка револьверной двери | Installation of revolving door | м2 | m2 | KQ-00-99 | Прочее, без ед.изм. | Other, without measure unit | 0 | KQ-66-00 | Окна, двери, ворота, м2 | Windows, doors, gates, m2 | 1 | KQ-66-02 | Монтаж дверей, люков и решеток, м2 | Installation of doors, hatches and gratings, m2 | 1 | Аннулировано*
863 | Отделочные работы | Finishing Works | FW00 | FW00-10-02-14 | Установка револьверной двери | Installation of revolving door | комплект | package | KQ-00-99 | Прочее, без ед.изм. | Other, without measure unit | 0 | KQ-66-00 | Окна, двери, ворота, м2 | Windows, doors, gates, m2 | 3 | KQ-66-02 | Монтаж дверей, люков и решеток, м2 | Installation of doors, hatches and gratings, m2 | 3
864 | Отделочные работы | Finishing Works | FW00 | FW00-10-03 | Установка ворот | Installation of gates
865 | Отделочные работы | Finishing Works | FW00 | FW00-10-03-01 | Установка металлических распашных ворот | Installation of metal swing gates | м2 | m2 | KQ-00-99 | Прочее, без ед.изм. | Other, without measure unit | 0 | KQ-66-00 | Окна, двери, ворота, м2 | Windows, doors, gates, m2 | 1 | KQ-66-03 | Монтаж ворот на зданиях, м2 | Installation of gates in buildings, m2 | 1
866 | Отделочные работы | Finishing Works | FW00 | FW00-10-03-02 | Установка автоматических откатных ворот | Installation of automatic sliding gates | м2 | m2 | KQ-00-99 | Прочее, без ед.изм. | Other, without measure unit | 0 | KQ-66-00 | Окна, двери, ворота, м2 | Windows, doors, gates, m2 | 1 | KQ-66-03 | Монтаж ворот на зданиях, м2 | Installation of gates in buildings, m2 | 1
867 | Отделочные работы | Finishing Works | FW00 | FW00-10-03-03 | Установка подъемно-секционных ворот | Installation of overhead sectional gates | м2 | m2 | KQ-00-99 | Прочее, без ед.изм. | Other, without measure unit | 0 | KQ-66-00 | Окна, двери, ворота, м2 | Windows, doors, gates, m2 | 1 | KQ-66-03 | Монтаж ворот на зданиях, м2 | Installation of gates in buildings, m2 | 1
868 | Отделочные работы | Finishing Works | FW00 | FW00-10-03-04 | Установка складных ворот | Installation of folding gates | м2 | m2 | KQ-00-99 | Прочее, без ед.изм. | Other, without measure unit | 0 | KQ-66-00 | Окна, двери, ворота, м2 | Windows, doors, gates, m2 | 1 | KQ-66-03 | Монтаж ворот на зданиях, м2 | Installation of gates in buildings, m2 | 1 | Аннулировано*
869 | Отделочные работы | Finishing Works | FW00 | FW00-10-03-05 | Установка взрывозащищенных ворот | Installation of blast-resistant gates | м2 | m2 | KQ-00-99 | Прочее, без ед.изм. | Other, without measure unit | 0 | KQ-66-00 | Окна, двери, ворота, м2 | Windows, doors, gates, m2 | 1 | KQ-66-03 | Монтаж ворот на зданиях, м2 | Installation of gates in buildings, m2 | 1
870 | Отделочные работы | Finishing Works | FW00 | FW00-10-04 | Заполнение проемов на кровле | Filling of openings in the roof
871 | Отделочные работы | Finishing Works | FW00 | FW00-10-04-01 | Устройство люка выхода на кровлю | Installation of roof access hatch | м2 | m2 | KQ-00-99 | Прочее, без ед.изм. | Other, without measure unit | 0 | KQ-66-00 | Окна, двери, ворота, м2 | Windows, doors, gates, m2 | 1 | KQ-66-02 | Монтаж дверей, люков и решеток, м2 | Installation of doors, hatches and gratings, m2 | 1
872 | Отделочные работы | Finishing Works | FW00 | FW00-10-04-02 | Устройство противопожарного металлического люка выхода на кровлю | Installation of metal-clad fire hatch for roof access | м2 | m2 | KQ-00-99 | Прочее, без ед.изм. | Other, without measure unit | 0 | KQ-66-00 | Окна, двери, ворота, м2 | Windows, doors, gates, m2 | 1 | KQ-66-02 | Монтаж дверей, люков и решеток, м2 | Installation of doors, hatches and gratings, m2 | 1 | Аннулировано*
873 | Отделочные работы | Finishing Works | FW00 | FW00-10-05 | Витражные системы | Stained-glass panel structures
874 | Отделочные работы | Finishing Works | FW00 | FW00-10-05-01 | Монтаж витражей ПВХ | Installation of PVC stained-glass panels | м2 | m2 | KQ-00-99 | Прочее, без ед.изм. | Other, without measure unit | 0 | KQ-66-00 | Окна, двери, ворота, м2 | Windows, doors, gates, m2 | 1 | KQ-66-01 | Монтаж окон и витражей, м2 | Windows and stained glass installation, m2 | 1
875 | Отделочные работы | Finishing Works | FW00 | FW00-10-05-02 | Монтаж витражей алюминиевых | Installation of aluminum stained-glass panels | м2 | m2 | KQ-00-99 | Прочее, без ед.изм. | Other, without measure unit | 0 | KQ-66-00 | Окна, двери, ворота, м2 | Windows, doors, gates, m2 | 1 | KQ-66-01 | Монтаж окон и витражей, м2 | Windows and stained glass installation, m2 | 1
876 | Отделочные работы | Finishing Works | FW00 | FW00-10-05-03 | Монтаж витражного остекления в составе стоечно-ригельной фасадной конструкции | Installation of stained-glass panels as part of column-beam facade system | м2 | m2 | KQ-00-99 | Прочее, без ед.изм. | Other, without measure unit | 0 | KQ-66-00 | Окна, двери, ворота, м2 | Windows, doors, gates, m2 | 1 | KQ-66-01 | Монтаж окон и витражей, м2 | Windows and stained glass installation, m2 | 1
877 | Отделочные работы | Finishing Works | FW00 | FW00-10-06 | Устройство подоконников | Installation of window sills
878 | Отделочные работы | Finishing Works | FW00 | FW00-10-06-01 | Монтаж подоконников из ПВХ/МДФ/ЛДСП | Installation of window sills made of PVC/wood chip boards/laminated chipboards | м | m | KQ-00-99 | Прочее, без ед.изм. | Other, without measure unit | 0 | KQ-69-00 | Отделка помещений, м2 | Finishing, m2 | 0 | KQ-69-02 | Отделка стен, м2 | Wall finishing, m2 | 0
879 | Отделочные работы | Finishing Works | FW00 | FW00-10-06-02 | Монтаж подоконников из натурального/искусственного камня | Installation of window sills made of genuine stone /artificial stone | м | m | KQ-00-99 | Прочее, без ед.изм. | Other, without measure unit | 0 | KQ-69-00 | Отделка помещений, м2 | Finishing, m2 | 0 | KQ-69-02 | Отделка стен, м2 | Wall finishing, m2 | 0
880 | Отделочные работы | Finishing Works | FW00 | FW00-10-07 | Устройство прочих элементов | Installation of other elements
881 | Отделочные работы | Finishing Works | FW00 | FW00-10-07-01 | Монтаж дверных указателей | Installation of door indicators | шт. | pcs. | KQ-00-99 | Прочее, без ед.изм. | Other, without measure unit | 0 | KQ-66-00 | Окна, двери, ворота, м2 | Windows, doors, gates, m2 | 0 | KQ-66-02 | Монтаж дверей, люков и решеток, м2 | Installation of doors, hatches and gratings, m2 | 0
882 | Отделочные работы | Finishing Works | FW00 | FW00-10-07-02 | Монтаж доводчиков | Installation of door closers | шт. | pcs. | KQ-00-99 | Прочее, без ед.изм. | Other, without measure unit | 0 | KQ-66-00 | Окна, двери, ворота, м2 | Windows, doors, gates, m2 | 0 | KQ-66-02 | Монтаж дверей, люков и решеток, м2 | Installation of doors, hatches and gratings, m2 | 0
883 | Отделочные работы | Finishing Works | FW00 | FW00-10-07-03 | Монтаж дверных упоров | Installation of door stoppers | шт. | pcs. | KQ-00-99 | Прочее, без ед.изм. | Other, without measure unit | 0 | KQ-66-00 | Окна, двери, ворота, м2 | Windows, doors, gates, m2 | 0 | KQ-66-02 | Монтаж дверей, люков и решеток, м2 | Installation of doors, hatches and gratings, m2 | 0
884 | Отделочные работы | Finishing Works | FW00 | FW00-10-07-04 | Монтаж противомоскитных сеток | Installation of mosquito nets | шт. | pcs. | KQ-00-99 | Прочее, без ед.изм. | Other, without measure unit | 0 | KQ-66-00 | Окна, двери, ворота, м2 | Windows, doors, gates, m2 | 0 | KQ-66-01 | Монтаж окон и витражей, м2 | Windows and stained glass installation, m2 | 0
885 | Отделочные работы | Finishing Works | FW00 | FW00-10-07-05 | Монтаж противодымных штор |  | м2 | m2 | KQ-00-99 | Прочее, без ед.изм. | Other, without measure unit | 0 | KQ-66-00 | Окна, двери, ворота, м2 | Windows, doors, gates, m2 | 1 | KQ-66-03 | Монтаж ворот на зданиях, м2 | Installation of gates in buildings, m2 | 1
886 | Отделочные работы | Finishing Works | FW00 | FW00-11 | Устройство тепло/холодо/звуко/паро изоляции | Installation of heat/cold/noise/vapor proofing
887 | Отделочные работы | Finishing Works | FW00 | FW00-11-01 | Утепление конструкций | Heat insulation of structures
888 | Отделочные работы | Finishing Works | FW00 | FW00-11-01-01 | Теплоизоляция полов из пеностекла | Foam glass heat insulation for floors | м3 | m3 | KQ-00-99 | Прочее, без ед.изм. | Other, without measure unit | 0 | KQ-69-00 | Отделка помещений, м2 | Finishing, m2 | 0 | KQ-69-05 | Внутреннее утепление стен, полов и потолков помещений, м3 | Internal insulation of walls, floors and ceilings, m3 | 1
889 | Отделочные работы | Finishing Works | FW00 | FW00-11-01-02 | Теплоизоляция стен из пеностекла | Foam glass heat insulation for walls | м3 | m3 | KQ-00-99 | Прочее, без ед.изм. | Other, without measure unit | 0 | KQ-68-00 | Отделка фасадов, м2 | Facade finishing, m2 | 0 | KQ-68-02 | Утепление фасадов, м3 | Facade insulation, m3 | 1
890 | Отделочные работы | Finishing Works | FW00 | FW00-11-01-03 | Теплоизоляция на полах и кровле из пенополистирола/полистирола | Polystyrene/polystyrene foam heat insulation for floors and roofs | м3 | m3 | KQ-00-99 | Прочее, без ед.изм. | Other, without measure unit | 0 | KQ-69-00 | Отделка помещений, м2 | Finishing, m2 | 0 | KQ-69-05 | Внутреннее утепление стен, полов и потолков помещений, м3 | Internal insulation of walls, floors and ceilings, m3 | 1
891 | Отделочные работы | Finishing Works | FW00 | FW00-11-01-04 | Теплоизоляция на стенах и фасадах из пенополистирола/полистирола | Polystyrene/polystyrene foam heat insulation for walls and facades | м3 | m3 | KQ-00-99 | Прочее, без ед.изм. | Other, without measure unit | 0 | KQ-68-00 | Отделка фасадов, м2 | Facade finishing, m2 | 0 | KQ-68-02 | Утепление фасадов, м3 | Facade insulation, m3 | 1
892 | Отделочные работы | Finishing Works | FW00 | FW00-11-01-05 | Теплоизоляция на полах и кровле минеральной ватой | Mineral wool heat insulation for floors and roofs | м3 | m3 | KQ-00-99 | Прочее, без ед.изм. | Other, without measure unit | 0 | KQ-67-00 | Отделка кровли, м2 | Roof finishing, m2 | 0 | KQ-67-02 | Утепление кровли, м3 | Roof insulation, m3 | 1
893 | Отделочные работы | Finishing Works | FW00 | FW00-11-01-06 | Теплоизоляция стен и фасадов минеральной ватой | Mineral wool heat insulation for walls and facades | м3 | m3 | KQ-00-99 | Прочее, без ед.изм. | Other, without measure unit | 0 | KQ-68-00 | Отделка фасадов, м2 | Facade finishing, m2 | 0 | KQ-68-02 | Утепление фасадов, м3 | Facade insulation, m3 | 1
894 | Отделочные работы | Finishing Works | FW00 | FW00-11-01-07 | Заполнение каркасов перегородок минеральной ватой | Filling partitions framework with mineral wool | м3 | m3 | KQ-00-99 | Прочее, без ед.изм. | Other, without measure unit | 0 | KQ-69-00 | Отделка помещений, м2 | Finishing, m2 | 0 | KQ-69-05 | Внутреннее утепление стен, полов и потолков помещений, м3 | Internal insulation of walls, floors and ceilings, m3 | 1
895 | Отделочные работы | Finishing Works | FW00 | FW00-11-01-08 | Устройство напыляемого акустического (звукопоглощающего) покрытия | Device for spraying acoustic (sound-absorbing) coatings | м2 | m2 | KQ-00-99 | Прочее, без ед.изм. | Other, without measure unit | 0 | KQ-69-00 | Отделка помещений, м2 | Finishing, m2 | 0 | KQ-69-04 | Устройство потолков, м2 | Ceilings, m2 | 1
896 | Отделочные работы | Finishing Works | FW00 | FW00-12 | Устройство гидроизоляциии полов | Installation of moisture-proofing for floors
897 | Отделочные работы | Finishing Works | FW00 | FW00-12-01 | Устройство гидроизоляциии полов | Installation of moisture-proofing for floors
898 | Отделочные работы | Finishing Works | FW00 | FW00-12-01-01 | Устройство гидроизоляции полов из рулонных полимерных материалов в 1 слой | Installation of floor moisture-proofing made of rolled polymer materials, 1 layer | м2 | m2 | KQ-00-99 | Прочее, без ед.изм. | Other, without measure unit | 0 | KQ-69-00 | Отделка помещений, м2 | Finishing, m2 | 0 | KQ-69-03 | Устройство полов, м2 | Floor arrangement, m2 | 0
899 | Отделочные работы | Finishing Works | FW00 | FW00-12-01-02 | Устройство гидроизоляции полов из рулонных полимерных материалов в 2 слоя | Installation of floor moisture-proofing made of rolled polymer materials, 2 layers | м2 | m2 | KQ-00-99 | Прочее, без ед.изм. | Other, without measure unit | 0 | KQ-69-00 | Отделка помещений, м2 | Finishing, m2 | 0 | KQ-69-03 | Устройство полов, м2 | Floor arrangement, m2 | 0
900 | Отделочные работы | Finishing Works | FW00 | FW00-12-01-03 | Устройство обмазочной гидроизоляции | Application of a surface waterproofer | м2 | m2 | KQ-00-99 | Прочее, без ед.изм. | Other, without measure unit | 0 | KQ-69-00 | Отделка помещений, м2 | Finishing, m2 | 0 | KQ-69-03 | Устройство полов, м2 | Floor arrangement, m2 | 0
901 | Отделочные работы | Finishing Works | FW00 | FW00-12-01-04 | Устройство гидроизоляции из профилированной мембраны | Installation of moisture-proofing made of shaped membrane | м2 | m2 | KQ-00-99 | Прочее, без ед.изм. | Other, without measure unit | 0 | KQ-69-00 | Отделка помещений, м2 | Finishing, m2 | 0 | KQ-69-03 | Устройство полов, м2 | Floor arrangement, m2 | 0
902 | Отделочные работы | Finishing Works | FW00 | FW00-12-01-05 | Устройство пароизоляции из полиэтиленовой пленки | Installation of vapor barrier made of polyethylene film | м2 | m2 | KQ-00-99 | Прочее, без ед.изм. | Other, without measure unit | 0 | KQ-69-00 | Отделка помещений, м2 | Finishing, m2 | 0 | KQ-69-03 | Устройство полов, м2 | Floor arrangement, m2 | 0
903 | Отделочные работы | Finishing Works | FW00 | FW00-13 | Устройство ревизионных люков | Installation of service hatches
904 | Отделочные работы | Finishing Works | FW00 | FW00-13-01 | Устройство ревизионных люков | Installation of service hatches
905 | Отделочные работы | Finishing Works | FW00 | FW00-13-01-01 | Устройство скрытых ревизионных люков | Installation of concealed service hatches | шт. | pcs. | KQ-00-99 | Прочее, без ед.изм. | Other, without measure unit | 0 | KQ-66-00 | Окна, двери, ворота, м2 | Windows, doors, gates, m2 | 0 | KQ-66-02 | Монтаж дверей, люков и решеток, м2 | Installation of doors, hatches and gratings, m2 | 0
906 | Отделочные работы | Finishing Works | FW00 | FW00-13-01-02 | Устройство скрытых ревизионных люков в стенах | Installation of concealed service hatches in walls | шт. | pcs. | KQ-00-99 | Прочее, без ед.изм. | Other, without measure unit | 0 | KQ-66-00 | Окна, двери, ворота, м2 | Windows, doors, gates, m2 | 0 | KQ-66-02 | Монтаж дверей, люков и решеток, м2 | Installation of doors, hatches and gratings, m2 | 0 | Аннулировано*
907 | Отделочные работы | Finishing Works | FW00 | FW00-13-01-03 | Устройство скрытых ревизионных люков в потолках | Installation of concealed service hatches in ceilings | шт. | pcs. | KQ-00-99 | Прочее, без ед.изм. | Other, without measure unit | 0 | KQ-66-00 | Окна, двери, ворота, м2 | Windows, doors, gates, m2 | 0 | KQ-66-02 | Монтаж дверей, люков и решеток, м2 | Installation of doors, hatches and gratings, m2 | 0 | Аннулировано*
908 | Отделочные работы | Finishing Works | FW00 | FW00-14 | Устройство интерерного оснащения и прочие спец. работы | Installation of interior equipment and other special works
909 | Отделочные работы | Finishing Works | FW00 | FW00-14-01 | Мебель свободностоящая, не требующая сборки | Free-standing furnitures not requiring assembling
910 | Отделочные работы | Finishing Works | FW00 | FW00-14-01-01 | Шкаф | Cabinet | шт. | pcs. | KQ-00-99 | Прочее, без ед.изм. | Other, without measure unit | 0 | KQ-70-00 | Оснащение помещений, без ед. изм. | Rooms settlemnt with equipment, without measure units. | 0 | KQ-70-01 | Установка свободностоящей мебели, шт. | Installation of free-standing furniture, pcs. | 1
911 | Отделочные работы | Finishing Works | FW00 | FW00-14-01-02 | Стул/Вращающееся кресло | Chair/Swivel chair | шт. | pcs. | KQ-00-99 | Прочее, без ед.изм. | Other, without measure unit | 0 | KQ-70-00 | Оснащение помещений, без ед. изм. | Rooms settlemnt with equipment, without measure units. | 0 | KQ-70-01 | Установка свободностоящей мебели, шт. | Installation of free-standing furniture, pcs. | 1
912 | Отделочные работы | Finishing Works | FW00 | FW00-14-01-03 | Стол | Table | шт. | pcs. | KQ-00-99 | Прочее, без ед.изм. | Other, without measure unit | 0 | KQ-70-00 | Оснащение помещений, без ед. изм. | Rooms settlemnt with equipment, without measure units. | 0 | KQ-70-01 | Установка свободностоящей мебели, шт. | Installation of free-standing furniture, pcs. | 1
913 | Отделочные работы | Finishing Works | FW00 | FW00-14-01-04 | Подкатная тумба | Rolling file cabinet | шт. | pcs. | KQ-00-99 | Прочее, без ед.изм. | Other, without measure unit | 0 | KQ-70-00 | Оснащение помещений, без ед. изм. | Rooms settlemnt with equipment, without measure units. | 0 | KQ-70-01 | Установка свободностоящей мебели, шт. | Installation of free-standing furniture, pcs. | 1
914 | Отделочные работы | Finishing Works | FW00 | FW00-14-01-05 | Запирающийся шкафчик, ящик, сейф | Locker/locking cabinet, drawer, safe | шт. | pcs. | KQ-00-99 | Прочее, без ед.изм. | Other, without measure unit | 0 | KQ-70-00 | Оснащение помещений, без ед. изм. | Rooms settlemnt with equipment, without measure units. | 0 | KQ-70-01 | Установка свободностоящей мебели, шт. | Installation of free-standing furniture, pcs. | 1
915 | Отделочные работы | Finishing Works | FW00 | FW00-14-01-06 | Кресло | Armchair | шт. | pcs. | KQ-00-99 | Прочее, без ед.изм. | Other, without measure unit | 0 | KQ-70-00 | Оснащение помещений, без ед. изм. | Rooms settlemnt with equipment, without measure units. | 0 | KQ-70-01 | Установка свободностоящей мебели, шт. | Installation of free-standing furniture, pcs. | 1
916 | Отделочные работы | Finishing Works | FW00 | FW00-14-01-07 | Диван | Sofa | шт. | pcs. | KQ-00-99 | Прочее, без ед.изм. | Other, without measure unit | 0 | KQ-70-00 | Оснащение помещений, без ед. изм. | Rooms settlemnt with equipment, without measure units. | 0 | KQ-70-01 | Установка свободностоящей мебели, шт. | Installation of free-standing furniture, pcs. | 1
917 | Отделочные работы | Finishing Works | FW00 | FW00-14-01-08 | Тумба | Drawer unit | шт. | pcs. | KQ-00-99 | Прочее, без ед.изм. | Other, without measure unit | 0 | KQ-70-00 | Оснащение помещений, без ед. изм. | Rooms settlemnt with equipment, without measure units. | 0 | KQ-70-01 | Установка свободностоящей мебели, шт. | Installation of free-standing furniture, pcs. | 1
918 | Отделочные работы | Finishing Works | FW00 | FW00-14-01-09 | Сушильный шкаф для сушки спец.одежды | Drying cabinet for overalls | шт. | pcs. | KQ-00-99 | Прочее, без ед.изм. | Other, without measure unit | 0 | KQ-70-00 | Оснащение помещений, без ед. изм. | Rooms settlemnt with equipment, without measure units. | 0 | KQ-70-01 | Установка свободностоящей мебели, шт. | Installation of free-standing furniture, pcs. | 1
919 | Отделочные работы | Finishing Works | FW00 | FW00-14-01-10 | Прочие предметы мебели, не требующие монтажа (напольные вешалки, корзины для зонтов и т.п.) | Other furniture items not requiring assembling (floor hanger stands, umbrella baskets, etc.) | шт. | pcs. | KQ-00-99 | Прочее, без ед.изм. | Other, without measure unit | 0 | KQ-70-00 | Оснащение помещений, без ед. изм. | Rooms settlemnt with equipment, without measure units. | 0 | KQ-70-01 | Установка свободностоящей мебели, шт. | Installation of free-standing furniture, pcs. | 1
920 | Отделочные работы | Finishing Works | FW00 | FW00-14-02 | Стеллажи | Storage racks
921 | Отделочные работы | Finishing Works | FW00 | FW00-14-02-01 | Стеллажи для архива | Racks for archive files | м2 | m2 | KQ-00-99 | Прочее, без ед.изм. | Other, without measure unit | 0 | KQ-70-00 | Оснащение помещений, без ед. изм. | Rooms settlemnt with equipment, without measure units. | 0 | KQ-70-02 | Монтаж систем хранения, м2 | Installation of storage systems, m2 | 1
922 | Отделочные работы | Finishing Works | FW00 | FW00-14-02-02 | Стеллажи для складских помещений | Racks for storage areas | м3 | m3 | KQ-00-99 | Прочее, без ед.изм. | Other, without measure unit | 0 | KQ-70-00 | Оснащение помещений, без ед. изм. | Rooms settlemnt with equipment, without measure units. | 0 | KQ-70-02 | Монтаж систем хранения, м2 | Installation of storage systems, m2 | 0.1
923 | Отделочные работы | Finishing Works | FW00 | FW00-14-03 | Мебель индивидуального изготовления | Customized furniture
924 | Отделочные работы | Finishing Works | FW00 | FW00-14-03-01 | Шкаф гардеробный встраиваемый | Cloakroom integrated wardrobe | м2 | m2 | KQ-00-99 | Прочее, без ед.изм. | Other, without measure unit | 0 | KQ-70-00 | Оснащение помещений, без ед. изм. | Rooms settlemnt with equipment, without measure units. | 0 | KQ-70-03 | Установка корпусной мебели, м2 | Installation of cabinet furniture, m2 | 1
925 | Отделочные работы | Finishing Works | FW00 | FW00-14-03-02 | Шкаф для документов встраиваемый | Integrated filing cabinet | м2 | m2 | KQ-00-99 | Прочее, без ед.изм. | Other, without measure unit | 0 | KQ-70-00 | Оснащение помещений, без ед. изм. | Rooms settlemnt with equipment, without measure units. | 0 | KQ-70-03 | Установка корпусной мебели, м2 | Installation of cabinet furniture, m2 | 1
926 | Отделочные работы | Finishing Works | FW00 | FW00-14-03-03 | Кухонные гарнитуры для помещений приема пищи | Ready-built kitchens for mess rooms | м2 | m2 | KQ-00-99 | Прочее, без ед.изм. | Other, without measure unit | 0 | KQ-70-00 | Оснащение помещений, без ед. изм. | Rooms settlemnt with equipment, without measure units. | 0 | KQ-70-03 | Установка корпусной мебели, м2 | Installation of cabinet furniture, m2 | 1
927 | Отделочные работы | Finishing Works | FW00 | FW00-14-03-04 | Стойка ресепшн | Reception desk | м2 | m2 | KQ-00-99 | Прочее, без ед.изм. | Other, without measure unit | 0 | KQ-70-00 | Оснащение помещений, без ед. изм. | Rooms settlemnt with equipment, without measure units. | 0 | KQ-70-03 | Установка корпусной мебели, м2 | Installation of cabinet furniture, m2 | 1
928 | Отделочные работы | Finishing Works | FW00 | FW00-14-04 | Мебель в ванных комнатах и санузлах | Furniture for bathrooms restrooms/toilets
929 | Отделочные работы | Finishing Works | FW00 | FW00-14-04-01 | Установка навесного оснащения (держателей бумаги, диспенсеров, мусорных корзин и т.д.) | Installation of hang-on equipment (toilet paper holders, dispensers, waste-baskets, etc.) | шт. | pcs. | KQ-00-24 | Нетехнологические трубопроводы внутренние, м | Non-process internal pipelines, m | 0 | KQ-64-00 | Нетехнологические внутренние трубопроводы, м | Non-process internal pipelines, m | 0 | KQ-64-06 | Монтаж сантехнических приборов, шт. | Installation of sanitary ware, pcs. | 0
930 | Отделочные работы | Finishing Works | FW00 | FW00-14-04-02 | Установка встраиваемых столешниц из искуственного камня в ванных комнатах | Installation of integrated artificial stone countertops in bathrooms | м2 | m2 | KQ-00-24 | Нетехнологические трубопроводы внутренние, м | Non-process internal pipelines, m | 0 | KQ-64-00 | Нетехнологические внутренние трубопроводы, м | Non-process internal pipelines, m | 0 | KQ-64-06 | Монтаж сантехнических приборов, шт. | Installation of sanitary ware, pcs. | 0
931 | Отделочные работы | Finishing Works | FW00 | FW00-14-05 | Элементы декора интерьера и навигации | Elements of interior decoration and navigation
932 | Отделочные работы | Finishing Works | FW00 | FW00-14-05-01 | Картины/инфостенды/элементы навигации навесные на стенах до 1 м2 | Pictures/information boards/direction signs hanging on the walls, up to 1 m2 | шт. | pcs. | KQ-00-99 | Прочее, без ед.изм. | Other, without measure unit | 0 | KQ-70-00 | Оснащение помещений, без ед. изм. | Rooms settlemnt with equipment, without measure units. | 0 | KQ-70-05 | Оснащение помещений элементами интерьера, без ед. изм. | Rooms settlemnt with interior elements, without measure units. | 0
933 | Отделочные работы | Finishing Works | FW00 | FW00-14-05-02 | Картины/инфостенды/элементы навигации навесные на стенах свыше 1 м2 | Pictures/information boards/direction signs hanging on the walls, over 1 m2 | шт. | pcs. | KQ-00-99 | Прочее, без ед.изм. | Other, without measure unit | 0 | KQ-70-00 | Оснащение помещений, без ед. изм. | Rooms settlemnt with equipment, without measure units. | 0 | KQ-70-05 | Оснащение помещений элементами интерьера, без ед. изм. | Rooms settlemnt with interior elements, without measure units. | 0
934 | Отделочные работы | Finishing Works | FW00 | FW00-14-05-03 | Декоративные стеклянные панели, подвешиваемые на тросах к потолку | Decorative glass panels suspending from ceiling with wires | шт. | pcs. | KQ-00-99 | Прочее, без ед.изм. | Other, without measure unit | 0 | KQ-70-00 | Оснащение помещений, без ед. изм. | Rooms settlemnt with equipment, without measure units. | 0 | KQ-70-05 | Оснащение помещений элементами интерьера, без ед. изм. | Rooms settlemnt with interior elements, without measure units. | 0
935 | Отделочные работы | Finishing Works | FW00 | FW00-14-05-04 | Зеркало | Mirror | м2 | m2 | KQ-00-99 | Прочее, без ед.изм. | Other, without measure unit | 0 | KQ-70-00 | Оснащение помещений, без ед. изм. | Rooms settlemnt with equipment, without measure units. | 0 | KQ-70-05 | Оснащение помещений элементами интерьера, без ед. изм. | Rooms settlemnt with interior elements, without measure units. | 0
936 | Отделочные работы | Finishing Works | FW00 | FW00-14-05-05 | Фитостена/живая стена | Vegetal wall/living wall | м2 | m2 | KQ-00-99 | Прочее, без ед.изм. | Other, without measure unit | 0 | KQ-70-00 | Оснащение помещений, без ед. изм. | Rooms settlemnt with equipment, without measure units. | 0 | KQ-70-05 | Оснащение помещений элементами интерьера, без ед. изм. | Rooms settlemnt with interior elements, without measure units. | 0
937 | Отделочные работы | Finishing Works | FW00 | FW00-14-05-06 | Отдельно устанавливаемые кашпо с живыми или искусственными растениями напольные | Individually standing cache-pots with live or replica plants, floor-standing | шт. | pcs. | KQ-00-99 | Прочее, без ед.изм. | Other, without measure unit | 0 | KQ-70-00 | Оснащение помещений, без ед. изм. | Rooms settlemnt with equipment, without measure units. | 0 | KQ-70-05 | Оснащение помещений элементами интерьера, без ед. изм. | Rooms settlemnt with interior elements, without measure units. | 0
938 | Отделочные работы | Finishing Works | FW00 | FW00-14-05-07 | Отдельно устанавливаемые кашпо живыми или искусственными растениями подвесные | Individually standing cache-pots with live or replica plants, plant hangers | шт. | pcs. | KQ-00-99 | Прочее, без ед.изм. | Other, without measure unit | 0 | KQ-70-00 | Оснащение помещений, без ед. изм. | Rooms settlemnt with equipment, without measure units. | 0 | KQ-70-05 | Оснащение помещений элементами интерьера, без ед. изм. | Rooms settlemnt with interior elements, without measure units. | 0
939 | Отделочные работы | Finishing Works | FW00 | FW00-14-05-08 | Нанесение элементов навигации (пленочных, самоклеящихся) | Application of direction signs (film, self-adhesive) | м2 | m2 | KQ-00-99 | Прочее, без ед.изм. | Other, without measure unit | 0 | KQ-70-00 | Оснащение помещений, без ед. изм. | Rooms settlemnt with equipment, without measure units. | 0 | KQ-70-05 | Оснащение помещений элементами интерьера, без ед. изм. | Rooms settlemnt with interior elements, without measure units. | 0
940 | Отделочные работы | Finishing Works | FW00 | FW00-14-05-09 | Установка декоративных экранов для радиаторов | Installation of decorative screens for heating radiators | м2 | m2 | KQ-00-99 | Прочее, без ед.изм. | Other, without measure unit | 0 | KQ-70-00 | Оснащение помещений, без ед. изм. | Rooms settlemnt with equipment, without measure units. | 0 | KQ-70-05 | Оснащение помещений элементами интерьера, без ед. изм. | Rooms settlemnt with interior elements, without measure units. | 0
941 | Отделочные работы | Finishing Works | FW00 | FW00-14-06 | Шторы | Curtains
942 | Отделочные работы | Finishing Works | FW00 | FW00-14-06-01 | Карнизы для штор | Curtain rails | м | m | KQ-00-99 | Прочее, без ед.изм. | Other, without measure unit | 0 | KQ-70-00 | Оснащение помещений, без ед. изм. | Rooms settlemnt with equipment, without measure units. | 0 | KQ-70-05 | Оснащение помещений элементами интерьера, без ед. изм. | Rooms settlemnt with interior elements, without measure units. | 0
943 | Отделочные работы | Finishing Works | FW00 | FW00-14-06-02 | Рулонные шторы | Roller shades | м2 | m2 | KQ-00-99 | Прочее, без ед.изм. | Other, without measure unit | 0 | KQ-70-00 | Оснащение помещений, без ед. изм. | Rooms settlemnt with equipment, without measure units. | 0 | KQ-70-05 | Оснащение помещений элементами интерьера, без ед. изм. | Rooms settlemnt with interior elements, without measure units. | 0
944 | Отделочные работы | Finishing Works | FW00 | FW00-14-06-03 | Жалюзи вертикальные | Vertical blinds | м2 | m2 | KQ-00-99 | Прочее, без ед.изм. | Other, without measure unit | 0 | KQ-70-00 | Оснащение помещений, без ед. изм. | Rooms settlemnt with equipment, without measure units. | 0 | KQ-70-05 | Оснащение помещений элементами интерьера, без ед. изм. | Rooms settlemnt with interior elements, without measure units. | 0
945 | Отделочные работы | Finishing Works | FW00 | FW00-14-06-04 | Жалюзи горизонтальные | Horizontal blinds | м2 | m2 | KQ-00-99 | Прочее, без ед.изм. | Other, without measure unit | 0 | KQ-70-00 | Оснащение помещений, без ед. изм. | Rooms settlemnt with equipment, without measure units. | 0 | KQ-70-05 | Оснащение помещений элементами интерьера, без ед. изм. | Rooms settlemnt with interior elements, without measure units. | 0
946 | Отделочные работы | Finishing Works | FW00 | FW00-14-06-05 | Портьеры и блэкауты | Drapery panels and blackouts | м2 | m2 | KQ-00-99 | Прочее, без ед.изм. | Other, without measure unit | 0 | KQ-70-00 | Оснащение помещений, без ед. изм. | Rooms settlemnt with equipment, without measure units. | 0 | KQ-70-05 | Оснащение помещений элементами интерьера, без ед. изм. | Rooms settlemnt with interior elements, without measure units. | 0
947 | Отделочные работы | Finishing Works | FW00 | FW00-14-07 | Перильные ограждения | Barrier railings
948 | Отделочные работы | Finishing Works | FW00 | FW00-14-07-01 | Устройство ограждения из полированной нержавеющей стали | Installation of railings made of polished stainless steel | м | m | KQ-00-99 | Прочее, без ед.изм. | Other, without measure unit | 0 | KQ-69-00 | Отделка помещений, м2 | Finishing, m2 | 0 | KQ-69-08 | Монтаж перильных ограждений, м | Installation of railings, m | 1
949 | Отделочные работы | Finishing Works | FW00 | FW00-14-07-02 | Устройство ограждения из полированной нержавеющей стали с заполнением из стеклянных/перфорированных панелей | Installation of railings made of polished stainless steel filled with glass/perforated panels | м | m | KQ-00-99 | Прочее, без ед.изм. | Other, without measure unit | 0 | KQ-69-00 | Отделка помещений, м2 | Finishing, m2 | 0 | KQ-69-08 | Монтаж перильных ограждений, м | Installation of railings, m | 1
950 | Отделочные работы | Finishing Works | FW00 | FW00-14-07-03 | Устройство металлического окрашенного ограждения | Installation of painted steel railings | м | m | KQ-00-99 | Прочее, без ед.изм. | Other, without measure unit | 0 | KQ-69-00 | Отделка помещений, м2 | Finishing, m2 | 0 | KQ-69-08 | Монтаж перильных ограждений, м | Installation of railings, m | 1
951 | Отделочные работы | Finishing Works | FW00 | FW00-14-07-04 | Устройство ограждения из полированной нержавеющей стали на лестничных маршах | Installation of railings made of polished stainless steel on stair flights | м | m | KQ-00-99 | Прочее, без ед.изм. | Other, without measure unit | 0 | KQ-69-00 | Отделка помещений, м2 | Finishing, m2 | 0 | KQ-69-08 | Монтаж перильных ограждений, м | Installation of railings, m | 1 | Аннулировано*
952 | Отделочные работы | Finishing Works | FW00 | FW00-14-07-05 | Устройство ограждения из полированной нержавеющей стали с заполнением из стеклянных/перфорированных панелей на лестничных маршах | Installation of railings made of polished stainless steel filled with glass/perforated panels at stair flights | м | m | KQ-00-99 | Прочее, без ед.изм. | Other, without measure unit | 0 | KQ-69-00 | Отделка помещений, м2 | Finishing, m2 | 0 | KQ-69-08 | Монтаж перильных ограждений, м | Installation of railings, m | 1 | Аннулировано*
953 | Отделочные работы | Finishing Works | FW00 | FW00-14-07-06 | Устройство металлического окрашенного ограждения на лестничных маршах | Installation of painted steel railings at stair flights | м | m | KQ-00-99 | Прочее, без ед.изм. | Other, without measure unit | 0 | KQ-69-00 | Отделка помещений, м2 | Finishing, m2 | 0 | KQ-69-08 | Монтаж перильных ограждений, м | Installation of railings, m | 1 | Аннулировано*
954 | Отделочные работы | Finishing Works | FW00 | FW00-15 | Специализированно комплектное оборудование и оснащения | Special equipment and facilities of packaged supply
955 | Отделочные работы | Finishing Works | FW00 | FW00-15-01 | Специализированное комплектное оборудование для столовых | Special equipment of packaged supply for canteens
956 | Отделочные работы | Finishing Works | FW00 | FW00-15-01-01 | Специализированное комплектное оборудование для столовых | Special equipment of packaged supply for canteens | шт. | pcs. | KQ-00-99 | Прочее, без ед.изм. | Other, without measure unit | 0 | KQ-70-00 | Оснащение помещений, без ед. изм. | Rooms settlemnt with equipment, without measure units. | 0 | KQ-70-04 | Оснащение помещений специализированным комплектным оборудованием, компл. | Room settlement with specialized complex equipment, set. | 1
957 | Отделочные работы | Finishing Works | FW00 | FW00-15-02 | Специализированное комплектное оборудование для медпунктов | Special equipment of packaged supply for first aid stations
958 | Отделочные работы | Finishing Works | FW00 | FW00-15-02-01 | Специализированное комплектное оборудование для медпунктов | Special equipment of packaged supply for first aid stations | шт. | pcs. | KQ-00-99 | Прочее, без ед.изм. | Other, without measure unit | 0 | KQ-70-00 | Оснащение помещений, без ед. изм. | Rooms settlemnt with equipment, without measure units. | 0 | KQ-70-04 | Оснащение помещений специализированным комплектным оборудованием, компл. | Room settlement with specialized complex equipment, set. | 1
959 | Отделочные работы | Finishing Works | FW00 | FW00-15-03 | Специализированное комплектное оборудование для актовых залов | Special equipment of packaged supply for assembly halls
960 | Отделочные работы | Finishing Works | FW00 | FW00-15-03-01 | Специализированное комплектное оборудование для актовых залов | Special equipment of packaged supply for assembly halls | шт. | pcs. | KQ-00-99 | Прочее, без ед.изм. | Other, without measure unit | 0 | KQ-70-00 | Оснащение помещений, без ед. изм. | Rooms settlemnt with equipment, without measure units. | 0 | KQ-70-04 | Оснащение помещений специализированным комплектным оборудованием, компл. | Room settlement with specialized complex equipment, set. | 1
961 | Отделочные работы | Finishing Works | FW00 | FW00-15-04 | Специализированное комплектное оборудование для спортзалов | Special equipment of packaged supply for gyms
962 | Отделочные работы | Finishing Works | FW00 | FW00-15-04-01 | Специализированное комплектное оборудование для спортзалов | Special equipment of packaged supply for gyms | шт. | pcs. | KQ-00-99 | Прочее, без ед.изм. | Other, without measure unit | 0 | KQ-70-00 | Оснащение помещений, без ед. изм. | Rooms settlemnt with equipment, without measure units. | 0 | KQ-70-04 | Оснащение помещений специализированным комплектным оборудованием, компл. | Room settlement with specialized complex equipment, set. | 1
963 | Отделочные работы | Finishing Works | FW00 | FW00-15-05 | Специализированное комплектное бытовое оборудование не требущее монтажа | Special household/utility equipment of packaged supply not requiring assembly
964 | Отделочные работы | Finishing Works | FW00 | FW00-15-05-01 | Специализированное комплектное бытовое оборудование, не требущее монтажа, до 15 кг (включительно) | Special household/utility equipment of packaged supply not requiring assembly, up to 15 kg (inclusively) | шт. | pcs. | KQ-00-99 | Прочее, без ед.изм. | Other, without measure unit | 0 | KQ-70-00 | Оснащение помещений, без ед. изм. | Rooms settlemnt with equipment, without measure units. | 0 | KQ-70-01 | Установка свободностоящей мебели, шт. | Installation of free-standing furniture, pcs. | 1
965 | Отделочные работы | Finishing Works | FW00 | FW00-15-05-02 | Специализированное комплектное бытовое оборудование, не требущее монтажа, свыше 15 кг | Specialized complete household equipment not requiring assembly, over 15 kg | шт. | pcs. | KQ-00-99 | Прочее, без ед.изм. | Other, without measure unit | 0 | KQ-70-00 | Оснащение помещений, без ед. изм. | Rooms settlemnt with equipment, without measure units. | 0 | KQ-70-01 | Установка свободностоящей мебели, шт. | Installation of free-standing furniture, pcs. | 1
966 | Отделочные работы | Finishing Works | FW00 | FW00-16 | Штробление и алмазное бурение | Wall chasing and diamond drilling
967 | Отделочные работы | Finishing Works | FW00 | FW00-16-01 | Алмазное бурение | Diamond drilling
968 | Отделочные работы | Finishing Works | FW00 | FW00-16-01-01 | Алмазное бурение Кирпичных стен диаметром до 100 мм | Diamond drilling of brick walls, diameter up to 100 mm | см | cm | KQ-00-01 | Демонтаж, без.ед.изм. | Dismantling, without measure unit | 0 | KQ-03-00 | Демонтаж элементов зданий и сооружений, без ед. изм. | Dismantling of elements of buildings and structures, without m.u. | 0 | KQ-03-07 | Алмазное бурение, м3 | Diamond drilling, m3 | 7.85e-05
969 | Отделочные работы | Finishing Works | FW00 | FW00-16-01-02 | Алмазное бурение Кирпичных стен диаметром от 101 до 150 мм | Diamond drilling of brick walls, diameter from 101 mm to 150 mm | см | cm | KQ-00-01 | Демонтаж, без.ед.изм. | Dismantling, without measure unit | 0 | KQ-03-00 | Демонтаж элементов зданий и сооружений, без ед. изм. | Dismantling of elements of buildings and structures, without m.u. | 0 | KQ-03-07 | Алмазное бурение, м3 | Diamond drilling, m3 | 0.00017663
970 | Отделочные работы | Finishing Works | FW00 | FW00-16-01-03 | Алмазное бурение Кирпичных стен диаметром от 151 до 200 мм | Diamond drilling of brick walls, diameter from 151 mm to 200 mm | см | cm | KQ-00-01 | Демонтаж, без.ед.изм. | Dismantling, without measure unit | 0 | KQ-03-00 | Демонтаж элементов зданий и сооружений, без ед. изм. | Dismantling of elements of buildings and structures, without m.u. | 0 | KQ-03-07 | Алмазное бурение, м3 | Diamond drilling, m3 | 0.000314
971 | Отделочные работы | Finishing Works | FW00 | FW00-16-01-04 | Алмазное бурение Кирпичных стен диаметром от 201 до 250 мм | Diamond drilling of brick walls, diameter from 201 mm to 250 mm | см | cm | KQ-00-01 | Демонтаж, без.ед.изм. | Dismantling, without measure unit | 0 | KQ-03-00 | Демонтаж элементов зданий и сооружений, без ед. изм. | Dismantling of elements of buildings and structures, without m.u. | 0 | KQ-03-07 | Алмазное бурение, м3 | Diamond drilling, m3 | 0.00049063
972 | Отделочные работы | Finishing Works | FW00 | FW00-16-01-05 | Алмазное бурение Кирпичных стен диаметром от 251 до 300 мм | Diamond drilling of brick walls, diameter from 251 mm to 300 mm | см | cm | KQ-00-01 | Демонтаж, без.ед.изм. | Dismantling, without measure unit | 0 | KQ-03-00 | Демонтаж элементов зданий и сооружений, без ед. изм. | Dismantling of elements of buildings and structures, without m.u. | 0 | KQ-03-07 | Алмазное бурение, м3 | Diamond drilling, m3 | 0.0007065
973 | Отделочные работы | Finishing Works | FW00 | FW00-16-01-06 | Алмазное бурение Кирпичных стен диаметром от 301 до 350 мм | Diamond drilling of brick walls, diameter from 301 mm to 350 mm | см | cm | KQ-00-01 | Демонтаж, без.ед.изм. | Dismantling, without measure unit | 0 | KQ-03-00 | Демонтаж элементов зданий и сооружений, без ед. изм. | Dismantling of elements of buildings and structures, without m.u. | 0 | KQ-03-07 | Алмазное бурение, м3 | Diamond drilling, m3 | 0.00096163
974 | Отделочные работы | Finishing Works | FW00 | FW00-16-01-07 | Алмазное бурение Кирпичных стен диаметром от 351 до 400 мм | Diamond drilling of brick walls, diameter from 351 mm to 400 mm | см | cm | KQ-00-01 | Демонтаж, без.ед.изм. | Dismantling, without measure unit | 0 | KQ-03-00 | Демонтаж элементов зданий и сооружений, без ед. изм. | Dismantling of elements of buildings and structures, without m.u. | 0 | KQ-03-07 | Алмазное бурение, м3 | Diamond drilling, m3 | 0.001256
975 | Отделочные работы | Finishing Works | FW00 | FW00-16-01-08 | Алмазное бурение Кирпичных стен диаметром от 401 до 450 мм | Diamond drilling of brick walls, diameter from 401 mm to 450 mm | см | cm | KQ-00-01 | Демонтаж, без.ед.изм. | Dismantling, without measure unit | 0 | KQ-03-00 | Демонтаж элементов зданий и сооружений, без ед. изм. | Dismantling of elements of buildings and structures, without m.u. | 0 | KQ-03-07 | Алмазное бурение, м3 | Diamond drilling, m3 | 0.0015896
976 | Отделочные работы | Finishing Works | FW00 | FW00-16-01-09 | Алмазное бурение Кирпичных стен диаметром от 451 до 500 мм | Diamond drilling of brick walls, diameter from 451 mm to 500 mm | см | cm | KQ-00-01 | Демонтаж, без.ед.изм. | Dismantling, without measure unit | 0 | KQ-03-00 | Демонтаж элементов зданий и сооружений, без ед. изм. | Dismantling of elements of buildings and structures, without m.u. | 0 | KQ-03-07 | Алмазное бурение, м3 | Diamond drilling, m3 | 0.0019625
977 | Отделочные работы | Finishing Works | FW00 | FW00-16-01-10 | Алмазное бурение Кирпичных стен диаметром от 501 до 550 мм | Diamond drilling of brick walls, diameter from 501 mm to 550 mm | см | cm | KQ-00-01 | Демонтаж, без.ед.изм. | Dismantling, without measure unit | 0 | KQ-03-00 | Демонтаж элементов зданий и сооружений, без ед. изм. | Dismantling of elements of buildings and structures, without m.u. | 0 | KQ-03-07 | Алмазное бурение, м3 | Diamond drilling, m3 | 0.0023746
978 | Отделочные работы | Finishing Works | FW00 | FW00-16-01-11 | Алмазное бурение Кирпичных стен диаметром свыше 551 мм | Diamond drilling of brick walls, diameter from 551 mm and above | см | cm | KQ-00-01 | Демонтаж, без.ед.изм. | Dismantling, without measure unit | 0 | KQ-03-00 | Демонтаж элементов зданий и сооружений, без ед. изм. | Dismantling of elements of buildings and structures, without m.u. | 0 | KQ-03-07 | Алмазное бурение, м3 | Diamond drilling, m3 | 0.0038465
979 | Отделочные работы | Finishing Works | FW00 | FW00-16-01-12 | Алмазное бурение Бетонных/Железобетонных стен диаметром до 100 мм | Diamond drilling of concrete/reinforced concrete walls, diameter up to 100 mm | см | cm | KQ-00-01 | Демонтаж, без.ед.изм. | Dismantling, without measure unit | 0 | KQ-03-00 | Демонтаж элементов зданий и сооружений, без ед. изм. | Dismantling of elements of buildings and structures, without m.u. | 0 | KQ-03-07 | Алмазное бурение, м3 | Diamond drilling, m3 | 7.85e-05
980 | Отделочные работы | Finishing Works | FW00 | FW00-16-01-13 | Алмазное бурение Бетонных/Железобетонных стен диаметром от 101 до 150 мм | Diamond drilling of concrete/reinforced concrete walls, diameter from 101 mm to 150 mm | см | cm | KQ-00-01 | Демонтаж, без.ед.изм. | Dismantling, without measure unit | 0 | KQ-03-00 | Демонтаж элементов зданий и сооружений, без ед. изм. | Dismantling of elements of buildings and structures, without m.u. | 0 | KQ-03-07 | Алмазное бурение, м3 | Diamond drilling, m3 | 0.00017663
981 | Отделочные работы | Finishing Works | FW00 | FW00-16-01-14 | Алмазное бурение Бетонных/Железобетонных стен диаметром от 151 до 200 мм | Diamond drilling of concrete/reinforced concrete walls, diameter from 151 mm to 200 mm | см | cm | KQ-00-01 | Демонтаж, без.ед.изм. | Dismantling, without measure unit | 0 | KQ-03-00 | Демонтаж элементов зданий и сооружений, без ед. изм. | Dismantling of elements of buildings and structures, without m.u. | 0 | KQ-03-07 | Алмазное бурение, м3 | Diamond drilling, m3 | 0.000314
982 | Отделочные работы | Finishing Works | FW00 | FW00-16-01-15 | Алмазное бурение Бетонных/Железобетонных стен диаметром от 201 до 250 мм | Diamond drilling of concrete/reinforced concrete walls, diameter from 201 mm to 250 mm | см | cm | KQ-00-01 | Демонтаж, без.ед.изм. | Dismantling, without measure unit | 0 | KQ-03-00 | Демонтаж элементов зданий и сооружений, без ед. изм. | Dismantling of elements of buildings and structures, without m.u. | 0 | KQ-03-07 | Алмазное бурение, м3 | Diamond drilling, m3 | 0.00049063
983 | Отделочные работы | Finishing Works | FW00 | FW00-16-01-16 | Алмазное бурение Бетонных/Железобетонных стен диаметром от 251 до 300 мм | Diamond drilling of concrete/reinforced concrete walls, diameter from 251 mm to 300 mm | см | cm | KQ-00-01 | Демонтаж, без.ед.изм. | Dismantling, without measure unit | 0 | KQ-03-00 | Демонтаж элементов зданий и сооружений, без ед. изм. | Dismantling of elements of buildings and structures, without m.u. | 0 | KQ-03-07 | Алмазное бурение, м3 | Diamond drilling, m3 | 0.0007065
984 | Отделочные работы | Finishing Works | FW00 | FW00-16-01-17 | Алмазное бурение Бетонных/Железобетонных стен диаметром от 301 до 350 мм | Diamond drilling of concrete/reinforced concrete walls, diameter from 301 mm to 350 mm | см | cm | KQ-00-01 | Демонтаж, без.ед.изм. | Dismantling, without measure unit | 0 | KQ-03-00 | Демонтаж элементов зданий и сооружений, без ед. изм. | Dismantling of elements of buildings and structures, without m.u. | 0 | KQ-03-07 | Алмазное бурение, м3 | Diamond drilling, m3 | 0.00096163
985 | Отделочные работы | Finishing Works | FW00 | FW00-16-01-18 | Алмазное бурение Бетонных/Железобетонных стен диаметром от 351 до 400 мм | Diamond drilling of concrete/reinforced concrete walls, diameter from 351 mm to 400 mm | см | cm | KQ-00-01 | Демонтаж, без.ед.изм. | Dismantling, without measure unit | 0 | KQ-03-00 | Демонтаж элементов зданий и сооружений, без ед. изм. | Dismantling of elements of buildings and structures, without m.u. | 0 | KQ-03-07 | Алмазное бурение, м3 | Diamond drilling, m3 | 0.001256
986 | Отделочные работы | Finishing Works | FW00 | FW00-16-01-19 | Алмазное бурение Бетонных/Железобетонных стен диаметром от 401 до 450 мм | Diamond drilling of concrete/reinforced concrete walls, diameter from 401 mm to 450 mm | см | cm | KQ-00-01 | Демонтаж, без.ед.изм. | Dismantling, without measure unit | 0 | KQ-03-00 | Демонтаж элементов зданий и сооружений, без ед. изм. | Dismantling of elements of buildings and structures, without m.u. | 0 | KQ-03-07 | Алмазное бурение, м3 | Diamond drilling, m3 | 0.0015896
987 | Отделочные работы | Finishing Works | FW00 | FW00-16-01-20 | Алмазное бурение Бетонных/Железобетонных стен диаметром от 451 до 500 мм | Diamond drilling of concrete/reinforced concrete walls, diameter from 451 mm to 500 mm | см | cm | KQ-00-01 | Демонтаж, без.ед.изм. | Dismantling, without measure unit | 0 | KQ-03-00 | Демонтаж элементов зданий и сооружений, без ед. изм. | Dismantling of elements of buildings and structures, without m.u. | 0 | KQ-03-07 | Алмазное бурение, м3 | Diamond drilling, m3 | 0.0019625
988 | Отделочные работы | Finishing Works | FW00 | FW00-16-01-21 | Алмазное бурение Бетонных/Железобетонных стен диаметром от 501 до 550 мм | Diamond drilling of concrete/reinforced concrete walls, diameter from 501 mm to 550 mm | см | cm | KQ-00-01 | Демонтаж, без.ед.изм. | Dismantling, without measure unit | 0 | KQ-03-00 | Демонтаж элементов зданий и сооружений, без ед. изм. | Dismantling of elements of buildings and structures, without m.u. | 0 | KQ-03-07 | Алмазное бурение, м3 | Diamond drilling, m3 | 0.0023746
989 | Отделочные работы | Finishing Works | FW00 | FW00-16-01-22 | Алмазное бурение Бетонных/Железобетонных стен диаметром свыше 551 мм | Diamond drilling of concrete/reinforced concrete walls, diameter from 551 mm and above | см | cm | KQ-00-01 | Демонтаж, без.ед.изм. | Dismantling, without measure unit | 0 | KQ-03-00 | Демонтаж элементов зданий и сооружений, без ед. изм. | Dismantling of elements of buildings and structures, without m.u. | 0 | KQ-03-07 | Алмазное бурение, м3 | Diamond drilling, m3 | 0.0038465
990 | Отделочные работы | Finishing Works | FW00 | FW00-16-01-23 | Алмазное бурение железобетонных перекрытий диаметром до 100 мм | Diamond drilling of reinforced concrete floors, diameter up to 100 mm | см | cm | KQ-00-01 | Демонтаж, без.ед.изм. | Dismantling, without measure unit | 0 | KQ-03-00 | Демонтаж элементов зданий и сооружений, без ед. изм. | Dismantling of elements of buildings and structures, without m.u. | 0 | KQ-03-07 | Алмазное бурение, м3 | Diamond drilling, m3 | 7.85e-05
991 | Отделочные работы | Finishing Works | FW00 | FW00-16-01-24 | Алмазное бурение железобетонных перекрытий диаметром от 101 мм до 150 мм | Diamond drilling of reinforced concrete floors, diameter from 101 mm to 150 mm | см | cm | KQ-00-01 | Демонтаж, без.ед.изм. | Dismantling, without measure unit | 0 | KQ-03-00 | Демонтаж элементов зданий и сооружений, без ед. изм. | Dismantling of elements of buildings and structures, without m.u. | 0 | KQ-03-07 | Алмазное бурение, м3 | Diamond drilling, m3 | 0.00017663
992 | Отделочные работы | Finishing Works | FW00 | FW00-16-01-25 | Алмазное бурение железобетонных перекрытий диаметром от 151 мм до 200 мм | Diamond drilling of reinforced concrete floors, diameter from 151 mm to 200 mm | см | cm | KQ-00-01 | Демонтаж, без.ед.изм. | Dismantling, without measure unit | 0 | KQ-03-00 | Демонтаж элементов зданий и сооружений, без ед. изм. | Dismantling of elements of buildings and structures, without m.u. | 0 | KQ-03-07 | Алмазное бурение, м3 | Diamond drilling, m3 | 0.000314
993 | Отделочные работы | Finishing Works | FW00 | FW00-16-01-26 | Алмазное бурение железобетонных перекрытий диаметром от 201 мм до 250 мм | Diamond drilling of reinforced concrete floors, diameter from 201 mm to 250 mm | см | cm | KQ-00-01 | Демонтаж, без.ед.изм. | Dismantling, without measure unit | 0 | KQ-03-00 | Демонтаж элементов зданий и сооружений, без ед. изм. | Dismantling of elements of buildings and structures, without m.u. | 0 | KQ-03-07 | Алмазное бурение, м3 | Diamond drilling, m3 | 0.00049063
994 | Отделочные работы | Finishing Works | FW00 | FW00-16-01-27 | Алмазное бурение железобетонных перекрытий диаметром от 251 мм до 300 мм | Diamond drilling of reinforced concrete floors, diameter from 251 mm to 300 mm | см | cm | KQ-00-01 | Демонтаж, без.ед.изм. | Dismantling, without measure unit | 0 | KQ-03-00 | Демонтаж элементов зданий и сооружений, без ед. изм. | Dismantling of elements of buildings and structures, without m.u. | 0 | KQ-03-07 | Алмазное бурение, м3 | Diamond drilling, m3 | 0.0007065
995 | Отделочные работы | Finishing Works | FW00 | FW00-16-01-28 | Алмазное бурение железобетонных перекрытий диаметром от 301 мм до 350 мм | Diamond drilling of reinforced concrete floors, diameter from 301 mm to 350 mm | см | cm | KQ-00-01 | Демонтаж, без.ед.изм. | Dismantling, without measure unit | 0 | KQ-03-00 | Демонтаж элементов зданий и сооружений, без ед. изм. | Dismantling of elements of buildings and structures, without m.u. | 0 | KQ-03-07 | Алмазное бурение, м3 | Diamond drilling, m3 | 0.00096163
996 | Отделочные работы | Finishing Works | FW00 | FW00-16-01-29 | Алмазное бурение железобетонных перекрытий диаметром от 351 мм до 400 мм | Diamond drilling of reinforced concrete floors, diameter from 351 mm to 400 mm | см | cm | KQ-00-01 | Демонтаж, без.ед.изм. | Dismantling, without measure unit | 0 | KQ-03-00 | Демонтаж элементов зданий и сооружений, без ед. изм. | Dismantling of elements of buildings and structures, without m.u. | 0 | KQ-03-07 | Алмазное бурение, м3 | Diamond drilling, m3 | 0.001256
997 | Отделочные работы | Finishing Works | FW00 | FW00-16-01-30 | Алмазное бурение железобетонных перекрытий диаметром от 401 мм до 450 мм | Diamond drilling of reinforced concrete floors, diameter from 401 mm to 450 mm | см | cm | KQ-00-01 | Демонтаж, без.ед.изм. | Dismantling, without measure unit | 0 | KQ-03-00 | Демонтаж элементов зданий и сооружений, без ед. изм. | Dismantling of elements of buildings and structures, without m.u. | 0 | KQ-03-07 | Алмазное бурение, м3 | Diamond drilling, m3 | 0.0015896
998 | Отделочные работы | Finishing Works | FW00 | FW00-16-01-31 | Алмазное бурение железобетонных перекрытий диаметром от 451 мм до 500 мм | Diamond drilling of reinforced concrete floors, diameter from 451 mm to 500 mm | см | cm | KQ-00-01 | Демонтаж, без.ед.изм. | Dismantling, without measure unit | 0 | KQ-03-00 | Демонтаж элементов зданий и сооружений, без ед. изм. | Dismantling of elements of buildings and structures, without m.u. | 0 | KQ-03-07 | Алмазное бурение, м3 | Diamond drilling, m3 | 0.0019625
999 | Отделочные работы | Finishing Works | FW00 | FW00-16-01-32 | Алмазное бурение железобетонных перекрытий диаметром от 501 мм до 550 мм | Diamond drilling of reinforced concrete floors, diameter from 501 mm to 550 mm | см | cm | KQ-00-01 | Демонтаж, без.ед.изм. | Dismantling, without measure unit | 0 | KQ-03-00 | Демонтаж элементов зданий и сооружений, без ед. изм. | Dismantling of elements of buildings and structures, without m.u. | 0 | KQ-03-07 | Алмазное бурение, м3 | Diamond drilling, m3 | 0.0023746
1000 | Отделочные работы | Finishing Works | FW00 | FW00-16-01-33 | Алмазное бурение железобетонных перекрытий диаметром свыше 551 мм | Diamond drilling of reinforced concrete floors, from 551 mm and above | см | cm | KQ-00-01 | Демонтаж, без.ед.изм. | Dismantling, without measure unit | 0 | KQ-03-00 | Демонтаж элементов зданий и сооружений, без ед. изм. | Dismantling of elements of buildings and structures, without m.u. | 0 | KQ-03-07 | Алмазное бурение, м3 | Diamond drilling, m3 | 0.0038465
1001 | Отделочные работы | Finishing Works | FW00 | FW00-16-02 | Штробление стен | Wall chasing
1002 | Отделочные работы | Finishing Works | FW00 | FW00-16-02-01 | Устройство штробы в бетонной стене | Concrete wall chasing | м | m | KQ-00-99 | Прочее, без ед.изм. | Other, without measure unit | 0 | KQ-69-00 | Отделка помещений, м2 | Finishing, m2 | 0 | KQ-69-02 | Отделка стен, м2 | Wall finishing, m2 | 0
1003 | Отделочные работы | Finishing Works | FW00 | FW00-16-02-02 | Устройство штробы в кирпичной стене | Brick wall chasing | м | m | KQ-00-99 | Прочее, без ед.изм. | Other, without measure unit | 0 | KQ-69-00 | Отделка помещений, м2 | Finishing, m2 | 0 | KQ-69-02 | Отделка стен, м2 | Wall finishing, m2 | 0
1004 | Отделочные работы | Finishing Works | FW00 | FW00-16-02-03 | Устройство штробы в стене из ячеистых/гипсовых блоков | Cellular/gypsum block wall chasing | м | m | KQ-00-99 | Прочее, без ед.изм. | Other, without measure unit | 0 | KQ-69-00 | Отделка помещений, м2 | Finishing, m2 | 0 | KQ-69-02 | Отделка стен, м2 | Wall finishing, m2 | 0
1005 | Отделочные работы | Finishing Works | FW00 | FW00-16-03 | Устройство отверстий в конструкциях | The device of holes in structures
1006 | Отделочные работы | Finishing Works | FW00 | FW00-16-03-01 | Резка отверстий в бетонных и кирпичных конструкциях стен, перегородок глубиной до 12 см | Cutting of openings deep up to 12 cm in reinforced concrete and brick structures | м2 | m2 | KQ-00-99 | Прочее, без ед.изм. | Other, without measure unit | 0 | KQ-69-00 | Отделка помещений, м2 | Finishing, m2 | 0 | KQ-69-02 | Отделка стен, м2 | Wall finishing, m2 | 0
1007 | Отделочные работы | Finishing Works | FW00 | FW00-16-03-02 | Резка отверстий дисковыми стенорезными машинами в бетонных и кирпичных конструкциях стен, перегородок глубиной более 12 см | Cutting of openings deep over 12 cm in reinforced concrete and brick structures | м2 | m2 | KQ-00-99 | Прочее, без ед.изм. | Other, without measure unit | 0 | KQ-69-00 | Отделка помещений, м2 | Finishing, m2 | 0 | KQ-69-02 | Отделка стен, м2 | Wall finishing, m2 | 0
1008 | Отделочные работы | Finishing Works | FW00 | FW00-17 | Ремонтные работы | Repair works
1009 | Отделочные работы | Finishing Works | FW00 | FW00-17-01 | Дооснащение/ремонт окон и дверей | Refitting/repair of windows and doors
1010 | Отделочные работы | Finishing Works | FW00 | FW00-17-01-01 | Замена ручек для дверей | Replacement of door handles | шт. | pcs. | KQ-00-99 | Прочее, без ед.изм. | Other, without measure unit | 0 | KQ-66-00 | Окна, двери, ворота, м2 | Windows, doors, gates, m2 | 0 | KQ-66-02 | Монтаж дверей, люков и решеток, м2 | Installation of doors, hatches and gratings, m2 | 0
1011 | Отделочные работы | Finishing Works | FW00 | FW00-17-01-02 | Замена ручек для окон | Replacement of window handles | шт. | pcs. | KQ-00-99 | Прочее, без ед.изм. | Other, without measure unit | 0 | KQ-66-00 | Окна, двери, ворота, м2 | Windows, doors, gates, m2 | 0 | KQ-66-01 | Монтаж окон и витражей, м2 | Windows and stained glass installation, m2 | 0
1012 | Отделочные работы | Finishing Works | FW00 | FW00-17-01-03 | Замена цилиндра для общей замковой системы | Replacement of cylinder for a general lock system | шт. | pcs. | KQ-00-99 | Прочее, без ед.изм. | Other, without measure unit | 0 | KQ-66-00 | Окна, двери, ворота, м2 | Windows, doors, gates, m2 | 0 | KQ-66-02 | Монтаж дверей, люков и решеток, м2 | Installation of doors, hatches and gratings, m2 | 0
1013 | Отделочные работы | Finishing Works | FW00 | FW00-17-01-04 | Установка устройства экстренного открывания дверей | Installation of a panic exit device | шт. | pcs. | KQ-00-99 | Прочее, без ед.изм. | Other, without measure unit | 0 | KQ-66-00 | Окна, двери, ворота, м2 | Windows, doors, gates, m2 | 0 | KQ-66-02 | Монтаж дверей, люков и решеток, м2 | Installation of doors, hatches and gratings, m2 | 0
1014 | Отделочные работы | Finishing Works | FW00 | FW00-17-01-05 | Установка электрической системы доступа с запросом логина | Installation of an electric login access system | шт. | pcs. | KQ-00-99 | Прочее, без ед.изм. | Other, without measure unit | 0 | KQ-59-00 | Оконечные и распределительные устройства силовых и слаботочных сетей, шт. | Terminal and switchgears of power and low-voltage networks, pcs. | 1 | KQ-59-02 | Монтаж оконечных и распределительных устройств слаботочных сетей, шт. | Installation of terminal and distribution devices of low-voltage networks, pcs. | 1
1015 | Отделочные работы | Finishing Works | FW00 | FW00-17-01-06 | Установка магнитной система фиксации дверей | Installation of magnetic door lock-up system | шт. | pcs. | KQ-00-99 | Прочее, без ед.изм. | Other, without measure unit | 0 | KQ-59-00 | Оконечные и распределительные устройства силовых и слаботочных сетей, шт. | Terminal and switchgears of power and low-voltage networks, pcs. | 1 | KQ-59-02 | Монтаж оконечных и распределительных устройств слаботочных сетей, шт. | Installation of terminal and distribution devices of low-voltage networks, pcs. | 1
1016 | Отделочные работы | Finishing Works | FW00 | FW00-17-01-07 | Замена петель | Replacement of door hinges | шт. | pcs. | KQ-00-99 | Прочее, без ед.изм. | Other, without measure unit | 0 | KQ-66-00 | Окна, двери, ворота, м2 | Windows, doors, gates, m2 | 0 | KQ-66-02 | Монтаж дверей, люков и решеток, м2 | Installation of doors, hatches and gratings, m2 | 0
1017 | Отделочные работы | Finishing Works | FW00 | FW00-17-02 | Дополнительные работы по изготовлению на площадке | Additional manufacturing work on site
1018 | Отделочные работы | Finishing Works | FW00 | FW00-17-02-01 | Гибка листа (сборка индивидуальных фасадных кассет) на площадке | Sheet bending (assembly of individual facade cassettes) on site | м2 | m2 | KQ-00-99 | Прочее, без ед.изм. | Other, without measure unit | 0 | KQ-68-00 | Отделка фасадов, м2 | Facade finishing, m2 | 0 | KQ-68-03 | Устройство вентилируемых фасадов с облицовкой, м2 | Installation of ventilated facades with cladding, m2 | 0
1019 | Отделочные работы | Finishing Works | FW00 | FW00-01 | Внутренние и наружные отделочные работы | Interior and exterior finishing works | [14 empty] | Аннулировано*
1020 | Отделочные работы | Finishing Works | FW00 | FW00-01-01 | Отделка интерьера здания | Building interior finishing | [14 empty] | Аннулировано*
1021 | Отделочные работы | Finishing Works | FW00 | FW00-01-01-2 | Строительные бетонные блоки | Building concrete blocks | м3 | m3 | KQ-00-99 | Прочее, без ед.изм. | Other, without measure unit | 0 | KQ-69-00 | Отделка помещений, м2 | Finishing, m2 | 0 | KQ-69-01 | Кладка стен и перегородок, м3 | Wall and partition masonry, m3 | 1 | Аннулировано*
1022 | Отделочные работы | Finishing Works | FW00 | FW00-01-01-7 | Монтаж фасадной плитки на вентилируемый каркас | Installation of facade tiles on ventilated frame | м2 | m2 | KQ-00-99 | Прочее, без ед.изм. | Other, without measure unit | 0 | KQ-68-00 | Отделка фасадов, м2 | Facade finishing, m2 | 1 | KQ-68-03 | Устройство вентилируемых фасадов с облицовкой, м2 | Installation of ventilated facades with cladding, m2 | 1 | Аннулировано*
1023 | Отделочные работы | Finishing Works | FW00 | FW00-01-01-8 | Монтаж фасадной плитки на цементные и клеевые растворы | Installation of facade tiles on cement and adhesive mortars | м2 | m2 | KQ-00-99 | Прочее, без ед.изм. | Other, without measure unit | 0 | KQ-68-00 | Отделка фасадов, м2 | Facade finishing, m2 | 1 | KQ-68-05 | Облицовка фасадов плиткой, м2 | Cladding of facades with tiles, m2 | 1 | Аннулировано*
1024 | Отделочные работы | Finishing Works | FW00 | FW00-01-01-11 | Силикатно-силиконовая штукатура | Silicate-silicone plaster | м2 | m2 | KQ-00-99 | Прочее, без ед.изм. | Other, without measure unit | 0 | KQ-69-00 | Отделка помещений, м2 | Finishing, m2 | 0 | KQ-69-02 | Отделка стен, м2 | Wall finishing, m2 | 0 | Аннулировано*
1025 | Отделочные работы | Finishing Works | FW00 | FW00-01-01-13 | Штукатурка наружная | Exterior plastering | м2 | m2 | KQ-00-99 | Прочее, без ед.изм. | Other, without measure unit | 0 | KQ-68-00 | Отделка фасадов, м2 | Facade finishing, m2 | 1 | KQ-68-04 | Штукатурка фасадов, м2 | Facade plaster, m2 | 1 | Аннулировано*
1026 | Отделочные работы | Finishing Works | FW00 | FW00-01-01-14 | Шпатлевка, затирка ЦПС | Grout, grouting CPS | м2 | m2 | KQ-00-99 | Прочее, без ед.изм. | Other, without measure unit | 0 | KQ-69-00 | Отделка помещений, м2 | Finishing, m2 | 0 | KQ-69-02 | Отделка стен, м2 | Wall finishing, m2 | 0 | Аннулировано*
1027 | Отделочные работы | Finishing Works | FW00 | FW00-01-01-17 | Керамогранитная плитка для стен | Ceramic granite tiles for walls | м2 | m2 | KQ-00-99 | Прочее, без ед.изм. | Other, without measure unit | 0 | KQ-69-00 | Отделка помещений, м2 | Finishing, m2 | 0 | KQ-69-02 | Отделка стен, м2 | Wall finishing, m2 | 1 | Аннулировано*
1028 | Отделочные работы | Finishing Works | FW00 | FW00-01-01-18 | Керамическая плитка для стен, кислотоустойчивая | Ceramic tiles for walls, acid resistant | м2 | m2 | KQ-00-99 | Прочее, без ед.изм. | Other, without measure unit | 0 | KQ-69-00 | Отделка помещений, м2 | Finishing, m2 | 0 | KQ-69-02 | Отделка стен, м2 | Wall finishing, m2 | 1 | Аннулировано*
1029 | Отделочные работы | Finishing Works | FW00 | FW00-01-01-19 | Санитарные перегородки | Sanitary partitions | м2 | m2 | KQ-00-99 | Прочее, без ед.изм. | Other, without measure unit | 0 | KQ-69-00 | Отделка помещений, м2 | Finishing, m2 | 0 | KQ-69-02 | Отделка стен, м2 | Wall finishing, m2 | 1 | Аннулировано*
1030 | Отделочные работы | Finishing Works | FW00 | FW00-01-01-20 | Облицовка стен на клею листовым материалом | Adhesive wall cladding with sheet material | м2 | m2 | KQ-00-99 | Прочее, без ед.изм. | Other, without measure unit | 0 | KQ-69-00 | Отделка помещений, м2 | Finishing, m2 | 0 | KQ-69-02 | Отделка стен, м2 | Wall finishing, m2 | 0 | Аннулировано*
1031 | Отделочные работы | Finishing Works | FW00 | FW00-01-01-21 | Облицовка поверхностей HPL-панелями | Surface cladding with HPL panels | м2 | m2 | KQ-00-99 | Прочее, без ед.изм. | Other, without measure unit | 0 | KQ-69-00 | Отделка помещений, м2 | Finishing, m2 | 0 | KQ-69-02 | Отделка стен, м2 | Wall finishing, m2 | 1 | Аннулировано*
1032 | Отделочные работы | Finishing Works | FW00 | FW00-01-01-22 | Штукатурка внутренняя | Internal plastering | м2 | m2 | KQ-00-99 | Прочее, без ед.изм. | Other, without measure unit | 0 | KQ-69-00 | Отделка помещений, м2 | Finishing, m2 | 0 | KQ-69-02 | Отделка стен, м2 | Wall finishing, m2 | 0 | Аннулировано*
1033 | Отделочные работы | Finishing Works | FW00 | FW00-01-01-23 | Устройство стеклянных перегородок | Glass partition walls | м2 | m2 | KQ-00-99 | Прочее, без ед.изм. | Other, without measure unit | 0 | KQ-69-00 | Отделка помещений, м2 | Finishing, m2 | 0 | KQ-69-07 | Устройство стеклянных перегородок, м2 | Glass partition installation, m2 | 1 | Аннулировано*
1034 | Отделочные работы | Finishing Works | FW00 | FW00-01-01-24 | Устройство перегородок с обшивкой в один слой листовым материалом по системе "КНАУФ" с одинарным металлическим каркасом | Construction of partition walls with one layer of sheet material cladding according to "KNAUF" system with single metal frame. | м2 | m2 | KQ-00-99 | Прочее, без ед.изм. | Other, without measure unit | 0 | KQ-69-00 | Отделка помещений, м2 | Finishing, m2 | 0 | KQ-69-02 | Отделка стен, м2 | Wall finishing, m2 | 0 | Аннулировано*
1035 | Отделочные работы | Finishing Works | FW00 | FW00-01-01-25 | Устройство перегородок с обшивкой в два слоя листовым материалом по системе "КНАУФ" с одинарным металлическим каркасом | Construction of partition walls with two layers of sheeting using the KNAUF system with a single metal frame. | м2 | m2 | KQ-00-99 | Прочее, без ед.изм. | Other, without measure unit | 0 | KQ-69-00 | Отделка помещений, м2 | Finishing, m2 | 0 | KQ-69-02 | Отделка стен, м2 | Wall finishing, m2 | 0 | Аннулировано*
1036 | Отделочные работы | Finishing Works | FW00 | FW00-01-01-26 | Облицовка поверхностей в один слой листовым материалом | Facing of surfaces in one layer with sheet material | м2 | m2 | KQ-00-99 | Прочее, без ед.изм. | Other, without measure unit | 0 | KQ-69-00 | Отделка помещений, м2 | Finishing, m2 | 0 | KQ-69-02 | Отделка стен, м2 | Wall finishing, m2 | 0 | Аннулировано*
1037 | Отделочные работы | Finishing Works | FW00 | FW00-01-01-27 | Облицовка поверхностей в два слоя листовым материалом | Facing of surfaces in two layers with sheet material | м2 | m2 | KQ-00-99 | Прочее, без ед.изм. | Other, without measure unit | 0 | KQ-69-00 | Отделка помещений, м2 | Finishing, m2 | 0 | KQ-69-02 | Отделка стен, м2 | Wall finishing, m2 | 0 | Аннулировано*
1038 | Отделочные работы | Finishing Works | FW00 | FW00-01-01-28 | Кирпичная кладка для стен | Brickwork for walls | м3 | m3 | KQ-00-99 | Прочее, без ед.изм. | Other, without measure unit | 0 | KQ-69-00 | Отделка помещений, м2 | Finishing, m2 | 0 | KQ-69-01 | Кладка стен и перегородок, м3 | Wall and partition masonry, m3 | 1 | Аннулировано*
1039 | Отделочные работы | Finishing Works | FW00 | FW00-01-01-29 | Кирпичная кладка для перегородок | Brickwork for partition walls | м2 | m2 | KQ-00-99 | Прочее, без ед.изм. | Other, without measure unit | 0 | KQ-69-00 | Отделка помещений, м2 | Finishing, m2 | 0 | KQ-69-01 | Кладка стен и перегородок, м3 | Wall and partition masonry, m3 | 0.15 | Аннулировано*
1040 | Отделочные работы | Finishing Works | FW00 | FW00-01-01-30 | Монтаж фасадных HPL-панели влагостойких на вентилируемый каркас | Installation of moisture-resistant HPL facade panels on ventilated frame | м2 | m2 | KQ-00-99 | Прочее, без ед.изм. | Other, without measure unit | 0 | KQ-68-00 | Отделка фасадов, м2 | Facade finishing, m2 | 1 | KQ-68-03 | Устройство вентилируемых фасадов с облицовкой, м2 | Installation of ventilated facades with cladding, m2 | 1 | Аннулировано*
1041 | Отделочные работы | Finishing Works | FW00 | FW00-01-01-31 | Монтаж сайдинга | Installation of siding | м2 | m2 | KQ-00-99 | Прочее, без ед.изм. | Other, without measure unit | 0 | KQ-68-00 | Отделка фасадов, м2 | Facade finishing, m2 | 1 | KQ-68-03 | Устройство вентилируемых фасадов с облицовкой, м2 | Installation of ventilated facades with cladding, m2 | 1 | Аннулировано*
1042 | Отделочные работы | Finishing Works | FW00 | FW00-01-01-32 | Монтаж фасадных жалюзи | Installation of facade shutters | м2 | m2 | KQ-00-99 | Прочее, без ед.изм. | Other, without measure unit | 0 | KQ-68-00 | Отделка фасадов, м2 | Facade finishing, m2 | 0 | KQ-68-07 | Устройство декоративных фасадных конструкций, м2 | Installation of decorative facade structures, m2 | 1 | Аннулировано*
1043 | Отделочные работы | Finishing Works | FW00 | FW00-01-02 | Покраска | Painting | [14 empty] | Аннулировано*
1044 | Отделочные работы | Finishing Works | FW00 | FW00-01-02-2 | Обои | Wallpaper | м2 | m2 | KQ-00-99 | Прочее, без ед.изм. | Other, without measure unit | 0 | KQ-69-00 | Отделка помещений, м2 | Finishing, m2 | 0 | KQ-69-02 | Отделка стен, м2 | Wall finishing, m2 | 1 | Аннулировано*
1045 | Отделочные работы | Finishing Works | FW00 | FW00-01-02-3 | Фасадная краска | Facade paint | м2 | m2 | KQ-00-99 | Прочее, без ед.изм. | Other, without measure unit | 0 | KQ-68-00 | Отделка фасадов, м2 | Facade finishing, m2 | 0 | KQ-68-06 | Окраска фасадов, м2 | Facade painting, m2 | 1 | Аннулировано*
1046 | Отделочные работы | Finishing Works | FW00 | FW00-01-02-4 | Эпоксидное покрытие, промышленный пол | Epoxy coating, industrial flooring | м2 | m2 | KQ-00-99 | Прочее, без ед.изм. | Other, without measure unit | 0 | KQ-69-00 | Отделка помещений, м2 | Finishing, m2 | 1 | KQ-69-03 | Устройство полов, м2 | Floor arrangement, m2 | 1 | Аннулировано*
1047 | Отделочные работы | Finishing Works | FW00 | FW00-01-02-5 | Эпоксидная краска, промышленный пол, противоскользящее покрытие | Epoxy paint, industrial floor, anti-slip coating | м2 | m2 | KQ-00-99 | Прочее, без ед.изм. | Other, without measure unit | 0 | KQ-69-00 | Отделка помещений, м2 | Finishing, m2 | 1 | KQ-69-03 | Устройство полов, м2 | Floor arrangement, m2 | 1 | Аннулировано*
1048 | Отделочные работы | Finishing Works | FW00 | FW00-01-02-6 | Эпоксидная краска, промышленный пол, антистатическое покрытие | Epoxy paint, industrial floor, antistatic coating | м2 | m2 | KQ-00-99 | Прочее, без ед.изм. | Other, without measure unit | 0 | KQ-69-00 | Отделка помещений, м2 | Finishing, m2 | 1 | KQ-69-03 | Устройство полов, м2 | Floor arrangement, m2 | 1 | Аннулировано*
1049 | Отделочные работы | Finishing Works | FW00 | FW00-01-02-7 | Окраска внутренних поверхностей | Interior painting | м2 | m2 | KQ-00-99 | Прочее, без ед.изм. | Other, without measure unit | 0 | KQ-69-00 | Отделка помещений, м2 | Finishing, m2 | 0 | KQ-69-02 | Отделка стен, м2 | Wall finishing, m2 | 1 | Аннулировано*
1050 | Отделочные работы | Finishing Works | FW00 | FW00-01-02-8 | Гидрофобизация конструкций и элементов | Hydrophobization of structures and elements | м2 | m2 | KQ-00-99 | Прочее, без ед.изм. | Other, without measure unit | 0 | KQ-68-00 | Отделка фасадов, м2 | Facade finishing, m2 | 0 | KQ-68-06 | Окраска фасадов, м2 | Facade painting, m2 | 0 | Аннулировано*
1051 | Отделочные работы | Finishing Works | FW00 | FW00-01-02-9 | Пылеотталкивающая краска для пола | Dust repellent floor paint | м2 | m2 | KQ-00-99 | Прочее, без ед.изм. | Other, without measure unit | 0 | KQ-69-00 | Отделка помещений, м2 | Finishing, m2 | 1 | KQ-69-03 | Устройство полов, м2 | Floor arrangement, m2 | 0 | Аннулировано*
1052 | Отделочные работы | Finishing Works | FW00 | FW00-01-02-10 | Пылеотталкивающая краска для стен, потолков, балок, колонн | Dust repellent paint for walls, ceilings, beams, columns | м2 | m2 | KQ-00-99 | Прочее, без ед.изм. | Other, without measure unit | 0 | KQ-69-00 | Отделка помещений, м2 | Finishing, m2 | 0 | KQ-69-02 | Отделка стен, м2 | Wall finishing, m2 | 0 | Аннулировано*
1053 | Отделочные работы | Finishing Works | FW00 | FW00-01-02-12 | Силикатная окраска для интерьера | Silicate paint for interior | м2 | m2 | KQ-00-99 | Прочее, без ед.изм. | Other, without measure unit | 0 | KQ-69-00 | Отделка помещений, м2 | Finishing, m2 | 0 | KQ-69-02 | Отделка стен, м2 | Wall finishing, m2 | 1 | Аннулировано*
1054 | Отделочные работы | Finishing Works | FW00 | FW00-01-02-13 | Гидроизоляция из жидких синтетических веществ для влажных помещений | Liquid synthetic waterproofing for damp areas | м2 | m2 | KQ-00-99 | Прочее, без ед.изм. | Other, without measure unit | 0 | KQ-69-00 | Отделка помещений, м2 | Finishing, m2 | 0 | KQ-69-03 | Устройство полов, м2 | Floor arrangement, m2 | 0 | Аннулировано*
1055 | Отделочные работы | Finishing Works | FW00 | FW00-01-03 | Стяжка / Пол / Герметизация | Screed / Flooring / Sealing | [14 empty] | Аннулировано*
1056 | Отделочные работы | Finishing Works | FW00 | FW00-01-03-1 | Цементная стяжка или стяжка из ячеистых бетонов | Cement screed or cellular concrete screed | м3 | m3 | KQ-00-99 | Прочее, без ед.изм. | Other, without measure unit | 0 | KQ-69-00 | Отделка помещений, м2 | Finishing, m2 | 0 | KQ-69-03 | Устройство полов, м2 | Floor arrangement, m2 | 0 | Аннулировано*
1057 | Отделочные работы | Finishing Works | FW00 | FW00-01-03-2 | Керамическая плитка для полов с антискользящим покрытием | Ceramic tiles for floors with anti-slip coating | м2 | m2 | KQ-00-99 | Прочее, без ед.изм. | Other, without measure unit | 0 | KQ-69-00 | Отделка помещений, м2 | Finishing, m2 | 1 | KQ-69-03 | Устройство полов, м2 | Floor arrangement, m2 | 1 | Аннулировано*
1058 | Отделочные работы | Finishing Works | FW00 | FW00-01-03-3 | Керамическая плитка для полов, кислотостойкая, антискользящая | Ceramic floor tiles, acid-resistant, anti-slip | м2 | m2 | KQ-00-99 | Прочее, без ед.изм. | Other, without measure unit | 0 | KQ-69-00 | Отделка помещений, м2 | Finishing, m2 | 1 | KQ-69-03 | Устройство полов, м2 | Floor arrangement, m2 | 1 | Аннулировано*
1059 | Отделочные работы | Finishing Works | FW00 | FW00-01-03-7 | ПВХ гидроизоляционное покрытие на крыше | PVC roof waterproofing | м2 | m2 | KQ-00-99 | Прочее, без ед.изм. | Other, without measure unit | 0 | KQ-67-00 | Отделка кровли, м2 | Roof finishing, m2 | 1 | KQ-67-04 | Устройство покрытий кровли из ПВХ мембраны или наплавляемых материалов, м2 | Installation of roof coverings from PVC membranes or built-up materials, m2 | 1 | Аннулировано*
1060 | Отделочные работы | Finishing Works | FW00 | FW00-01-03-8 | Укладка линолеума | Linoleum laying | м2 | m2 | KQ-00-99 | Прочее, без ед.изм. | Other, without measure unit | 0 | KQ-69-00 | Отделка помещений, м2 | Finishing, m2 | 1 | KQ-69-03 | Устройство полов, м2 | Floor arrangement, m2 | 1 | Аннулировано*
1061 | Отделочные работы | Finishing Works | FW00 | FW00-01-03-14 | Гидроизоляция рулонная для полов | Rolled waterproofing for floors | м2 | m2 | KQ-00-99 | Прочее, без ед.изм. | Other, without measure unit | 0 | KQ-69-00 | Отделка помещений, м2 | Finishing, m2 | 0 | KQ-69-03 | Устройство полов, м2 | Floor arrangement, m2 | 0 | Аннулировано*
1062 | Отделочные работы | Finishing Works | FW00 | FW00-01-03-15 | Бетонная стяжка | Concrete screed | м3 | m3 | KQ-00-99 | Прочее, без ед.изм. | Other, without measure unit | 0 | KQ-69-00 | Отделка помещений, м2 | Finishing, m2 | 0 | KQ-69-03 | Устройство полов, м2 | Floor arrangement, m2 | 0 | Аннулировано*
1063 | Отделочные работы | Finishing Works | FW00 | FW00-01-03-16 | Цементно-песчаная стяжка на кровле | Cement-sand screed on roofs | м3 | m3 | KQ-00-99 | Прочее, без ед.изм. | Other, without measure unit | 0 | KQ-67-00 | Отделка кровли, м2 | Roof finishing, m2 | 0 | KQ-67-03 | Устройство стяжки или цементно-стружечных плит на кровле, м2 | Installation of screed or cement particle boards on the roof, m2 | 20 | Аннулировано*
1064 | Отделочные работы | Finishing Works | FW00 | FW00-01-03-17 | Сухая упрочняющая смесь для бетонного пола | Dry hardening compound for concrete floors | м2 | m2 | KQ-00-99 | Прочее, без ед.изм. | Other, without measure unit | 0 | KQ-69-00 | Отделка помещений, м2 | Finishing, m2 | 0 | KQ-69-03 | Устройство полов, м2 | Floor arrangement, m2 | 1 | Аннулировано*
1065 | Отделочные работы | Finishing Works | FW00 | FW00-01-03-18 | Укладка антистатического линолеума | Laying anti-static linoleum | м2 | m2 | KQ-00-99 | Прочее, без ед.изм. | Other, without measure unit | 0 | KQ-69-00 | Отделка помещений, м2 | Finishing, m2 | 1 | KQ-69-03 | Устройство полов, м2 | Floor arrangement, m2 | 1 | Аннулировано*
1066 | Отделочные работы | Finishing Works | FW00 | FW00-01-03-19 | Укладка ковролина | Laying carpet | м2 | m2 | KQ-00-99 | Прочее, без ед.изм. | Other, without measure unit | 0 | KQ-69-00 | Отделка помещений, м2 | Finishing, m2 | 1 | KQ-69-03 | Устройство полов, м2 | Floor arrangement, m2 | 1 | Аннулировано*
1067 | Отделочные работы | Finishing Works | FW00 | FW00-01-03-20 | Устройство ламината | Installation of laminate flooring | м2 | m2 | KQ-00-99 | Прочее, без ед.изм. | Other, without measure unit | 0 | KQ-69-00 | Отделка помещений, м2 | Finishing, m2 | 1 | KQ-69-03 | Устройство полов, м2 | Floor arrangement, m2 | 1 | Аннулировано*
1068 | Отделочные работы | Finishing Works | FW00 | FW00-01-03-21 | Устройство фальшпола | Installation of raised floor | м2 | m2 | KQ-00-99 | Прочее, без ед.изм. | Other, without measure unit | 0 | KQ-69-00 | Отделка помещений, м2 | Finishing, m2 | 1 | KQ-69-06 | Устройство фальшпола, м2 | Raised floor installation, m2 | 1 | Аннулировано*
1069 | Отделочные работы | Finishing Works | FW00 | FW00-01-03-22 | Покрытие фальшпола | Covering of raised floor | м2 | m2 | KQ-00-99 | Прочее, без ед.изм. | Other, without measure unit | 0 | KQ-69-00 | Отделка помещений, м2 | Finishing, m2 | 0 | KQ-69-06 | Устройство фальшпола, м2 | Raised floor installation, m2 | 0 | Аннулировано*
1070 | Отделочные работы | Finishing Works | FW00 | FW00-01-03-23 | Керамзитобетон | expanded clay concrete | м3 | m3 | KQ-00-99 | Прочее, без ед.изм. | Other, without measure unit | 0 | KQ-69-00 | Отделка помещений, м2 | Finishing, m2 | 0 | KQ-69-03 | Устройство полов, м2 | Floor arrangement, m2 | 0 | Аннулировано*
1071 | Отделочные работы | Finishing Works | FW00 | FW00-01-03-24 | Полимерно- битумное покрытие на крыше | Polymer-bitumen coating on the roof | м2 | m2 | KQ-00-99 | Прочее, без ед.изм. | Other, without measure unit | 0 | KQ-67-00 | Отделка кровли, м2 | Roof finishing, m2 | 1 | KQ-67-04 | Устройство покрытий кровли из ПВХ мембраны или наплавляемых материалов, м2 | Installation of roof coverings from PVC membranes or built-up materials, m2 | 1 | Аннулировано*
1072 | Отделочные работы | Finishing Works | FW00 | FW00-01-03-25 | Монтаж плинтуса | Skirting board installation | м | m | KQ-00-99 | Прочее, без ед.изм. | Other, without measure unit | 0 | KQ-69-00 | Отделка помещений, м2 | Finishing, m2 | 0 | KQ-69-03 | Устройство полов, м2 | Floor arrangement, m2 | 0 | Аннулировано*
1073 | Отделочные работы | Finishing Works | FW00 | FW00-01-03-26 | Устройство баластного слоя на кровле | Installation of balancing layer on the roof | м3 | m3 | KQ-00-99 | Прочее, без ед.изм. | Other, without measure unit | 0 | KQ-67-00 | Отделка кровли, м2 | Roof finishing, m2 | 0 | KQ-67-05 | Устройство балластного слоя на кровле, м2 | Installation of a ballast layer on the roof, m2 | 6.6667 | Аннулировано*
1074 | Отделочные работы | Finishing Works | FW00 | FW00-01-03-27 | Устройство ходовых дорожек на кровле | Arrangement of walkways on the roof | м2 | m2 | KQ-00-99 | Прочее, без ед.изм. | Other, without measure unit | 0 | KQ-67-00 | Отделка кровли, м2 | Roof finishing, m2 | 0 | KQ-67-06 | Устройство кровельных ходовых дорожек, м2 | Installation of roofing walkways, m2 | 1 | Аннулировано*
1075 | Отделочные работы | Finishing Works | FW00 | FW00-01-04 | Утепление конструкций | Structural insulation | [14 empty] | Аннулировано*
1076 | Отделочные работы | Finishing Works | FW00 | FW00-01-04-15 | Цементно-стружечная плита толщиной 10 мм | Cement particle board 10 mm thick | м2 | m2 | KQ-00-99 | Прочее, без ед.изм. | Other, without measure unit | 0 | KQ-67-00 | Отделка кровли, м2 | Roof finishing, m2 | 0 | KQ-67-03 | Устройство стяжки или цементно-стружечных плит на кровле, м2 | Installation of screed or cement particle boards on the roof, m2 | 1 | Аннулировано*
1077 | Отделочные работы | Finishing Works | FW00 | FW00-01-04-34 | Теплоизоляция из пеностекла | Foam glass insulation | м3 | m3 | KQ-00-99 | Прочее, без ед.изм. | Other, without measure unit | 0 | KQ-68-00 | Отделка фасадов, м2 | Facade finishing, m2 | 0 | KQ-68-02 | Утепление фасадов, м3 | Facade insulation, m3 | 1 | Аннулировано*
1078 | Отделочные работы | Finishing Works | FW00 | FW00-01-04-36 | Теплоизоляция (XPS) экструдированный пенополистирол жесткий | Heat insulation (XPS) extruded polystyrene foam rigid | м3 | m3 | KQ-00-99 | Прочее, без ед.изм. | Other, without measure unit | 0 | KQ-67-00 | Отделка кровли, м2 | Roof finishing, m2 | 0 | KQ-67-02 | Утепление кровли, м3 | Roof insulation, m3 | 1 | Аннулировано*
1079 | Отделочные работы | Finishing Works | FW00 | FW00-01-04-37 | Теплоизоляция фасада каменой ватой плотностью от 40-до 125 кг/м3 | Thermal insulation of facade with stone wool with density from 40 to 125 kg/m3 | м3 | m3 | KQ-00-99 | Прочее, без ед.изм. | Other, without measure unit | 0 | KQ-68-00 | Отделка фасадов, м2 | Facade finishing, m2 | 0 | KQ-68-02 | Утепление фасадов, м3 | Facade insulation, m3 | 1 | Аннулировано*
1080 | Отделочные работы | Finishing Works | FW00 | FW00-01-04-39 | Теплоизоляция кровли каменой ватой плотностью от 125 до 180 кг/м3 | Thermal insulation of the roof with stone wool with density from 125 to 180 kg/m3 | м3 | m3 | KQ-00-99 | Прочее, без ед.изм. | Other, without measure unit | 0 | KQ-67-00 | Отделка кровли, м2 | Roof finishing, m2 | 0 | KQ-67-02 | Утепление кровли, м3 | Roof insulation, m3 | 1 | Аннулировано*
1081 | Отделочные работы | Finishing Works | FW00 | FW00-01-04-40 | Теплоизоляция с использованием экструзионного пенополистирола (ЭППС) | Thermal insulation with extruded polystyrene foam (EPS) | м3 | m3 | KQ-00-99 | Прочее, без ед.изм. | Other, without measure unit | 0 | KQ-68-00 | Отделка фасадов, м2 | Facade finishing, m2 | 0 | KQ-68-02 | Утепление фасадов, м3 | Facade insulation, m3 | 1 | Аннулировано*
1082 | Отделочные работы | Finishing Works | FW00 | FW00-01-04-41 | Теплоизоляция из жесткого пенопласта на основе полистирола (EPS) | Thermal insulation from rigid polystyrene-based foam (EPS) | м3 | m3 | KQ-00-04 | Бетонные работы ниже 0 (за исключением колодцев и дорог), м3 | Monolithic structures below 0, m3 | 0 | KQ-12-00 | Монолитные конструкции ниже 0, м3 | Monolithic structures below 0, m3 | 0 | KQ-12-03 | Утепление строительных конструкций ниже 0, м3 | Insulation of building structures below 0, m3 | 1 | Аннулировано*
1083 | Отделочные работы | Finishing Works | FW00 | FW00-01-05 | Подвесные потолки | Suspended ceilings | [14 empty] | Аннулировано*
1084 | Отделочные работы | Finishing Works | FW00 | FW00-01-05-3 | Подвесной потолок типа деревянная вагонка на деревянном каркасе с утеплителем | Suspended ceiling of wooden batten type on a wooden frame with heat insulation | м2 | m2 | KQ-00-99 | Прочее, без ед.изм. | Other, without measure unit | 0 | KQ-69-00 | Отделка помещений, м2 | Finishing, m2 | 0 | KQ-69-04 | Устройство потолков, м2 | Ceilings, m2 | 1 | Аннулировано*
1085 | Отделочные работы | Finishing Works | FW00 | FW00-01-05-4 | Подвесной потолок с плиткой из минерального материала | Suspended ceiling with tiles made of mineral material | м2 | m2 | KQ-00-99 | Прочее, без ед.изм. | Other, without measure unit | 0 | KQ-69-00 | Отделка помещений, м2 | Finishing, m2 | 0 | KQ-69-04 | Устройство потолков, м2 | Ceilings, m2 | 1 | Аннулировано*
1086 | Отделочные работы | Finishing Works | FW00 | FW00-01-05-5 | Подвесной потолок с металлическими плитками | Suspended ceiling with metal tiles | м2 | m2 | KQ-00-99 | Прочее, без ед.изм. | Other, without measure unit | 0 | KQ-69-00 | Отделка помещений, м2 | Finishing, m2 | 0 | KQ-69-04 | Устройство потолков, м2 | Ceilings, m2 | 1 | Аннулировано*
1087 | Отделочные работы | Finishing Works | FW00 | FW00-01-05-7 | Подвесной потолок с обшивкой листовым материалом | Suspended ceiling with sheet material cladding | м2 | m2 | KQ-00-99 | Прочее, без ед.изм. | Other, without measure unit | 0 | KQ-69-00 | Отделка помещений, м2 | Finishing, m2 | 0 | KQ-69-04 | Устройство потолков, м2 | Ceilings, m2 | 0 | Аннулировано*
1088 | Отделочные работы | Finishing Works | FW00 | FW00-01-05-8 | Реечный потолок | Slatted ceiling | м2 | m2 | KQ-00-99 | Прочее, без ед.изм. | Other, without measure unit | 0 | KQ-69-00 | Отделка помещений, м2 | Finishing, m2 | 0 | KQ-69-04 | Устройство потолков, м2 | Ceilings, m2 | 1 | Аннулировано*
1089 | Отделочные работы | Finishing Works | FW00 | FW00-01-05-9 | Подвесной потолок с плиткой из минерального материала сейсмостойкого исполнения | Suspended ceiling with tiles made of mineral material of earthquake-resistant design | м2 | m2 | KQ-00-99 | Прочее, без ед.изм. | Other, without measure unit | 0 | KQ-69-00 | Отделка помещений, м2 | Finishing, m2 | 0 | KQ-69-04 | Устройство потолков, м2 | Ceilings, m2 | 1 | Аннулировано*
1090 | Отделочные работы | Finishing Works | FW00 | FW00-01-05-10 | Потолок «Грильято» | Grillato ceiling | м2 | m2 | KQ-00-99 | Прочее, без ед.изм. | Other, without measure unit | 0 | KQ-69-00 | Отделка помещений, м2 | Finishing, m2 | 0 | KQ-69-04 | Устройство потолков, м2 | Ceilings, m2 | 1 | Аннулировано*
1091 | Отделочные работы | Finishing Works | FW00 | FW00-01-06 | Двери / Пожарные двери / Откатные ворота / Обрамленная Противопожарная защита | Doors / Fire doors / Swinging doors / Framed Fire protection | [14 empty] | Аннулировано*
1092 | Отделочные работы | Finishing Works | FW00 | FW00-01-06-1 | Деревянная дверь распашная | Wooden hinged door | м2 | m2 | KQ-00-99 | Прочее, без ед.изм. | Other, without measure unit | 0 | KQ-66-00 | Окна, двери, ворота, м2 | Windows, doors, gates, m2 | 1 | KQ-66-02 | Монтаж дверей, люков и решеток, м2 | Installation of doors, hatches and gratings, m2 | 1 | Аннулировано*
1093 | Отделочные работы | Finishing Works | FW00 | FW00-01-06-2 | Металлическая дверь | Metal door | м2 | m2 | KQ-00-99 | Прочее, без ед.изм. | Other, without measure unit | 0 | KQ-66-00 | Окна, двери, ворота, м2 | Windows, doors, gates, m2 | 1 | KQ-66-02 | Монтаж дверей, люков и решеток, м2 | Installation of doors, hatches and gratings, m2 | 1 | Аннулировано*
1094 | Отделочные работы | Finishing Works | FW00 | FW00-01-06-3 | Решетчатая дверь | Lattice door | м2 | m2 | KQ-00-99 | Прочее, без ед.изм. | Other, without measure unit | 0 | KQ-66-00 | Окна, двери, ворота, м2 | Windows, doors, gates, m2 | 1 | KQ-66-02 | Монтаж дверей, люков и решеток, м2 | Installation of doors, hatches and gratings, m2 | 1 | Аннулировано*
1095 | Отделочные работы | Finishing Works | FW00 | FW00-01-06-5 | Металлическая дверь с теплоизоляцией | Metal door with thermal insulation | м2 | m2 | KQ-00-99 | Прочее, без ед.изм. | Other, without measure unit | 0 | KQ-66-00 | Окна, двери, ворота, м2 | Windows, doors, gates, m2 | 1 | KQ-66-02 | Монтаж дверей, люков и решеток, м2 | Installation of doors, hatches and gratings, m2 | 1 | Аннулировано*
1096 | Отделочные работы | Finishing Works | FW00 | FW00-01-06-8 | Стальная дверь взрывозащищенная | Explosion proof steel door | м2 | m2 | KQ-00-99 | Прочее, без ед.изм. | Other, without measure unit | 0 | KQ-66-00 | Окна, двери, ворота, м2 | Windows, doors, gates, m2 | 1 | KQ-66-02 | Монтаж дверей, люков и решеток, м2 | Installation of doors, hatches and gratings, m2 | 1 | Аннулировано*
1097 | Отделочные работы | Finishing Works | FW00 | FW00-01-06-10 | Противопожарная дверь, 30 мин. | Fireproof door, 30 min. | м2 | m2 | KQ-00-99 | Прочее, без ед.изм. | Other, without measure unit | 0 | KQ-66-00 | Окна, двери, ворота, м2 | Windows, doors, gates, m2 | 1 | KQ-66-02 | Монтаж дверей, люков и решеток, м2 | Installation of doors, hatches and gratings, m2 | 1 | Аннулировано*
1098 | Отделочные работы | Finishing Works | FW00 | FW00-01-06-12 | Противопожарная дверь, 60 мин. | Fireproof door, 60 min. | м2 | m2 | KQ-00-99 | Прочее, без ед.изм. | Other, without measure unit | 0 | KQ-66-00 | Окна, двери, ворота, м2 | Windows, doors, gates, m2 | 1 | KQ-66-02 | Монтаж дверей, люков и решеток, м2 | Installation of doors, hatches and gratings, m2 | 1 | Аннулировано*
1099 | Отделочные работы | Finishing Works | FW00 | FW00-01-06-14 | Противопожарная дверь, 90 мин. | Fire door, 90 min. | м2 | m2 | KQ-00-99 | Прочее, без ед.изм. | Other, without measure unit | 0 | KQ-66-00 | Окна, двери, ворота, м2 | Windows, doors, gates, m2 | 1 | KQ-66-02 | Монтаж дверей, люков и решеток, м2 | Installation of doors, hatches and gratings, m2 | 1 | Аннулировано*
1100 | Отделочные работы | Finishing Works | FW00 | FW00-01-06-16 | Противопожарная дверь, 15 мин, цельностеклянная | Fire door, 15 min, all-glass door | м2 | m2 | KQ-00-99 | Прочее, без ед.изм. | Other, without measure unit | 0 | KQ-66-00 | Окна, двери, ворота, м2 | Windows, doors, gates, m2 | 1 | KQ-66-02 | Монтаж дверей, люков и решеток, м2 | Installation of doors, hatches and gratings, m2 | 1 | Аннулировано*
1101 | Отделочные работы | Finishing Works | FW00 | FW00-01-06-17 | Противопожарная дверь, 30 мин, цельностеклянная | Fire door, 30 min, all-glass. | м2 | m2 | KQ-00-99 | Прочее, без ед.изм. | Other, without measure unit | 0 | KQ-66-00 | Окна, двери, ворота, м2 | Windows, doors, gates, m2 | 1 | KQ-66-02 | Монтаж дверей, люков и решеток, м2 | Installation of doors, hatches and gratings, m2 | 1 | Аннулировано*
1102 | Отделочные работы | Finishing Works | FW00 | FW00-01-06-18 | Противопожарная дверь, 60 мин, цельностеклянная | Fireproof door, 60 min, all-glass. | м2 | m2 | KQ-00-99 | Прочее, без ед.изм. | Other, without measure unit | 0 | KQ-66-00 | Окна, двери, ворота, м2 | Windows, doors, gates, m2 | 1 | KQ-66-02 | Монтаж дверей, люков и решеток, м2 | Installation of doors, hatches and gratings, m2 | 1 | Аннулировано*
1103 | Отделочные работы | Finishing Works | FW00 | FW00-01-06-19 | Ворота металлические распашные, с калиткой | Metal swing gate with wicket door | м2 | m2 | KQ-00-99 | Прочее, без ед.изм. | Other, without measure unit | 0 | KQ-66-00 | Окна, двери, ворота, м2 | Windows, doors, gates, m2 | 1 | KQ-66-03 | Монтаж ворот на зданиях, м2 | Installation of gates in buildings, m2 | 1 | Аннулировано*
1104 | Отделочные работы | Finishing Works | FW00 | FW00-01-06-21 | Автоматические откатные ворота | Automatic sliding gates | м2 | m2 | KQ-00-99 | Прочее, без ед.изм. | Other, without measure unit | 0 | KQ-66-00 | Окна, двери, ворота, м2 | Windows, doors, gates, m2 | 1 | KQ-66-03 | Монтаж ворот на зданиях, м2 | Installation of gates in buildings, m2 | 1 | Аннулировано*
1105 | Отделочные работы | Finishing Works | FW00 | FW00-01-06-22 | Подъемно-секционные ворота | Lift-sectional gates | м2 | m2 | KQ-00-99 | Прочее, без ед.изм. | Other, without measure unit | 0 | KQ-66-00 | Окна, двери, ворота, м2 | Windows, doors, gates, m2 | 1 | KQ-66-03 | Монтаж ворот на зданиях, м2 | Installation of gates in buildings, m2 | 1 | Аннулировано*
1106 | Отделочные работы | Finishing Works | FW00 | FW00-01-06-25 | Дверные указатели | Door indicators | шт. | pcs. | KQ-00-99 | Прочее, без ед.изм. | Other, without measure unit | 0 | KQ-66-00 | Окна, двери, ворота, м2 | Windows, doors, gates, m2 | 0 | KQ-66-02 | Монтаж дверей, люков и решеток, м2 | Installation of doors, hatches and gratings, m2 | 0 | Аннулировано*
1107 | Отделочные работы | Finishing Works | FW00 | FW00-01-06-26 | Цилиндр для общей замковой системы | Cylinder for general locking system | шт. | pcs. | KQ-00-99 | Прочее, без ед.изм. | Other, without measure unit | 0 | KQ-66-00 | Окна, двери, ворота, м2 | Windows, doors, gates, m2 | 0 | KQ-66-02 | Монтаж дверей, люков и решеток, м2 | Installation of doors, hatches and gratings, m2 | 0 | Аннулировано*
1108 | Отделочные работы | Finishing Works | FW00 | FW00-01-06-27 | Устройства экстренного открывания дверей | Emergency door opening devices | шт. | pcs. | KQ-00-99 | Прочее, без ед.изм. | Other, without measure unit | 0 | KQ-66-00 | Окна, двери, ворота, м2 | Windows, doors, gates, m2 | 0 | KQ-66-02 | Монтаж дверей, люков и решеток, м2 | Installation of doors, hatches and gratings, m2 | 0 | Аннулировано*
1109 | Отделочные работы | Finishing Works | FW00 | FW00-01-06-29 | Электрическая система доступа с запросом логина | Electric access system with login request | шт. | pcs. | KQ-00-99 | Прочее, без ед.изм. | Other, without measure unit | 0 | KQ-59-00 | Оконечные и распределительные устройства силовых и слаботочных сетей, шт. | Terminal and switchgears of power and low-voltage networks, pcs. | 1 | KQ-59-02 | Монтаж оконечных и распределительных устройств слаботочных сетей, шт. | Installation of terminal and distribution devices of low-voltage networks, pcs. | 1 | Аннулировано*
1110 | Отделочные работы | Finishing Works | FW00 | FW00-01-06-30 | Магнитная система фиксации дверей | Magnetic door locking system | шт. | pcs. | KQ-00-99 | Прочее, без ед.изм. | Other, without measure unit | 0 | KQ-59-00 | Оконечные и распределительные устройства силовых и слаботочных сетей, шт. | Terminal and switchgears of power and low-voltage networks, pcs. | 1 | KQ-59-02 | Монтаж оконечных и распределительных устройств слаботочных сетей, шт. | Installation of terminal and distribution devices of low-voltage networks, pcs. | 1 | Аннулировано*
1111 | Отделочные работы | Finishing Works | FW00 | FW00-01-06-33 | Складные ворота | Folding doors | м2 | m2 | KQ-00-99 | Прочее, без ед.изм. | Other, without measure unit | 0 | KQ-66-00 | Окна, двери, ворота, м2 | Windows, doors, gates, m2 | 1 | KQ-66-03 | Монтаж ворот на зданиях, м2 | Installation of gates in buildings, m2 | 1 | Аннулировано*
1112 | Отделочные работы | Finishing Works | FW00 | FW00-01-06-35 | ПВХ-двери | PVC doors | м2 | m2 | KQ-00-99 | Прочее, без ед.изм. | Other, without measure unit | 0 | KQ-66-00 | Окна, двери, ворота, м2 | Windows, doors, gates, m2 | 1 | KQ-66-02 | Монтаж дверей, люков и решеток, м2 | Installation of doors, hatches and gratings, m2 | 1 | Аннулировано*
1113 | Отделочные работы | Finishing Works | FW00 | FW00-01-06-37 | Пулестойкая дверь | Bullet proof door | м2 | m2 | KQ-00-99 | Прочее, без ед.изм. | Other, without measure unit | 0 | KQ-66-00 | Окна, двери, ворота, м2 | Windows, doors, gates, m2 | 1 | KQ-66-02 | Монтаж дверей, люков и решеток, м2 | Installation of doors, hatches and gratings, m2 | 1 | Аннулировано*
1114 | Отделочные работы | Finishing Works | FW00 | FW00-01-06-38 | Противопожарная искронедающая дверь | Fire Spark Resistant Door | м2 | m2 | KQ-00-99 | Прочее, без ед.изм. | Other, without measure unit | 0 | KQ-66-00 | Окна, двери, ворота, м2 | Windows, doors, gates, m2 | 1 | KQ-66-02 | Монтаж дверей, люков и решеток, м2 | Installation of doors, hatches and gratings, m2 | 1 | Аннулировано*
1115 | Отделочные работы | Finishing Works | FW00 | FW00-01-06-39 | Металлическая дверь из оцинкованной сетки | Galvanized mesh metal door | м2 | m2 | KQ-00-99 | Прочее, без ед.изм. | Other, without measure unit | 0 | KQ-66-00 | Окна, двери, ворота, м2 | Windows, doors, gates, m2 | 1 | KQ-66-02 | Монтаж дверей, люков и решеток, м2 | Installation of doors, hatches and gratings, m2 | 1 | Аннулировано*
1116 | Отделочные работы | Finishing Works | FW00 | FW00-01-06-40 | Подъемно секционные ворота с дверью | Sectional lift gates with door | м2 | m2 | KQ-00-99 | Прочее, без ед.изм. | Other, without measure unit | 0 | KQ-66-00 | Окна, двери, ворота, м2 | Windows, doors, gates, m2 | 1 | KQ-66-03 | Монтаж ворот на зданиях, м2 | Installation of gates in buildings, m2 | 1 | Аннулировано*
1117 | Отделочные работы | Finishing Works | FW00 | FW00-01-06-41 | Взрывозащищенные ворота | Explosion proof doors | м2 | m2 | KQ-00-99 | Прочее, без ед.изм. | Other, without measure unit | 0 | KQ-66-00 | Окна, двери, ворота, м2 | Windows, doors, gates, m2 | 1 | KQ-66-03 | Монтаж ворот на зданиях, м2 | Installation of gates in buildings, m2 | 1 | Аннулировано*
1118 | Отделочные работы | Finishing Works | FW00 | FW00-01-07 | Окна | Windows | [14 empty] | Аннулировано*
1119 | Отделочные работы | Finishing Works | FW00 | FW00-01-07-4 | Взрывостойкое окно | Explosion proof window | м2 | m2 | KQ-00-99 | Прочее, без ед.изм. | Other, without measure unit | 0 | KQ-66-00 | Окна, двери, ворота, м2 | Windows, doors, gates, m2 | 1 | KQ-66-01 | Монтаж окон и витражей, м2 | Windows and stained glass installation, m2 | 1 | Аннулировано*
1120 | Отделочные работы | Finishing Works | FW00 | FW00-01-07-5 | Монтаж витражей | Stained Glass Window Installation | м2 | m2 | KQ-00-99 | Прочее, без ед.изм. | Other, without measure unit | 0 | KQ-66-00 | Окна, двери, ворота, м2 | Windows, doors, gates, m2 | 1 | KQ-66-01 | Монтаж окон и витражей, м2 | Windows and stained glass installation, m2 | 1 | Аннулировано*
1121 | Отделочные работы | Finishing Works | FW00 | FW00-01-07-10 | Пулестойкое окно | Bulletproof window | м2 | m2 | KQ-00-99 | Прочее, без ед.изм. | Other, without measure unit | 0 | KQ-66-00 | Окна, двери, ворота, м2 | Windows, doors, gates, m2 | 1 | KQ-66-01 | Монтаж окон и витражей, м2 | Windows and stained glass installation, m2 | 1 | Аннулировано*
1122 | Отделочные работы | Finishing Works | FW00 | FW00-01-07-11 | Металлопластиковое окно наружное | Metal plastic window exterior | м2 | m2 | KQ-00-99 | Прочее, без ед.изм. | Other, without measure unit | 0 | KQ-66-00 | Окна, двери, ворота, м2 | Windows, doors, gates, m2 | 1 | KQ-66-01 | Монтаж окон и витражей, м2 | Windows and stained glass installation, m2 | 1 | Аннулировано*
1123 | Отделочные работы | Finishing Works | FW00 | FW00-01-07-12 | Металлопластиковое окно внутреннее | Interior metal plastic window | м2 | m2 | KQ-00-99 | Прочее, без ед.изм. | Other, without measure unit | 0 | KQ-66-00 | Окна, двери, ворота, м2 | Windows, doors, gates, m2 | 1 | KQ-66-01 | Монтаж окон и витражей, м2 | Windows and stained glass installation, m2 | 1 | Аннулировано*
1124 | Отделочные работы | Finishing Works | FW00 | FW00-01-08 | Монтаж ограждающих конструкций | Installation of building envelopes | [14 empty] | Аннулировано*
1125 | Отделочные работы | Finishing Works | FW00 | FW00-01-08-1 | Монтаж сэндвич панелей стеновых | Installation of wall sandwich panels | м2 | m2 | KQ-00-09 | Сэндвич панели, м2 | Sandwich panels, m2 | 1 | KQ-25-00 | Сэндвич панели, м2 | Sandwich panels, m2 | 1 | KQ-25-01 | Монтаж стеновых сэндвич панелей, м2 | Installation of wall sandwich panels, m2 | 1 | Аннулировано*
1126 | Отделочные работы | Finishing Works | FW00 | FW00-01-08-2 | Монтаж сэндвич панелей кровельных | Installation of sandwich roof panels | м2 | m2 | KQ-00-09 | Сэндвич панели, м2 | Sandwich panels, m2 | 1 | KQ-25-00 | Сэндвич панели, м2 | Sandwich panels, m2 | 1 | KQ-25-02 | Монтаж кровельных сэндвич панелей, м2 | Installation of roofing sandwich panels, m2 | 1 | Аннулировано*
1127 | Отделочные работы | Finishing Works | FW00 | FW00-01-08-3 | Монтаж цокольных панелей | Installation of basement panels | м2 | m2 | KQ-00-99 | Прочее, без ед.изм. | Other, without measure unit | 0 | KQ-68-00 | Отделка фасадов, м2 | Facade finishing, m2 | 1 | KQ-68-01 | Облицовка стен профлистом, м2 | Wall cladding with profiled sheet, m2 | 1 | Аннулировано*
1128 | Отделочные работы | Finishing Works | FW00 | FW00-01-09 | Отделочные работы специального назначения | Finishing works of special purpose | [14 empty] | Аннулировано*
1129 | Отделочные работы | Finishing Works | FW00 | FW00-01-09-3 | Грязезащитная система | Mud protection system | м2 | m2 | KQ-00-99 | Прочее, без ед.изм. | Other, without measure unit | 0 | KQ-69-00 | Отделка помещений, м2 | Finishing, m2 | 0 | KQ-69-03 | Устройство полов, м2 | Floor arrangement, m2 | 0 | Аннулировано*
1130 | Отделочные работы | Finishing Works | FW00 | FW00-01-09-4 | Монтаж водосточных труб | Installation of drainage pipes | м | m | KQ-00-99 | Прочее, без ед.изм. | Other, without measure unit | 0 | KQ-67-00 | Отделка кровли, м2 | Roof finishing, m2 | 0 | KQ-67-07 | Устройство кровельной водосточной системы, м | Roof drainage system, m | 1 | Аннулировано*
1131 | Отделочные работы | Finishing Works | FW00 | FW00-01-09-5 | Монтаж водосточных желобов | Installation of gutters | м | m | KQ-00-99 | Прочее, без ед.изм. | Other, without measure unit | 0 | KQ-67-00 | Отделка кровли, м2 | Roof finishing, m2 | 0 | KQ-67-07 | Устройство кровельной водосточной системы, м | Roof drainage system, m | 1 | Аннулировано*
1132 | Отделочные работы | Finishing Works | FW00 | FW00-01-09-6 | Устройство аэраторов | Aerator installation | шт. | pcs. | KQ-00-99 | Прочее, без ед.изм. | Other, without measure unit | 0 | KQ-67-00 | Отделка кровли, м2 | Roof finishing, m2 | 0 | KQ-67-07 | Устройство кровельной водосточной системы, м | Roof drainage system, m | 0 | Аннулировано*
1133 | Отделочные работы | Finishing Works | FW00 | FW00-01-09-7 | Устройство воронок | Funnel installation | шт. | pcs. | KQ-00-99 | Прочее, без ед.изм. | Other, without measure unit | 0 | KQ-67-00 | Отделка кровли, м2 | Roof finishing, m2 | 0 | KQ-67-07 | Устройство кровельной водосточной системы, м | Roof drainage system, m | 0 | Аннулировано*
1134 | Отделочные работы | Finishing Works | FW00 | FW00-01-09-9 | Водоотводные лотки | Drainage trays | м | m | KQ-00-99 | Прочее, без ед.изм. | Other, without measure unit | 0 | KQ-67-00 | Отделка кровли, м2 | Roof finishing, m2 | 0 | KQ-67-07 | Устройство кровельной водосточной системы, м | Roof drainage system, m | 1 | Аннулировано*
1135 | Отделочные работы | Finishing Works | FW00 | FW00-01-09-10 | Монтаж ограждения лестниц (хромированные, стеклянные-комплектная поставка) | Installation of stair railings (chrome, glass - complete delivery) | м | m | KQ-00-99 | Прочее, без ед.изм. | Other, without measure unit | 0 | KQ-69-00 | Отделка помещений, м2 | Finishing, m2 | 0 | KQ-69-08 | Монтаж перильных ограждений, м | Installation of railings, m | 1 | Аннулировано*
1136 | Отделочные работы | Finishing Works | FW00 | FW00-01-09-11 | Монтаж решеток приямков и водоотводных лотков | Installation of pit grates and drainage channels | кг | kg | KQ-00-99 | Прочее, без ед.изм. | Other, without measure unit | 0 | KQ-69-00 | Отделка помещений, м2 | Finishing, m2 | 0 | KQ-69-03 | Устройство полов, м2 | Floor arrangement, m2 | 0 | Аннулировано*
1137 | Отделочные работы | Finishing Works | FW00 | FW00-01-09-12 | Оцинкованная листовая сталь, используемая в качестве покрытия парапетного ограждения | Galvanized sheet steel used as a coating for parapet fencing | м2 | m2 | KQ-00-99 | Прочее, без ед.изм. | Other, without measure unit | 0 | KQ-67-00 | Отделка кровли, м2 | Roof finishing, m2 | 0 | KQ-67-08 | Устройство перильного ограждения кровли, м | Roof railing installation, m | 1.25 | Аннулировано*
1138 | Отделочные работы | Finishing Works | FW00 | FW00-01-10 | Мебель | Furniture | [14 empty] | Аннулировано*
1139 | Отделочные работы | Finishing Works | FW00 | FW00-01-10-2 | Шкаф | Closet | шт. | pcs. | KQ-00-99 | Прочее, без ед.изм. | Other, without measure unit | 0 | KQ-70-00 | Оснащение помещений, без ед. изм. | Rooms settlemnt with equipment, without measure units. | 0 | KQ-70-01 | Установка свободностоящей мебели, шт. | Installation of free-standing furniture, pcs. | 1 | Аннулировано*
1140 | Отделочные работы | Finishing Works | FW00 | FW00-01-10-3 | Стул | Chair | шт. | pcs. | KQ-00-99 | Прочее, без ед.изм. | Other, without measure unit | 0 | KQ-70-00 | Оснащение помещений, без ед. изм. | Rooms settlemnt with equipment, without measure units. | 0 | KQ-70-01 | Установка свободностоящей мебели, шт. | Installation of free-standing furniture, pcs. | 1 | Аннулировано*
1141 | Отделочные работы | Finishing Works | FW00 | FW00-01-10-4 | Вращающееся кресло | Swivel chair | шт. | pcs. | KQ-00-99 | Прочее, без ед.изм. | Other, without measure unit | 0 | KQ-70-00 | Оснащение помещений, без ед. изм. | Rooms settlemnt with equipment, without measure units. | 0 | KQ-70-01 | Установка свободностоящей мебели, шт. | Installation of free-standing furniture, pcs. | 1 | Аннулировано*
1142 | Отделочные работы | Finishing Works | FW00 | FW00-01-10-6 | Стол | Table | шт. | pcs. | KQ-00-99 | Прочее, без ед.изм. | Other, without measure unit | 0 | KQ-70-00 | Оснащение помещений, без ед. изм. | Rooms settlemnt with equipment, without measure units. | 0 | KQ-70-01 | Установка свободностоящей мебели, шт. | Installation of free-standing furniture, pcs. | 1 | Аннулировано*
1143 | Отделочные работы | Finishing Works | FW00 | FW00-01-10-7 | Подкатная тумба | Rolling cabinet | шт. | pcs. | KQ-00-99 | Прочее, без ед.изм. | Other, without measure unit | 0 | KQ-70-00 | Оснащение помещений, без ед. изм. | Rooms settlemnt with equipment, without measure units. | 0 | KQ-70-01 | Установка свободностоящей мебели, шт. | Installation of free-standing furniture, pcs. | 1 | Аннулировано*
1144 | Отделочные работы | Finishing Works | FW00 | FW00-01-10-1 | Запирающийся шкафчик, ящик, сейф | Locker, drawer, safe | шт. | pcs. | KQ-00-99 | Прочее, без ед.изм. | Other, without measure unit | 0 | KQ-70-00 | Оснащение помещений, без ед. изм. | Rooms settlemnt with equipment, without measure units. | 0 | KQ-70-01 | Установка свободностоящей мебели, шт. | Installation of free-standing furniture, pcs. | 1 | Аннулировано*
1145 | Отделочные работы | Finishing Works | FW00 | FW00-01-10-12 | Мебель индивидуального изготовления | Customized furniture | шт. | pcs. | KQ-00-99 | Прочее, без ед.изм. | Other, without measure unit | 0 | KQ-70-00 | Оснащение помещений, без ед. изм. | Rooms settlemnt with equipment, without measure units. | 0 | KQ-70-01 | Установка свободностоящей мебели, шт. | Installation of free-standing furniture, pcs. | 1 | Аннулировано*
1146 | Отделочные работы | Finishing Works | FW00 | FW00-01-10-18 | Кресло | Armchair | шт. | pcs. | KQ-00-99 | Прочее, без ед.изм. | Other, without measure unit | 0 | KQ-70-00 | Оснащение помещений, без ед. изм. | Rooms settlemnt with equipment, without measure units. | 0 | KQ-70-01 | Установка свободностоящей мебели, шт. | Installation of free-standing furniture, pcs. | 1 | Аннулировано*
1147 | Отделочные работы | Finishing Works | FW00 | FW00-01-10-13 | Диван | Sofa | шт. | pcs. | KQ-00-99 | Прочее, без ед.изм. | Other, without measure unit | 0 | KQ-70-00 | Оснащение помещений, без ед. изм. | Rooms settlemnt with equipment, without measure units. | 0 | KQ-70-01 | Установка свободностоящей мебели, шт. | Installation of free-standing furniture, pcs. | 1 | Аннулировано*
1148 | Отделочные работы | Finishing Works | FW00 | FW00-01-10-14 | Кровать | Bed | шт. | pcs. | KQ-00-99 | Прочее, без ед.изм. | Other, without measure unit | 0 | KQ-70-00 | Оснащение помещений, без ед. изм. | Rooms settlemnt with equipment, without measure units. | 0 | KQ-70-01 | Установка свободностоящей мебели, шт. | Installation of free-standing furniture, pcs. | 1 | Аннулировано*
1149 | Отделочные работы | Finishing Works | FW00 | FW00-01-10-16 | Оборудование/устройство требующее монтажа | Equipment/device requiring assembly | шт. | pcs. | KQ-00-99 | Прочее, без ед.изм. | Other, without measure unit | 0 | KQ-70-00 | Оснащение помещений, без ед. изм. | Rooms settlemnt with equipment, without measure units. | 0 | KQ-70-05 | Оснащение помещений элементами интерьера, без ед. изм. | Rooms settlemnt with interior elements, without measure units. | 0 | Аннулировано*
1150 | Отделочные работы | Finishing Works | FW00 | FW00-01-10-17 | Стеллажи для складских помещений | Shelving for storage rooms | т | t | KQ-00-99 | Прочее, без ед.изм. | Other, without measure unit | 0 | KQ-70-00 | Оснащение помещений, без ед. изм. | Rooms settlemnt with equipment, without measure units. | 0 | KQ-70-02 | Монтаж систем хранения, м2 | Installation of storage systems, m2 | 2 | Аннулировано*
1151 | Отделочные работы | Finishing Works | FW00 | FW00-01-10-19 | Оборудование/устройство не требующее монтажа | Equipment/device not requiring installation | шт. | pcs. | KQ-00-99 | Прочее, без ед.изм. | Other, without measure unit | 0 | KQ-70-00 | Оснащение помещений, без ед. изм. | Rooms settlemnt with equipment, without measure units. | 0 | KQ-70-01 | Установка свободностоящей мебели, шт. | Installation of free-standing furniture, pcs. | 1 | Аннулировано*
1152 | Отделочные работы | Finishing Works | FW00 | FW00-01-10-20 | Сушильный шкаф для сушки спец.одежды | Drying cabinet for special clothes drying | шт. | pcs. | KQ-00-99 | Прочее, без ед.изм. | Other, without measure unit | 0 | KQ-70-00 | Оснащение помещений, без ед. изм. | Rooms settlemnt with equipment, without measure units. | 0 | KQ-70-01 | Установка свободностоящей мебели, шт. | Installation of free-standing furniture, pcs. | 1 | Аннулировано*
1153 | Инженерные системы зданий | Utility systems of buildings | HV00 | HV00 | Инженерные системы зданий | Utility systems of buildings
1154 | Инженерные системы зданий | Utility systems of buildings | HV00 | HV00-01 | Оборудование ОВКВ | HVAC equipment
1155 | Инженерные системы зданий | Utility systems of buildings | HV00 | HV00-01-01 | Вентиляционные установки - приточные установки | Ventilation units - air handling units
1156 | Инженерные системы зданий | Utility systems of buildings | HV00 | HV00-01-01-1 | Приточная установка производительностью до 5 тыс. м3/час включительно | Air handling unit with the capacity up to 5 thousand m3/h inclusive | комплект | package | KQ-00-99 | Прочее, без ед.изм. | Other, without measure unit | 0 | KQ-61-00 | Основное оборудование вентиляции и кондиционирования, шт. | Main ventilation and air conditioning equipment, (HVAC)pcs. | 1 | KQ-61-01 | Монтаж основного вентиляционного оборудования, шт. | Installation of the main ventilation equipment, pcs. | 1
1157 | Инженерные системы зданий | Utility systems of buildings | HV00 | HV00-01-01-2 | Приточная установка производительностью свыше 5 тыс. м3/час до 10 тыс. м3/час включительно | Air handling unit with the capacity from 5 thousand m3/h to 10 thousand m3/h inclusive | комплект | package | KQ-00-99 | Прочее, без ед.изм. | Other, without measure unit | 0 | KQ-61-00 | Основное оборудование вентиляции и кондиционирования, шт. | Main ventilation and air conditioning equipment, (HVAC)pcs. | 1 | KQ-61-01 | Монтаж основного вентиляционного оборудования, шт. | Installation of the main ventilation equipment, pcs. | 1
1158 | Инженерные системы зданий | Utility systems of buildings | HV00 | HV00-01-01-4 | Приточная установка производительностью свыше 10 тыс. м3/час до 20 тыс. м3/час включительно | Air handling unit with the capacity from 10 thousand m3/h to 20 thousand m3/h inclusive | комплект | package | KQ-00-99 | Прочее, без ед.изм. | Other, without measure unit | 0 | KQ-61-00 | Основное оборудование вентиляции и кондиционирования, шт. | Main ventilation and air conditioning equipment, (HVAC)pcs. | 1 | KQ-61-01 | Монтаж основного вентиляционного оборудования, шт. | Installation of the main ventilation equipment, pcs. | 1
1159 | Инженерные системы зданий | Utility systems of buildings | HV00 | HV00-01-01-5 | Приточная установка производительностью свыше 20 тыс. м3/час до 31,5 тыс. м3/час включительно | Air handling unit with the capacity from 20 thousand m3/h to 31.5 thousand m3/h inclusive | комплект | package | KQ-00-99 | Прочее, без ед.изм. | Other, without measure unit | 0 | KQ-61-00 | Основное оборудование вентиляции и кондиционирования, шт. | Main ventilation and air conditioning equipment, (HVAC)pcs. | 1 | KQ-61-01 | Монтаж основного вентиляционного оборудования, шт. | Installation of the main ventilation equipment, pcs. | 1
1160 | Инженерные системы зданий | Utility systems of buildings | HV00 | HV00-01-01-6 | Приточная установка производительностью свыше 31,5 тыс. м3/час до 40 тыс. м3/час включительно | Air handling unit with the capacity from 31.5 thousand m3/h to 40 thousand m3/h inclusive | комплект | package | KQ-00-99 | Прочее, без ед.изм. | Other, without measure unit | 0 | KQ-61-00 | Основное оборудование вентиляции и кондиционирования, шт. | Main ventilation and air conditioning equipment, (HVAC)pcs. | 1 | KQ-61-01 | Монтаж основного вентиляционного оборудования, шт. | Installation of the main ventilation equipment, pcs. | 1
1161 | Инженерные системы зданий | Utility systems of buildings | HV00 | HV00-01-01-7 | Приточная установка производительностью свыше 40 тыс. м3/час до 63 тыс. м3/час включительно | Air handling unit with the capacity from 40 thousand m3/h to 63 thousand m3/h inclusive | комплект | package | KQ-00-99 | Прочее, без ед.изм. | Other, without measure unit | 0 | KQ-61-00 | Основное оборудование вентиляции и кондиционирования, шт. | Main ventilation and air conditioning equipment, (HVAC)pcs. | 1 | KQ-61-01 | Монтаж основного вентиляционного оборудования, шт. | Installation of the main ventilation equipment, pcs. | 1
1162 | Инженерные системы зданий | Utility systems of buildings | HV00 | HV00-01-01-8 | Приточная установка производительностью свыше 63 тыс. м3/час до 80 тыс. м3/час включительно | Air handling unit with the capacity from 63 thousand m3/h to 80 thousand m3/h inclusive | комплект | package | KQ-00-99 | Прочее, без ед.изм. | Other, without measure unit | 0 | KQ-61-00 | Основное оборудование вентиляции и кондиционирования, шт. | Main ventilation and air conditioning equipment, (HVAC)pcs. | 1 | KQ-61-01 | Монтаж основного вентиляционного оборудования, шт. | Installation of the main ventilation equipment, pcs. | 1
1163 | Инженерные системы зданий | Utility systems of buildings | HV00 | HV00-01-01-10 | Приточная установка производительностью свыше 80 тыс. м3/час до 125 тыс. м3/час включительно | Air handling unit with the capacity from 80 thousand m3/h to 125 thousand m3/h inclusive | комплект | package | KQ-00-99 | Прочее, без ед.изм. | Other, without measure unit | 0 | KQ-61-00 | Основное оборудование вентиляции и кондиционирования, шт. | Main ventilation and air conditioning equipment, (HVAC)pcs. | 1 | KQ-61-01 | Монтаж основного вентиляционного оборудования, шт. | Installation of the main ventilation equipment, pcs. | 1
1164 | Инженерные системы зданий | Utility systems of buildings | HV00 | HV00-01-01-11 | Приточная установка производительностью свыше 125 тыс. м3/час до 150 тыс. м3/час включительно | Air handling unit with the capacity from 125 thousand m3/h to 150 thousand m3/h inclusive | комплект | package | KQ-00-99 | Прочее, без ед.изм. | Other, without measure unit | 0 | KQ-61-00 | Основное оборудование вентиляции и кондиционирования, шт. | Main ventilation and air conditioning equipment, (HVAC)pcs. | 1 | KQ-61-01 | Монтаж основного вентиляционного оборудования, шт. | Installation of the main ventilation equipment, pcs. | 1
1165 | Инженерные системы зданий | Utility systems of buildings | HV00 | HV00-01-01-12 | Приточная установка производительностью свыше 150 тыс. м3/час | Air handling unit with the capacity above 150 thousand m3/h | комплект | package | KQ-00-99 | Прочее, без ед.изм. | Other, without measure unit | 0 | KQ-61-00 | Основное оборудование вентиляции и кондиционирования, шт. | Main ventilation and air conditioning equipment, (HVAC)pcs. | 1 | KQ-61-01 | Монтаж основного вентиляционного оборудования, шт. | Installation of the main ventilation equipment, pcs. | 1
1166 | Инженерные системы зданий | Utility systems of buildings | HV00 | HV00-01-02 | Вентиляционные установки - приточно-вытяжные установки | Ventilation units - air supply and exhaust units
1167 | Инженерные системы зданий | Utility systems of buildings | HV00 | HV00-01-02-1 | Приточно-вытяжная установка производительностью до 5 тыс. м3/час включительно | Air supply and exhaust unit with the capacity up to 5 thousand m3/h inclusive | комплект | package | KQ-00-99 | Прочее, без ед.изм. | Other, without measure unit | 0 | KQ-61-00 | Основное оборудование вентиляции и кондиционирования, шт. | Main ventilation and air conditioning equipment, (HVAC)pcs. | 1 | KQ-61-01 | Монтаж основного вентиляционного оборудования, шт. | Installation of the main ventilation equipment, pcs. | 1
1168 | Инженерные системы зданий | Utility systems of buildings | HV00 | HV00-01-02-2 | Приточно-вытяжная установка производительностью свыше 5 тыс. м3/час до 10 тыс. м3/час включительно | Air supply and exhaust unit with the capacity from 5 thousand m3/h to 10 thousand m3/h inclusive | комплект | package | KQ-00-99 | Прочее, без ед.изм. | Other, without measure unit | 0 | KQ-61-00 | Основное оборудование вентиляции и кондиционирования, шт. | Main ventilation and air conditioning equipment, (HVAC)pcs. | 1 | KQ-61-01 | Монтаж основного вентиляционного оборудования, шт. | Installation of the main ventilation equipment, pcs. | 1
1169 | Инженерные системы зданий | Utility systems of buildings | HV00 | HV00-01-02-4 | Приточно-вытяжная установка производительностью свыше 10 тыс. м3/час до 20 тыс. м3/час включительно | Air supply and exhaust unit with the capacity from 10 thousand m3/h to 20 thousand m3/h inclusive | комплект | package | KQ-00-99 | Прочее, без ед.изм. | Other, without measure unit | 0 | KQ-61-00 | Основное оборудование вентиляции и кондиционирования, шт. | Main ventilation and air conditioning equipment, (HVAC)pcs. | 1 | KQ-61-01 | Монтаж основного вентиляционного оборудования, шт. | Installation of the main ventilation equipment, pcs. | 1
1170 | Инженерные системы зданий | Utility systems of buildings | HV00 | HV00-01-02-5 | Приточно-вытяжная установка производительностью свыше 20 тыс. м3/час до 31,5 тыс. м3/час включительно | Air supply and exhaust unit with the capacity from 20 thousand m3/h to 31.5 thousand m3/h inclusive | комплект | package | KQ-00-99 | Прочее, без ед.изм. | Other, without measure unit | 0 | KQ-61-00 | Основное оборудование вентиляции и кондиционирования, шт. | Main ventilation and air conditioning equipment, (HVAC)pcs. | 1 | KQ-61-01 | Монтаж основного вентиляционного оборудования, шт. | Installation of the main ventilation equipment, pcs. | 1
1171 | Инженерные системы зданий | Utility systems of buildings | HV00 | HV00-01-02-6 | Приточно-вытяжная установка производительностью свыше 31,5 тыс. м3/час до 40 тыс. м3/час включительно | Air supply and exhaust unit with the capacity from 31.5 thousand m3/h to 40 thousand m3/h inclusive | комплект | package | KQ-00-99 | Прочее, без ед.изм. | Other, without measure unit | 0 | KQ-61-00 | Основное оборудование вентиляции и кондиционирования, шт. | Main ventilation and air conditioning equipment, (HVAC)pcs. | 1 | KQ-61-01 | Монтаж основного вентиляционного оборудования, шт. | Installation of the main ventilation equipment, pcs. | 1
1172 | Инженерные системы зданий | Utility systems of buildings | HV00 | HV00-01-02-7 | Приточно-вытяжная установка производительностью свыше 40 тыс. м3/час до 63 тыс. м3/час включительно | Air supply and exhaust unit with the capacity from 40 thousand m3/h to 63 thousand m3/h inclusive | комплект | package | KQ-00-99 | Прочее, без ед.изм. | Other, without measure unit | 0 | KQ-61-00 | Основное оборудование вентиляции и кондиционирования, шт. | Main ventilation and air conditioning equipment, (HVAC)pcs. | 1 | KQ-61-01 | Монтаж основного вентиляционного оборудования, шт. | Installation of the main ventilation equipment, pcs. | 1
1173 | Инженерные системы зданий | Utility systems of buildings | HV00 | HV00-01-02-8 | Приточно-вытяжная установка производительностью свыше 63 тыс. м3/час до 80 тыс. м3/час включительно | Air supply and exhaust unit with the capacity from 63 thousand m3/h to 80 thousand m3/h inclusive | комплект | package | KQ-00-99 | Прочее, без ед.изм. | Other, without measure unit | 0 | KQ-61-00 | Основное оборудование вентиляции и кондиционирования, шт. | Main ventilation and air conditioning equipment, (HVAC)pcs. | 1 | KQ-61-01 | Монтаж основного вентиляционного оборудования, шт. | Installation of the main ventilation equipment, pcs. | 1
1174 | Инженерные системы зданий | Utility systems of buildings | HV00 | HV00-01-02-10 | Приточно-вытяжная установка производительностью свыше 80 тыс. м3/час до 125 тыс. м3/час включительно | Air supply and exhaust unit with the capacity from 80 thousand m3/h to 125 thousand m3/h inclusive | комплект | package | KQ-00-99 | Прочее, без ед.изм. | Other, without measure unit | 0 | KQ-61-00 | Основное оборудование вентиляции и кондиционирования, шт. | Main ventilation and air conditioning equipment, (HVAC)pcs. | 1 | KQ-61-01 | Монтаж основного вентиляционного оборудования, шт. | Installation of the main ventilation equipment, pcs. | 1
1175 | Инженерные системы зданий | Utility systems of buildings | HV00 | HV00-01-02-11 | Приточно-вытяжная установка производительностью свыше 125 тыс. м3/час до 150 тыс. м3/час включительно | Air supply and exhaust unit with the capacity from 125 thousand m3/h to 150 thousand m3/h inclusive | комплект | package | KQ-00-99 | Прочее, без ед.изм. | Other, without measure unit | 0 | KQ-61-00 | Основное оборудование вентиляции и кондиционирования, шт. | Main ventilation and air conditioning equipment, (HVAC)pcs. | 1 | KQ-61-01 | Монтаж основного вентиляционного оборудования, шт. | Installation of the main ventilation equipment, pcs. | 1
1176 | Инженерные системы зданий | Utility systems of buildings | HV00 | HV00-01-02-12 | Приточно-вытяжная установка производительностью свыше 150 тыс. м3/час | Air supply and exhaust unit with capacity above 150 thousand m3/h | комплект | package | KQ-00-99 | Прочее, без ед.изм. | Other, without measure unit | 0 | KQ-61-00 | Основное оборудование вентиляции и кондиционирования, шт. | Main ventilation and air conditioning equipment, (HVAC)pcs. | 1 | KQ-61-01 | Монтаж основного вентиляционного оборудования, шт. | Installation of the main ventilation equipment, pcs. | 1
1177 | Инженерные системы зданий | Utility systems of buildings | HV00 | HV00-01-03 | Вентиляционные установки - вытяжные установки | Ventilation units - air exhaust units
1178 | Инженерные системы зданий | Utility systems of buildings | HV00 | HV00-01-03-1 | Вытяжная установка производительностью до 5 тыс. м3/час включительно | Air exhaust unit with the capacity up to 5 thousand m3/h inclusive | комплект | package | KQ-00-99 | Прочее, без ед.изм. | Other, without measure unit | 0 | KQ-61-00 | Основное оборудование вентиляции и кондиционирования, шт. | Main ventilation and air conditioning equipment, (HVAC)pcs. | 1 | KQ-61-01 | Монтаж основного вентиляционного оборудования, шт. | Installation of the main ventilation equipment, pcs. | 1
1179 | Инженерные системы зданий | Utility systems of buildings | HV00 | HV00-01-03-2 | Вытяжная установка производительностью свыше 5 тыс. м3/час до 10 тыс. м3/час включительно | Air exhaust unit with the capacity from 5 thousand m3/h to 10 thousand m3/h inclusive | комплект | package | KQ-00-99 | Прочее, без ед.изм. | Other, without measure unit | 0 | KQ-61-00 | Основное оборудование вентиляции и кондиционирования, шт. | Main ventilation and air conditioning equipment, (HVAC)pcs. | 1 | KQ-61-01 | Монтаж основного вентиляционного оборудования, шт. | Installation of the main ventilation equipment, pcs. | 1
1180 | Инженерные системы зданий | Utility systems of buildings | HV00 | HV00-01-03-4 | Вытяжная установка производительностью свыше 10 тыс. м3/час до 20 тыс. м3/час включительно | Air exhaust unit with the capacity from 10 thousand m3/h to 20 thousand m3/h inclusive | комплект | package | KQ-00-99 | Прочее, без ед.изм. | Other, without measure unit | 0 | KQ-61-00 | Основное оборудование вентиляции и кондиционирования, шт. | Main ventilation and air conditioning equipment, (HVAC)pcs. | 1 | KQ-61-01 | Монтаж основного вентиляционного оборудования, шт. | Installation of the main ventilation equipment, pcs. | 1
1181 | Инженерные системы зданий | Utility systems of buildings | HV00 | HV00-01-03-5 | Вытяжная установка производительностью свыше 20 тыс. м3/час до 31,5 тыс. м3/час включительно | Air exhaust unit with the capacity from 20 thousand m3/h to 31.5 thousand m3/h inclusive | комплект | package | KQ-00-99 | Прочее, без ед.изм. | Other, without measure unit | 0 | KQ-61-00 | Основное оборудование вентиляции и кондиционирования, шт. | Main ventilation and air conditioning equipment, (HVAC)pcs. | 1 | KQ-61-01 | Монтаж основного вентиляционного оборудования, шт. | Installation of the main ventilation equipment, pcs. | 1
1182 | Инженерные системы зданий | Utility systems of buildings | HV00 | HV00-01-03-6 | Вытяжная установка производительностью свыше 31,5 тыс. м3/час до 40 тыс. м3/час включительно | Air exhaust unit with the capacity from 31.5 thousand m3/h to 40 thousand m3/h inclusive | комплект | package | KQ-00-99 | Прочее, без ед.изм. | Other, without measure unit | 0 | KQ-61-00 | Основное оборудование вентиляции и кондиционирования, шт. | Main ventilation and air conditioning equipment, (HVAC)pcs. | 1 | KQ-61-01 | Монтаж основного вентиляционного оборудования, шт. | Installation of the main ventilation equipment, pcs. | 1
1183 | Инженерные системы зданий | Utility systems of buildings | HV00 | HV00-01-03-7 | Вытяжная установка производительностью свыше 40 тыс. м3/час до 63 тыс. м3/час включительно | Air exhaust unit with the capacity from 40 thousand m3/h to 63 thousand m3/h inclusive | комплект | package | KQ-00-99 | Прочее, без ед.изм. | Other, without measure unit | 0 | KQ-61-00 | Основное оборудование вентиляции и кондиционирования, шт. | Main ventilation and air conditioning equipment, (HVAC)pcs. | 1 | KQ-61-01 | Монтаж основного вентиляционного оборудования, шт. | Installation of the main ventilation equipment, pcs. | 1
1184 | Инженерные системы зданий | Utility systems of buildings | HV00 | HV00-01-03-8 | Вытяжная установка производительностью свыше 63 тыс. м3/час до 80 тыс. м3/час включительно | Air exhaust unit with the capacity from 63 thousand m3/h to 80 thousand m3/h inclusive | комплект | package | KQ-00-99 | Прочее, без ед.изм. | Other, without measure unit | 0 | KQ-61-00 | Основное оборудование вентиляции и кондиционирования, шт. | Main ventilation and air conditioning equipment, (HVAC)pcs. | 1 | KQ-61-01 | Монтаж основного вентиляционного оборудования, шт. | Installation of the main ventilation equipment, pcs. | 1
1185 | Инженерные системы зданий | Utility systems of buildings | HV00 | HV00-01-03-10 | Вытяжная установка производительностью свыше 80 тыс. м3/час до 125 тыс. м3/час включительно | Air exhaust unit with the capacity from 80 thousand m3/h to 125 thousand m3/h inclusive | комплект | package | KQ-00-99 | Прочее, без ед.изм. | Other, without measure unit | 0 | KQ-61-00 | Основное оборудование вентиляции и кондиционирования, шт. | Main ventilation and air conditioning equipment, (HVAC)pcs. | 1 | KQ-61-01 | Монтаж основного вентиляционного оборудования, шт. | Installation of the main ventilation equipment, pcs. | 1
1186 | Инженерные системы зданий | Utility systems of buildings | HV00 | HV00-01-03-11 | Вытяжная установка производительностью свыше 125 тыс. м3/час до 150 тыс. м3/час включительно | Air exhaust unit with the capacity from 125 thousand m3/h to 150 thousand m3/h inclusive | комплект | package | KQ-00-99 | Прочее, без ед.изм. | Other, without measure unit | 0 | KQ-61-00 | Основное оборудование вентиляции и кондиционирования, шт. | Main ventilation and air conditioning equipment, (HVAC)pcs. | 1 | KQ-61-01 | Монтаж основного вентиляционного оборудования, шт. | Installation of the main ventilation equipment, pcs. | 1
1187 | Инженерные системы зданий | Utility systems of buildings | HV00 | HV00-01-03-12 | Вытяжная установка производительностью свыше 150 тыс. м3/час | Air exhaust unit with the capacity above 150 thousand m3/h | комплект | package | KQ-00-99 | Прочее, без ед.изм. | Other, without measure unit | 0 | KQ-61-00 | Основное оборудование вентиляции и кондиционирования, шт. | Main ventilation and air conditioning equipment, (HVAC)pcs. | 1 | KQ-61-01 | Монтаж основного вентиляционного оборудования, шт. | Installation of the main ventilation equipment, pcs. | 1
1188 | Инженерные системы зданий | Utility systems of buildings | HV00 | HV00-01-04 | Вентиляторы радиальные | Radial fans
1189 | Инженерные системы зданий | Utility systems of buildings | HV00 | HV00-01-04-1 | Вентиляторы радиальные массой до 0,05 т включительно | Radial fans weighing up to 0.05 t inclusive | шт. | pcs. | KQ-00-99 | Прочее, без ед.изм. | Other, without measure unit | 0 | KQ-61-00 | Основное оборудование вентиляции и кондиционирования, шт. | Main ventilation and air conditioning equipment, (HVAC)pcs. | 1 | KQ-61-01 | Монтаж основного вентиляционного оборудования, шт. | Installation of the main ventilation equipment, pcs. | 1
1190 | Инженерные системы зданий | Utility systems of buildings | HV00 | HV00-01-04-2 | Вентиляторы радиальные массой свыше 0,05 т до 0,12 т включительно | Radial fans weighing from 0.05 t to 0.12 t inclusive | шт. | pcs. | KQ-00-99 | Прочее, без ед.изм. | Other, without measure unit | 0 | KQ-61-00 | Основное оборудование вентиляции и кондиционирования, шт. | Main ventilation and air conditioning equipment, (HVAC)pcs. | 1 | KQ-61-01 | Монтаж основного вентиляционного оборудования, шт. | Installation of the main ventilation equipment, pcs. | 1
1191 | Инженерные системы зданий | Utility systems of buildings | HV00 | HV00-01-04-3 | Вентиляторы радиальные массой свыше 0,12 т до 0,2 т включительно | Radial fans weighing from 0.12 t to 0.2 t inclusive | шт. | pcs. | KQ-00-99 | Прочее, без ед.изм. | Other, without measure unit | 0 | KQ-61-00 | Основное оборудование вентиляции и кондиционирования, шт. | Main ventilation and air conditioning equipment, (HVAC)pcs. | 1 | KQ-61-01 | Монтаж основного вентиляционного оборудования, шт. | Installation of the main ventilation equipment, pcs. | 1
1192 | Инженерные системы зданий | Utility systems of buildings | HV00 | HV00-01-04-4 | Вентиляторы радиальные массой свыше 0,2 т до 0,4 т включительно | Radial fans weighing from 0.2 t to 0.4 t inclusive | шт. | pcs. | KQ-00-99 | Прочее, без ед.изм. | Other, without measure unit | 0 | KQ-61-00 | Основное оборудование вентиляции и кондиционирования, шт. | Main ventilation and air conditioning equipment, (HVAC)pcs. | 1 | KQ-61-01 | Монтаж основного вентиляционного оборудования, шт. | Installation of the main ventilation equipment, pcs. | 1
1193 | Инженерные системы зданий | Utility systems of buildings | HV00 | HV00-01-04-5 | Вентиляторы радиальные массой свыше 0,4 т до 0,6 т включительно | Radial fans weighing from 0.4 t to 0.6 t inclusive | шт. | pcs. | KQ-00-99 | Прочее, без ед.изм. | Other, without measure unit | 0 | KQ-61-00 | Основное оборудование вентиляции и кондиционирования, шт. | Main ventilation and air conditioning equipment, (HVAC)pcs. | 1 | KQ-61-01 | Монтаж основного вентиляционного оборудования, шт. | Installation of the main ventilation equipment, pcs. | 1
1194 | Инженерные системы зданий | Utility systems of buildings | HV00 | HV00-01-04-6 | Вентиляторы радиальные массой свыше 0,6 т до 0,9 т включительно | Radial fans weighing from 0.6 t to 0.9 t inclusive | шт. | pcs. | KQ-00-99 | Прочее, без ед.изм. | Other, without measure unit | 0 | KQ-61-00 | Основное оборудование вентиляции и кондиционирования, шт. | Main ventilation and air conditioning equipment, (HVAC)pcs. | 1 | KQ-61-01 | Монтаж основного вентиляционного оборудования, шт. | Installation of the main ventilation equipment, pcs. | 1
1195 | Инженерные системы зданий | Utility systems of buildings | HV00 | HV00-01-04-7 | Вентиляторы радиальные массой свыше 0,9 т до 1,1 т включительно | Radial fans weighing from 0.9 t to 1.1 t inclusive | шт. | pcs. | KQ-00-99 | Прочее, без ед.изм. | Other, without measure unit | 0 | KQ-61-00 | Основное оборудование вентиляции и кондиционирования, шт. | Main ventilation and air conditioning equipment, (HVAC)pcs. | 1 | KQ-61-01 | Монтаж основного вентиляционного оборудования, шт. | Installation of the main ventilation equipment, pcs. | 1
1196 | Инженерные системы зданий | Utility systems of buildings | HV00 | HV00-01-04-8 | Вентиляторы радиальные массой свыше 1,1 т до 2,0 т включительно | Radial fans weighing from 1.1 t to 2.0 t inclusive | шт. | pcs. | KQ-00-99 | Прочее, без ед.изм. | Other, without measure unit | 0 | KQ-61-00 | Основное оборудование вентиляции и кондиционирования, шт. | Main ventilation and air conditioning equipment, (HVAC)pcs. | 1 | KQ-61-01 | Монтаж основного вентиляционного оборудования, шт. | Installation of the main ventilation equipment, pcs. | 1
1197 | Инженерные системы зданий | Utility systems of buildings | HV00 | HV00-01-04-9 | Вентиляторы радиальные массой свыше 2,0 т до 2,5 т включительно | Radial fans weighing from 2.0 t to 2.5 t inclusive | шт. | pcs. | KQ-00-99 | Прочее, без ед.изм. | Other, without measure unit | 0 | KQ-61-00 | Основное оборудование вентиляции и кондиционирования, шт. | Main ventilation and air conditioning equipment, (HVAC)pcs. | 1 | KQ-61-01 | Монтаж основного вентиляционного оборудования, шт. | Installation of the main ventilation equipment, pcs. | 1
1198 | Инженерные системы зданий | Utility systems of buildings | HV00 | HV00-01-04-10 | Вентиляторы радиальные массой свыше 2,5 т до 3,5 т включительно | Radial fans weighing from 2.5 t to 3.5 t inclusive | шт. | pcs. | KQ-00-99 | Прочее, без ед.изм. | Other, without measure unit | 0 | KQ-61-00 | Основное оборудование вентиляции и кондиционирования, шт. | Main ventilation and air conditioning equipment, (HVAC)pcs. | 1 | KQ-61-01 | Монтаж основного вентиляционного оборудования, шт. | Installation of the main ventilation equipment, pcs. | 1
1199 | Инженерные системы зданий | Utility systems of buildings | HV00 | HV00-01-04-11 | Вентиляторы радиальные массой свыше 3,5 т | Radial fans weighing above 3.5 t | шт. | pcs. | KQ-00-99 | Прочее, без ед.изм. | Other, without measure unit | 0 | KQ-61-00 | Основное оборудование вентиляции и кондиционирования, шт. | Main ventilation and air conditioning equipment, (HVAC)pcs. | 1 | KQ-61-01 | Монтаж основного вентиляционного оборудования, шт. | Installation of the main ventilation equipment, pcs. | 1
1200 | Инженерные системы зданий | Utility systems of buildings | HV00 | HV00-01-05 | Фанкойлы – напольный тип | Fan coils - floor-mounted
1201 | Инженерные системы зданий | Utility systems of buildings | HV00 | HV00-01-05-7 | Фанкойлы – напольный тип, мощность охлаждения до 8 кВт включительно | Fan coils - floor-mounted, cooling capacity up to 8 kW inclusive | шт. | pcs. | KQ-00-99 | Прочее, без ед.изм. | Other, without measure unit | 0 | KQ-61-00 | Основное оборудование вентиляции и кондиционирования, шт. | Main ventilation and air conditioning equipment, (HVAC)pcs. | 1 | KQ-61-02 | Монтаж основного оборудования кондиционирования, шт. | Installation of the main air conditioning equipment, pcs. | 1
1202 | Инженерные системы зданий | Utility systems of buildings | HV00 | HV00-01-05-8 | Фанкойлы – напольный тип, мощность охлаждения свыше 8 кВт до 15 кВт включительно | Fan coils - floor-mounted, cooling capacity from 8 kW to 15 kW inclusive | шт. | pcs. | KQ-00-99 | Прочее, без ед.изм. | Other, without measure unit | 0 | KQ-61-00 | Основное оборудование вентиляции и кондиционирования, шт. | Main ventilation and air conditioning equipment, (HVAC)pcs. | 1 | KQ-61-02 | Монтаж основного оборудования кондиционирования, шт. | Installation of the main air conditioning equipment, pcs. | 1
1203 | Инженерные системы зданий | Utility systems of buildings | HV00 | HV00-01-05-9 | Фанкойлы – напольный тип – мощность охлаждения свыше 15 кВт | Fan coils - floor-mounted, cooling capacity above 15 kW | шт. | pcs. | KQ-00-99 | Прочее, без ед.изм. | Other, without measure unit | 0 | KQ-61-00 | Основное оборудование вентиляции и кондиционирования, шт. | Main ventilation and air conditioning equipment, (HVAC)pcs. | 1 | KQ-61-02 | Монтаж основного оборудования кондиционирования, шт. | Installation of the main air conditioning equipment, pcs. | 1
1204 | Инженерные системы зданий | Utility systems of buildings | HV00 | HV00-01-06 | Фанкойлы – потолочный тип | Fan coils - ceiling-mounted
1205 | Инженерные системы зданий | Utility systems of buildings | HV00 | HV00-01-06-7 | Фанкойлы – потолочный тип, мощность охлаждения до 5 кВт включительно | Fan coils - ceiling-mounted, cooling capacity up to 5 kW inclusive | шт. | pcs. | KQ-00-99 | Прочее, без ед.изм. | Other, without measure unit | 0 | KQ-61-00 | Основное оборудование вентиляции и кондиционирования, шт. | Main ventilation and air conditioning equipment, (HVAC)pcs. | 1 | KQ-61-02 | Монтаж основного оборудования кондиционирования, шт. | Installation of the main air conditioning equipment, pcs. | 1
1206 | Инженерные системы зданий | Utility systems of buildings | HV00 | HV00-01-06-8 | Фанкойлы – потолочный тип, мощность охлаждения свыше 5 кВт до 8 кВт включительно | Fan coils - ceiling-mounted, cooling capacity from 5 kW to 8 kW inclusive | шт. | pcs. | KQ-00-99 | Прочее, без ед.изм. | Other, without measure unit | 0 | KQ-61-00 | Основное оборудование вентиляции и кондиционирования, шт. | Main ventilation and air conditioning equipment, (HVAC)pcs. | 1 | KQ-61-02 | Монтаж основного оборудования кондиционирования, шт. | Installation of the main air conditioning equipment, pcs. | 1
1207 | Инженерные системы зданий | Utility systems of buildings | HV00 | HV00-01-06-9 | Фанкойлы – потолочный тип, мощность охлаждения свыше 8 кВт | Fan coils - ceiling-mounted, cooling capacity above 8 kW | шт. | pcs. | KQ-00-99 | Прочее, без ед.изм. | Other, without measure unit | 0 | KQ-61-00 | Основное оборудование вентиляции и кондиционирования, шт. | Main ventilation and air conditioning equipment, (HVAC)pcs. | 1 | KQ-61-02 | Монтаж основного оборудования кондиционирования, шт. | Installation of the main air conditioning equipment, pcs. | 1
1208 | Инженерные системы зданий | Utility systems of buildings | HV00 | HV00-01-07 | Фанкойлы – настенный тип | Fan coils - wall-mounted
1209 | Инженерные системы зданий | Utility systems of buildings | HV00 | HV00-01-07-8 | Фанкойлы – настенный тип, мощность охлаждения до 5 кВт включительно | Fan coils - wall-mounted, cooling capacity up to 5 kW inclusive | шт. | pcs. | KQ-00-99 | Прочее, без ед.изм. | Other, without measure unit | 0 | KQ-61-00 | Основное оборудование вентиляции и кондиционирования, шт. | Main ventilation and air conditioning equipment, (HVAC)pcs. | 1 | KQ-61-02 | Монтаж основного оборудования кондиционирования, шт. | Installation of the main air conditioning equipment, pcs. | 1
1210 | Инженерные системы зданий | Utility systems of buildings | HV00 | HV00-01-07-9 | Фанкойлы – настенный тип, мощность охлаждения свыше 5 кВт до 8 кВт включительно | Fan coils - wall-mounted, cooling capacity from 5 kW to 8 kW inclusive | шт. | pcs. | KQ-00-99 | Прочее, без ед.изм. | Other, without measure unit | 0 | KQ-61-00 | Основное оборудование вентиляции и кондиционирования, шт. | Main ventilation and air conditioning equipment, (HVAC)pcs. | 1 | KQ-61-02 | Монтаж основного оборудования кондиционирования, шт. | Installation of the main air conditioning equipment, pcs. | 1
1211 | Инженерные системы зданий | Utility systems of buildings | HV00 | HV00-01-07-10 | Фанкойлы – настенный тип – мощность охлаждения свыше 8 кВт | Fan coils - wall-mounted, cooling capacity above 8 kW | шт. | pcs. | KQ-00-99 | Прочее, без ед.изм. | Other, without measure unit | 0 | KQ-61-00 | Основное оборудование вентиляции и кондиционирования, шт. | Main ventilation and air conditioning equipment, (HVAC)pcs. | 1 | KQ-61-02 | Монтаж основного оборудования кондиционирования, шт. | Installation of the main air conditioning equipment, pcs. | 1
1212 | Инженерные системы зданий | Utility systems of buildings | HV00 | HV00-01-08 | Компрессорно-конденсаторные блоки с воздушным охлаждением | Air-cooled compressor and condensing units
1213 | Инженерные системы зданий | Utility systems of buildings | HV00 | HV00-01-08-6 | Агрегат или машина компрессорно-конденсаторная холодопроизводительностью до 15 кВт включительно | Compressor-condensing unit or machine with the cooling capacity of up to 15 kW inclusive | комплект | package | KQ-00-99 | Прочее, без ед.изм. | Other, without measure unit | 0 | KQ-61-00 | Основное оборудование вентиляции и кондиционирования, шт. | Main ventilation and air conditioning equipment, (HVAC)pcs. | 1 | KQ-61-02 | Монтаж основного оборудования кондиционирования, шт. | Installation of the main air conditioning equipment, pcs. | 1
1214 | Инженерные системы зданий | Utility systems of buildings | HV00 | HV00-01-08-7 | Агрегат или машина компрессорно-конденсаторная холодопроизводительностью свыше 15кВт до 80кВт включительно | Compressor-condensing unit or machine with the cooling capacity from 15 kW to 80 kW inclusive | комплект | package | KQ-00-99 | Прочее, без ед.изм. | Other, without measure unit | 0 | KQ-61-00 | Основное оборудование вентиляции и кондиционирования, шт. | Main ventilation and air conditioning equipment, (HVAC)pcs. | 1 | KQ-61-02 | Монтаж основного оборудования кондиционирования, шт. | Installation of the main air conditioning equipment, pcs. | 1
1215 | Инженерные системы зданий | Utility systems of buildings | HV00 | HV00-01-08-8 | Агрегат или машина компрессорно-конденсаторная холодопроизводительностью свыше 80кВт до 200кВт включительно | Compressor-condensing unit or machine with the cooling capacity from 80 kW to 200 kW inclusive | комплект | package | KQ-00-99 | Прочее, без ед.изм. | Other, without measure unit | 0 | KQ-61-00 | Основное оборудование вентиляции и кондиционирования, шт. | Main ventilation and air conditioning equipment, (HVAC)pcs. | 1 | KQ-61-02 | Монтаж основного оборудования кондиционирования, шт. | Installation of the main air conditioning equipment, pcs. | 1
1216 | Инженерные системы зданий | Utility systems of buildings | HV00 | HV00-01-08-9 | Агрегат или машина компрессорно-конденсаторная холодопроизводительностью свыше 200кВт до 500кВт включительно | Compressor-condensing unit or machine with the cooling capacity from 200 kW to 500 kW inclusive | комплект | package | KQ-00-99 | Прочее, без ед.изм. | Other, without measure unit | 0 | KQ-61-00 | Основное оборудование вентиляции и кондиционирования, шт. | Main ventilation and air conditioning equipment, (HVAC)pcs. | 1 | KQ-61-02 | Монтаж основного оборудования кондиционирования, шт. | Installation of the main air conditioning equipment, pcs. | 1
1217 | Инженерные системы зданий | Utility systems of buildings | HV00 | HV00-01-08-10 | Агрегат или машина компрессорно-конденсаторная холодопроизводительностью свыше 500кВт | Compressor-condensing unit or machine with the cooling capacity above 500 kW | комплект | package | KQ-00-99 | Прочее, без ед.изм. | Other, without measure unit | 0 | KQ-61-00 | Основное оборудование вентиляции и кондиционирования, шт. | Main ventilation and air conditioning equipment, (HVAC)pcs. | 1 | KQ-61-02 | Монтаж основного оборудования кондиционирования, шт. | Installation of the main air conditioning equipment, pcs. | 1
1218 | Инженерные системы зданий | Utility systems of buildings | HV00 | HV00-01-09 | Вентиляторы осевые | Axial fans
1219 | Инженерные системы зданий | Utility systems of buildings | HV00 | HV00-01-09-1 | Вентиляторы осевые массой до 0,025 т | Axial fans weighing up to 0.025 t | шт. | pcs. | KQ-00-99 | Прочее, без ед.изм. | Other, without measure unit | 0 | KQ-61-00 | Основное оборудование вентиляции и кондиционирования, шт. | Main ventilation and air conditioning equipment, (HVAC)pcs. | 1 | KQ-61-01 | Монтаж основного вентиляционного оборудования, шт. | Installation of the main ventilation equipment, pcs. | 1
1220 | Инженерные системы зданий | Utility systems of buildings | HV00 | HV00-01-09-2 | Вентиляторы осевые массой свыше 0,025 т до 0,05 т включительно | Axial fans weighing from 0.025 t to 0.05 t inclusive | шт. | pcs. | KQ-00-99 | Прочее, без ед.изм. | Other, without measure unit | 0 | KQ-61-00 | Основное оборудование вентиляции и кондиционирования, шт. | Main ventilation and air conditioning equipment, (HVAC)pcs. | 1 | KQ-61-01 | Монтаж основного вентиляционного оборудования, шт. | Installation of the main ventilation equipment, pcs. | 1
1221 | Инженерные системы зданий | Utility systems of buildings | HV00 | HV00-01-09-3 | Вентиляторы осевые массой свыше 0,05 т до 0,1 т включительно | Axial fans weighing from 0.05 t to 0.1 t inclusive | шт. | pcs. | KQ-00-99 | Прочее, без ед.изм. | Other, without measure unit | 0 | KQ-61-00 | Основное оборудование вентиляции и кондиционирования, шт. | Main ventilation and air conditioning equipment, (HVAC)pcs. | 1 | KQ-61-01 | Монтаж основного вентиляционного оборудования, шт. | Installation of the main ventilation equipment, pcs. | 1
1222 | Инженерные системы зданий | Utility systems of buildings | HV00 | HV00-01-09-4 | Вентиляторы осевые массой свыше 0,1 т до 0,2 т включительно | Axial fans weighing from 0.1 t to 0.2 t inclusive | шт. | pcs. | KQ-00-99 | Прочее, без ед.изм. | Other, without measure unit | 0 | KQ-61-00 | Основное оборудование вентиляции и кондиционирования, шт. | Main ventilation and air conditioning equipment, (HVAC)pcs. | 1 | KQ-61-01 | Монтаж основного вентиляционного оборудования, шт. | Installation of the main ventilation equipment, pcs. | 1
1223 | Инженерные системы зданий | Utility systems of buildings | HV00 | HV00-01-09-5 | Вентиляторы осевые массой свыше 0,2 т до 0,3 т включительно | Axial fans weighing from 0.2 t to 0.3 t inclusive | шт. | pcs. | KQ-00-99 | Прочее, без ед.изм. | Other, without measure unit | 0 | KQ-61-00 | Основное оборудование вентиляции и кондиционирования, шт. | Main ventilation and air conditioning equipment, (HVAC)pcs. | 1 | KQ-61-01 | Монтаж основного вентиляционного оборудования, шт. | Installation of the main ventilation equipment, pcs. | 1
1224 | Инженерные системы зданий | Utility systems of buildings | HV00 | HV00-01-09-6 | Вентиляторы осевые массой свыше 0,3т | Axial fans weighing above 0.3 t | шт. | pcs. | KQ-00-99 | Прочее, без ед.изм. | Other, without measure unit | 0 | KQ-61-00 | Основное оборудование вентиляции и кондиционирования, шт. | Main ventilation and air conditioning equipment, (HVAC)pcs. | 1 | KQ-61-01 | Монтаж основного вентиляционного оборудования, шт. | Installation of the main ventilation equipment, pcs. | 1
1225 | Инженерные системы зданий | Utility systems of buildings | HV00 | HV00-01-10 | Прецизионный кондиционер | Precision air conditioner
1226 | Инженерные системы зданий | Utility systems of buildings | HV00 | HV00-01-10-1 | Прецизионный кондиционер, мощность охлаждения до 35 кВт включительно | Precision air conditioner, cooling capacity up to 35 kW inclusive | комплект | package | KQ-00-99 | Прочее, без ед.изм. | Other, without measure unit | 0 | KQ-61-00 | Основное оборудование вентиляции и кондиционирования, шт. | Main ventilation and air conditioning equipment, (HVAC)pcs. | 1 | KQ-61-02 | Монтаж основного оборудования кондиционирования, шт. | Installation of the main air conditioning equipment, pcs. | 1
1227 | Инженерные системы зданий | Utility systems of buildings | HV00 | HV00-01-10-2 | Прецизионный кондиционер, мощность охлаждения свыше 35 кВт до 55 кВт включительно | Precision air conditioner, cooling capacity from 35 kW to 55 kW inclusive | комплект | package | KQ-00-99 | Прочее, без ед.изм. | Other, without measure unit | 0 | KQ-61-00 | Основное оборудование вентиляции и кондиционирования, шт. | Main ventilation and air conditioning equipment, (HVAC)pcs. | 1 | KQ-61-02 | Монтаж основного оборудования кондиционирования, шт. | Installation of the main air conditioning equipment, pcs. | 1
1228 | Инженерные системы зданий | Utility systems of buildings | HV00 | HV00-01-10-3 | Прецизионный кондиционер, мощность охлаждения свыше 55 кВт до 95 кВт включительно | Precision air conditioner, cooling capacity from 55 kW to 95 kW inclusive | комплект | package | KQ-00-99 | Прочее, без ед.изм. | Other, without measure unit | 0 | KQ-61-00 | Основное оборудование вентиляции и кондиционирования, шт. | Main ventilation and air conditioning equipment, (HVAC)pcs. | 1 | KQ-61-02 | Монтаж основного оборудования кондиционирования, шт. | Installation of the main air conditioning equipment, pcs. | 1
1229 | Инженерные системы зданий | Utility systems of buildings | HV00 | HV00-01-10-4 | Прецизионный кондиционер, мощность охлаждения свыше 95 кВт до 125 кВт включительно | Precision air conditioner, cooling capacity from 95 kW to 125 kW inclusive | комплект | package | KQ-00-99 | Прочее, без ед.изм. | Other, without measure unit | 0 | KQ-61-00 | Основное оборудование вентиляции и кондиционирования, шт. | Main ventilation and air conditioning equipment, (HVAC)pcs. | 1 | KQ-61-02 | Монтаж основного оборудования кондиционирования, шт. | Installation of the main air conditioning equipment, pcs. | 1
1230 | Инженерные системы зданий | Utility systems of buildings | HV00 | HV00-01-11 | Крышный кондиционер | Roof-mounted air conditioner
1231 | Инженерные системы зданий | Utility systems of buildings | HV00 | HV00-01-11-1 | Крышный кондиционер (руфтоп) мощностью: до 35 кВт включительно | Roof-mounted air conditioner (roof top), capacity: up to 35 kW inclusive | комплект | package | KQ-00-99 | Прочее, без ед.изм. | Other, without measure unit | 0 | KQ-61-00 | Основное оборудование вентиляции и кондиционирования, шт. | Main ventilation and air conditioning equipment, (HVAC)pcs. | 1 | KQ-61-02 | Монтаж основного оборудования кондиционирования, шт. | Installation of the main air conditioning equipment, pcs. | 1
1232 | Инженерные системы зданий | Utility systems of buildings | HV00 | HV00-01-11-2 | Крышный кондиционер (руфтоп) мощностью свыше 35 кВт до 55 кВт включительно | Roof-mounted air conditioner (roof top), capacity from 35 kW to 55 kW inclusive | комплект | package | KQ-00-99 | Прочее, без ед.изм. | Other, without measure unit | 0 | KQ-61-00 | Основное оборудование вентиляции и кондиционирования, шт. | Main ventilation and air conditioning equipment, (HVAC)pcs. | 1 | KQ-61-02 | Монтаж основного оборудования кондиционирования, шт. | Installation of the main air conditioning equipment, pcs. | 1
1233 | Инженерные системы зданий | Utility systems of buildings | HV00 | HV00-01-11-3 | Крышный кондиционер (руфтоп) мощностью свыше 55 кВт до 100 кВт включительно | Roof-mounted air conditioner (roof top), capacity from 55 kW to 100 kW inclusive | комплект | package | KQ-00-99 | Прочее, без ед.изм. | Other, without measure unit | 0 | KQ-61-00 | Основное оборудование вентиляции и кондиционирования, шт. | Main ventilation and air conditioning equipment, (HVAC)pcs. | 1 | KQ-61-02 | Монтаж основного оборудования кондиционирования, шт. | Installation of the main air conditioning equipment, pcs. | 1
1234 | Инженерные системы зданий | Utility systems of buildings | HV00 | HV00-01-11-4 | Крышный кондиционер (руфтоп) мощностью свыше 100 кВт до 200 кВт включительно | Roof-mounted air conditioner (roof top), capacity from 100 kW to 200 kW inclusive | комплект | package | KQ-00-99 | Прочее, без ед.изм. | Other, without measure unit | 0 | KQ-61-00 | Основное оборудование вентиляции и кондиционирования, шт. | Main ventilation and air conditioning equipment, (HVAC)pcs. | 1 | KQ-61-02 | Монтаж основного оборудования кондиционирования, шт. | Installation of the main air conditioning equipment, pcs. | 1
1235 | Инженерные системы зданий | Utility systems of buildings | HV00 | HV00-01-11-5 | Крышный кондиционер (руфтоп) мощностью свыше 200 кВт | Roof-mounted air conditioner (roof top), capacity above 200 kW | комплект | package | KQ-00-99 | Прочее, без ед.изм. | Other, without measure unit | 0 | KQ-61-00 | Основное оборудование вентиляции и кондиционирования, шт. | Main ventilation and air conditioning equipment, (HVAC)pcs. | 1 | KQ-61-02 | Монтаж основного оборудования кондиционирования, шт. | Installation of the main air conditioning equipment, pcs. | 1
1236 | Инженерные системы зданий | Utility systems of buildings | HV00 | HV00-01-12 | Кондиционеры. Сплит-системы | Air conditioners. Split Systems
1237 | Инженерные системы зданий | Utility systems of buildings | HV00 | HV00-01-12-1 | Сплит-система с внутренним блоком настенного типа мощностью охлаждения до 5 кВт включительно | Split system with a wall-mounted indoor unit with the cooling capacity up to 5 kW inclusive | комплект | package | KQ-00-99 | Прочее, без ед.изм. | Other, without measure unit | 0 | KQ-61-00 | Основное оборудование вентиляции и кондиционирования, шт. | Main ventilation and air conditioning equipment, (HVAC)pcs. | 1 | KQ-61-02 | Монтаж основного оборудования кондиционирования, шт. | Installation of the main air conditioning equipment, pcs. | 1
1238 | Инженерные системы зданий | Utility systems of buildings | HV00 | HV00-01-12-2 | Сплит-система с внутренним блоком настенного типа мощностью охлаждения свыше 5 кВт до 8 кВт включительно | Split systems with a wall-mounted indoor unit with the cooling capacity from 5 kW to 8 kW inclusive | комплект | package | KQ-00-99 | Прочее, без ед.изм. | Other, without measure unit | 0 | KQ-61-00 | Основное оборудование вентиляции и кондиционирования, шт. | Main ventilation and air conditioning equipment, (HVAC)pcs. | 1 | KQ-61-02 | Монтаж основного оборудования кондиционирования, шт. | Installation of the main air conditioning equipment, pcs. | 1
1239 | Инженерные системы зданий | Utility systems of buildings | HV00 | HV00-01-12-3 | Сплит-система с внутренним блоком настенного типа мощностью охлаждения свыше 8 кВт | Split system with a wall-mounted indoor unit with the cooling capacity above 8 kW | комплект | package | KQ-00-99 | Прочее, без ед.изм. | Other, without measure unit | 0 | KQ-61-00 | Основное оборудование вентиляции и кондиционирования, шт. | Main ventilation and air conditioning equipment, (HVAC)pcs. | 1 | KQ-61-02 | Монтаж основного оборудования кондиционирования, шт. | Installation of the main air conditioning equipment, pcs. | 1
1240 | Инженерные системы зданий | Utility systems of buildings | HV00 | HV00-01-12-4 | Сплит-система с внутренним блоком кассетного типа мощностью охлаждения до 5 кВт включительно | Split system with a cassette-type indoor unit with the cooling capacity up to 5 kW inclusive | комплект | package | KQ-00-99 | Прочее, без ед.изм. | Other, without measure unit | 0 | KQ-61-00 | Основное оборудование вентиляции и кондиционирования, шт. | Main ventilation and air conditioning equipment, (HVAC)pcs. | 1 | KQ-61-02 | Монтаж основного оборудования кондиционирования, шт. | Installation of the main air conditioning equipment, pcs. | 1
1241 | Инженерные системы зданий | Utility systems of buildings | HV00 | HV00-01-12-5 | Сплит-система с внутренним блоком кассетного типа мощностью охлаждения свыше 5 кВт до 8 кВт включительно | Split systems with a cassette-type indoor unit with the cooling capacity from 5 kW to 8 kW inclusive | комплект | package | KQ-00-99 | Прочее, без ед.изм. | Other, without measure unit | 0 | KQ-61-00 | Основное оборудование вентиляции и кондиционирования, шт. | Main ventilation and air conditioning equipment, (HVAC)pcs. | 1 | KQ-61-02 | Монтаж основного оборудования кондиционирования, шт. | Installation of the main air conditioning equipment, pcs. | 1
1242 | Инженерные системы зданий | Utility systems of buildings | HV00 | HV00-01-12-6 | Сплит-система с внутренним блоком кассетного типа мощностью охлаждения свыше 8 кВт | Split systems with a cassette-type indoor unit with the cooling capacity above 8 kW | комплект | package | KQ-00-99 | Прочее, без ед.изм. | Other, without measure unit | 0 | KQ-61-00 | Основное оборудование вентиляции и кондиционирования, шт. | Main ventilation and air conditioning equipment, (HVAC)pcs. | 1 | KQ-61-02 | Монтаж основного оборудования кондиционирования, шт. | Installation of the main air conditioning equipment, pcs. | 1
1243 | Инженерные системы зданий | Utility systems of buildings | HV00 | HV00-01-12-7 | Сплит-система с внутренним блоком канального типа мощностью охлаждения до 5 кВт включительно | Split system with a duct indoor unit with the cooling capacity up to 5 kW inclusive | комплект | package | KQ-00-99 | Прочее, без ед.изм. | Other, without measure unit | 0 | KQ-61-00 | Основное оборудование вентиляции и кондиционирования, шт. | Main ventilation and air conditioning equipment, (HVAC)pcs. | 1 | KQ-61-02 | Монтаж основного оборудования кондиционирования, шт. | Installation of the main air conditioning equipment, pcs. | 1
1244 | Инженерные системы зданий | Utility systems of buildings | HV00 | HV00-01-12-8 | Сплит-система с внутренним блоком канального типа мощностью охлаждения свыше 5 кВт до 8 кВт включительно | Split system with a duct indoor unit with the cooling capacity from 5 kW to 8 kW inclusive | комплект | package | KQ-00-99 | Прочее, без ед.изм. | Other, without measure unit | 0 | KQ-61-00 | Основное оборудование вентиляции и кондиционирования, шт. | Main ventilation and air conditioning equipment, (HVAC)pcs. | 1 | KQ-61-02 | Монтаж основного оборудования кондиционирования, шт. | Installation of the main air conditioning equipment, pcs. | 1
1245 | Инженерные системы зданий | Utility systems of buildings | HV00 | HV00-01-12-9 | Сплит-система с внутренним блоком канального типа мощностью охлаждения свыше 8 кВт | Split system with a duct indoor unit with the cooling capacity above 8 kW | комплект | package | KQ-00-99 | Прочее, без ед.изм. | Other, without measure unit | 0 | KQ-61-00 | Основное оборудование вентиляции и кондиционирования, шт. | Main ventilation and air conditioning equipment, (HVAC)pcs. | 1 | KQ-61-02 | Монтаж основного оборудования кондиционирования, шт. | Installation of the main air conditioning equipment, pcs. | 1
1246 | Инженерные системы зданий | Utility systems of buildings | HV00 | HV00-01-12-10 | Сплит-система с внутренним блоком напольного типа мощностью охлаждения до 5 кВт включительно | Split system with a floor-type indoor unit with the cooling capacity up to 5 kW inclusive | комплект | package | KQ-00-99 | Прочее, без ед.изм. | Other, without measure unit | 0 | KQ-61-00 | Основное оборудование вентиляции и кондиционирования, шт. | Main ventilation and air conditioning equipment, (HVAC)pcs. | 1 | KQ-61-02 | Монтаж основного оборудования кондиционирования, шт. | Installation of the main air conditioning equipment, pcs. | 1
1247 | Инженерные системы зданий | Utility systems of buildings | HV00 | HV00-01-12-11 | Сплит-система с внутренним блоком напольного типа мощностью охлаждения свыше 5кВт до 8 кВт включительно | Split system with a floor-type indoor unit with the cooling capacity from 5 kW to 8 kW inclusive | комплект | package | KQ-00-99 | Прочее, без ед.изм. | Other, without measure unit | 0 | KQ-61-00 | Основное оборудование вентиляции и кондиционирования, шт. | Main ventilation and air conditioning equipment, (HVAC)pcs. | 1 | KQ-61-02 | Монтаж основного оборудования кондиционирования, шт. | Installation of the main air conditioning equipment, pcs. | 1
1248 | Инженерные системы зданий | Utility systems of buildings | HV00 | HV00-01-12-12 | Сплит-система с внутренним блоком напольного типа мощностью охлаждения свыше 8 кВт | Split system with a floor-type indoor unit with the cooling capacity above 8 kW | комплект | package | KQ-00-99 | Прочее, без ед.изм. | Other, without measure unit | 0 | KQ-61-00 | Основное оборудование вентиляции и кондиционирования, шт. | Main ventilation and air conditioning equipment, (HVAC)pcs. | 1 | KQ-61-02 | Монтаж основного оборудования кондиционирования, шт. | Installation of the main air conditioning equipment, pcs. | 1
1249 | Инженерные системы зданий | Utility systems of buildings | HV00 | HV00-01-12-13 | Сплит-система с внутренним блоком напольно-потолочного типа мощностью охлаждения до 5 кВт включительно | Split system with a floor-ceiling type indoor unit with the cooling capacity up to 5 kW inclusive | комплект | package | KQ-00-99 | Прочее, без ед.изм. | Other, without measure unit | 0 | KQ-61-00 | Основное оборудование вентиляции и кондиционирования, шт. | Main ventilation and air conditioning equipment, (HVAC)pcs. | 1 | KQ-61-02 | Монтаж основного оборудования кондиционирования, шт. | Installation of the main air conditioning equipment, pcs. | 1
1250 | Инженерные системы зданий | Utility systems of buildings | HV00 | HV00-01-12-14 | Сплит-система с внутренним блоком напольно-потолочного типа мощностью охлаждения свыше 5кВт до 8 кВт включительно | Split system with a floor-ceiling indoor unit with the cooling capacity from 5 kW to 8 kW inclusive | комплект | package | KQ-00-99 | Прочее, без ед.изм. | Other, without measure unit | 0 | KQ-61-00 | Основное оборудование вентиляции и кондиционирования, шт. | Main ventilation and air conditioning equipment, (HVAC)pcs. | 1 | KQ-61-02 | Монтаж основного оборудования кондиционирования, шт. | Installation of the main air conditioning equipment, pcs. | 1
1251 | Инженерные системы зданий | Utility systems of buildings | HV00 | HV00-01-12-15 | Сплит-система с внутренним блоком напольно-потолочного типа мощностью охлаждения свыше 8 кВт | Split system with a floor-ceiling indoor unit with the cooling capacity above 8 kW | комплект | package | KQ-00-99 | Прочее, без ед.изм. | Other, without measure unit | 0 | KQ-61-00 | Основное оборудование вентиляции и кондиционирования, шт. | Main ventilation and air conditioning equipment, (HVAC)pcs. | 1 | KQ-61-02 | Монтаж основного оборудования кондиционирования, шт. | Installation of the main air conditioning equipment, pcs. | 1
1252 | Инженерные системы зданий | Utility systems of buildings | HV00 | HV00-01-13 | Кондиционеры. Мультизональные системы | Air conditioners. Multi Zone Systems
1253 | Инженерные системы зданий | Utility systems of buildings | HV00 | HV00-01-13-2 | Внутренний блок настенного типа мощностью охлаждения до 5 кВт включительно | Wall-mounted indoor unit with the cooling capacity up to 5 kW inclusive | шт. | pcs. | KQ-00-99 | Прочее, без ед.изм. | Other, without measure unit | 0 | KQ-61-00 | Основное оборудование вентиляции и кондиционирования, шт. | Main ventilation and air conditioning equipment, (HVAC)pcs. | 1 | KQ-61-02 | Монтаж основного оборудования кондиционирования, шт. | Installation of the main air conditioning equipment, pcs. | 1
1254 | Инженерные системы зданий | Utility systems of buildings | HV00 | HV00-01-13-3 | Внутренний блок настенного типа мощностью охлаждения свыше 5кВт до 8 кВт включительно | Wall-mounted indoor unit with the cooling capacity from 5 kW to 8 kW inclusive | шт. | pcs. | KQ-00-99 | Прочее, без ед.изм. | Other, without measure unit | 0 | KQ-61-00 | Основное оборудование вентиляции и кондиционирования, шт. | Main ventilation and air conditioning equipment, (HVAC)pcs. | 1 | KQ-61-02 | Монтаж основного оборудования кондиционирования, шт. | Installation of the main air conditioning equipment, pcs. | 1
1255 | Инженерные системы зданий | Utility systems of buildings | HV00 | HV00-01-13-4 | Внутренний блок настенного типа мощностью охлаждения свыше 8 кВт | Wall-mounted indoor unit with the cooling capacity above 8 kW | шт. | pcs. | KQ-00-99 | Прочее, без ед.изм. | Other, without measure unit | 0 | KQ-61-00 | Основное оборудование вентиляции и кондиционирования, шт. | Main ventilation and air conditioning equipment, (HVAC)pcs. | 1 | KQ-61-02 | Монтаж основного оборудования кондиционирования, шт. | Installation of the main air conditioning equipment, pcs. | 1
1256 | Инженерные системы зданий | Utility systems of buildings | HV00 | HV00-01-13-5 | Внутренний блок напольного типа мощностью охлаждения до 8 кВт включительно | Floor-mounted indoor unit with the cooling capacity up to 8 kW inclusive | шт. | pcs. | KQ-00-99 | Прочее, без ед.изм. | Other, without measure unit | 0 | KQ-61-00 | Основное оборудование вентиляции и кондиционирования, шт. | Main ventilation and air conditioning equipment, (HVAC)pcs. | 1 | KQ-61-02 | Монтаж основного оборудования кондиционирования, шт. | Installation of the main air conditioning equipment, pcs. | 1
1257 | Инженерные системы зданий | Utility systems of buildings | HV00 | HV00-01-13-6 | Внутренний блок напольного типа мощностью охлаждения свыше 8 кВт до 20 кВт включительно | Floor-mounted indoor unit with the cooling capacity from 8 kW to 20 kW inclusive | шт. | pcs. | KQ-00-99 | Прочее, без ед.изм. | Other, without measure unit | 0 | KQ-61-00 | Основное оборудование вентиляции и кондиционирования, шт. | Main ventilation and air conditioning equipment, (HVAC)pcs. | 1 | KQ-61-02 | Монтаж основного оборудования кондиционирования, шт. | Installation of the main air conditioning equipment, pcs. | 1
1258 | Инженерные системы зданий | Utility systems of buildings | HV00 | HV00-01-13-7 | Внутренний блок напольного типа мощностью охлаждения свыше 20 кВт | Floor-mounted indoor unit with the cooling capacity above 20 kW | шт. | pcs. | KQ-00-99 | Прочее, без ед.изм. | Other, without measure unit | 0 | KQ-61-00 | Основное оборудование вентиляции и кондиционирования, шт. | Main ventilation and air conditioning equipment, (HVAC)pcs. | 1 | KQ-61-02 | Монтаж основного оборудования кондиционирования, шт. | Installation of the main air conditioning equipment, pcs. | 1
1259 | Инженерные системы зданий | Utility systems of buildings | HV00 | HV00-01-13-8 | Внутренний блок кассетного типа мощностью охлаждения до 5 кВт включительно | Cassette indoor unit with the cooling capacity up to 5 kW inclusive | шт. | pcs. | KQ-00-99 | Прочее, без ед.изм. | Other, without measure unit | 0 | KQ-61-00 | Основное оборудование вентиляции и кондиционирования, шт. | Main ventilation and air conditioning equipment, (HVAC)pcs. | 1 | KQ-61-02 | Монтаж основного оборудования кондиционирования, шт. | Installation of the main air conditioning equipment, pcs. | 1
1260 | Инженерные системы зданий | Utility systems of buildings | HV00 | HV00-01-13-9 | Внутренний блок кассетного типа мощностью охлаждения свыше 5кВт до 8 кВт включительно | Cassette indoor unit with the cooling capacity from 5 kW to 8 kW inclusive | шт. | pcs. | KQ-00-99 | Прочее, без ед.изм. | Other, without measure unit | 0 | KQ-61-00 | Основное оборудование вентиляции и кондиционирования, шт. | Main ventilation and air conditioning equipment, (HVAC)pcs. | 1 | KQ-61-02 | Монтаж основного оборудования кондиционирования, шт. | Installation of the main air conditioning equipment, pcs. | 1
1261 | Инженерные системы зданий | Utility systems of buildings | HV00 | HV00-01-13-10 | Внутренний блок кассетного типа мощностью охлаждения свыше 8 кВт | Cassette indoor unit with the cooling capacity above 8 kW | шт. | pcs. | KQ-00-99 | Прочее, без ед.изм. | Other, without measure unit | 0 | KQ-61-00 | Основное оборудование вентиляции и кондиционирования, шт. | Main ventilation and air conditioning equipment, (HVAC)pcs. | 1 | KQ-61-02 | Монтаж основного оборудования кондиционирования, шт. | Installation of the main air conditioning equipment, pcs. | 1
1262 | Инженерные системы зданий | Utility systems of buildings | HV00 | HV00-01-13-11 | Внутренний блок канального типа мощностью охлаждения до 8 кВт включительно | Duct-type indoor unit with the cooling capacity up to 8 kW inclusive | шт. | pcs. | KQ-00-99 | Прочее, без ед.изм. | Other, without measure unit | 0 | KQ-61-00 | Основное оборудование вентиляции и кондиционирования, шт. | Main ventilation and air conditioning equipment, (HVAC)pcs. | 1 | KQ-61-02 | Монтаж основного оборудования кондиционирования, шт. | Installation of the main air conditioning equipment, pcs. | 1
1263 | Инженерные системы зданий | Utility systems of buildings | HV00 | HV00-01-13-12 | Внутренний блок канального типа мощностью охлаждения свыше 8 кВт до 20 кВт включительно | Duct-type indoor unit with the cooling capacity from 8 kW to 20 kW inclusive | шт. | pcs. | KQ-00-99 | Прочее, без ед.изм. | Other, without measure unit | 0 | KQ-61-00 | Основное оборудование вентиляции и кондиционирования, шт. | Main ventilation and air conditioning equipment, (HVAC)pcs. | 1 | KQ-61-02 | Монтаж основного оборудования кондиционирования, шт. | Installation of the main air conditioning equipment, pcs. | 1
1264 | Инженерные системы зданий | Utility systems of buildings | HV00 | HV00-01-13-13 | Внутренний блок канального типа мощностью охлаждения свыше 20 кВт | Duct-type indoor unit with the cooling capacity above 20 kW inclusive | шт. | pcs. | KQ-00-99 | Прочее, без ед.изм. | Other, without measure unit | 0 | KQ-61-00 | Основное оборудование вентиляции и кондиционирования, шт. | Main ventilation and air conditioning equipment, (HVAC)pcs. | 1 | KQ-61-02 | Монтаж основного оборудования кондиционирования, шт. | Installation of the main air conditioning equipment, pcs. | 1
1265 | Инженерные системы зданий | Utility systems of buildings | HV00 | HV00-01-13-14 | Внутренний блок напольно-потолочного типа мощностью охлаждения до 5 кВт включительно | Floor-ceiling indoor unit with the cooling capacity up to 5 kW inclusive | шт. | pcs. | KQ-00-99 | Прочее, без ед.изм. | Other, without measure unit | 0 | KQ-61-00 | Основное оборудование вентиляции и кондиционирования, шт. | Main ventilation and air conditioning equipment, (HVAC)pcs. | 1 | KQ-61-02 | Монтаж основного оборудования кондиционирования, шт. | Installation of the main air conditioning equipment, pcs. | 1
1266 | Инженерные системы зданий | Utility systems of buildings | HV00 | HV00-01-13-15 | Внутренний блок напольно-потолочного типа мощностью охлаждения свыше 5 кВт до 8 кВт включительно | Floor-ceiling indoor unit with the cooling capacity from 5 kW to 8 kW inclusive | шт. | pcs. | KQ-00-99 | Прочее, без ед.изм. | Other, without measure unit | 0 | KQ-61-00 | Основное оборудование вентиляции и кондиционирования, шт. | Main ventilation and air conditioning equipment, (HVAC)pcs. | 1 | KQ-61-02 | Монтаж основного оборудования кондиционирования, шт. | Installation of the main air conditioning equipment, pcs. | 1
1267 | Инженерные системы зданий | Utility systems of buildings | HV00 | HV00-01-13-16 | Внутренний блок напольно-потолочного типа мощностью охлаждения свыше 8 кВт | Floor-ceiling indoor unit with the cooling capacity above 8 kW | шт. | pcs. | KQ-00-99 | Прочее, без ед.изм. | Other, without measure unit | 0 | KQ-61-00 | Основное оборудование вентиляции и кондиционирования, шт. | Main ventilation and air conditioning equipment, (HVAC)pcs. | 1 | KQ-61-02 | Монтаж основного оборудования кондиционирования, шт. | Installation of the main air conditioning equipment, pcs. | 1
1268 | Инженерные системы зданий | Utility systems of buildings | HV00 | HV00-01-13-17 | Наружный блок мультизональной системы холодопроизводительностью до 20кВт включительно | Outdoor unit of a multi zone system with the cooling capacity up to 20 kW inclusive | шт. | pcs. | KQ-00-99 | Прочее, без ед.изм. | Other, without measure unit | 0 | KQ-61-00 | Основное оборудование вентиляции и кондиционирования, шт. | Main ventilation and air conditioning equipment, (HVAC)pcs. | 1 | KQ-61-02 | Монтаж основного оборудования кондиционирования, шт. | Installation of the main air conditioning equipment, pcs. | 1 | Аннулировано*
1269 | Инженерные системы зданий | Utility systems of buildings | HV00 | HV00-01-13-18 | Наружный блок мультизональной системы холодопроизводительностью свыше 20кВт до 50кВт включительно | Outdoor unit of a multi zone system with the cooling capacity from 20kW to 50kW inclusive | шт. | pcs. | KQ-00-99 | Прочее, без ед.изм. | Other, without measure unit | 0 | KQ-61-00 | Основное оборудование вентиляции и кондиционирования, шт. | Main ventilation and air conditioning equipment, (HVAC)pcs. | 1 | KQ-61-02 | Монтаж основного оборудования кондиционирования, шт. | Installation of the main air conditioning equipment, pcs. | 1 | Аннулировано*
1270 | Инженерные системы зданий | Utility systems of buildings | HV00 | HV00-01-13-19 | Наружный блок мультизональной системы холодопроизводительностью свыше 50кВт до 100кВт включительно | Outdoor unit of a multi zone system with the cooling capacity from 50 kW to 100 kW inclusive | шт. | pcs. | KQ-00-99 | Прочее, без ед.изм. | Other, without measure unit | 0 | KQ-61-00 | Основное оборудование вентиляции и кондиционирования, шт. | Main ventilation and air conditioning equipment, (HVAC)pcs. | 1 | KQ-61-02 | Монтаж основного оборудования кондиционирования, шт. | Installation of the main air conditioning equipment, pcs. | 1 | Аннулировано*
1271 | Инженерные системы зданий | Utility systems of buildings | HV00 | HV00-01-13-20 | Наружный блок мультизональной системы холодопроизводительностью свыше 100кВт до 200кВт включительно | Outdoor unit of a multi zone system with the cooling capacity from 100 kW to 200 kW inclusive | шт. | pcs. | KQ-00-99 | Прочее, без ед.изм. | Other, without measure unit | 0 | KQ-61-00 | Основное оборудование вентиляции и кондиционирования, шт. | Main ventilation and air conditioning equipment, (HVAC)pcs. | 1 | KQ-61-02 | Монтаж основного оборудования кондиционирования, шт. | Installation of the main air conditioning equipment, pcs. | 1 | Аннулировано*
1272 | Инженерные системы зданий | Utility systems of buildings | HV00 | HV00-01-13-21 | Наружный блок мультизональной системы холодопроизводительностью свыше 200кВт | Outdoor unit of a multi zone system with the cooling capacity above 200 kW | шт. | pcs. | KQ-00-99 | Прочее, без ед.изм. | Other, without measure unit | 0 | KQ-61-00 | Основное оборудование вентиляции и кондиционирования, шт. | Main ventilation and air conditioning equipment, (HVAC)pcs. | 1 | KQ-61-02 | Монтаж основного оборудования кондиционирования, шт. | Installation of the main air conditioning equipment, pcs. | 1 | Аннулировано*
1273 | Инженерные системы зданий | Utility systems of buildings | HV00 | HV00-01-14 | Местные канальные воздухоохладители. Теплоутилизаторы. Местные канальные воздухонагреватели | Local duct air coolers. Heat Recovery Units. Local Duct Air Heaters
1274 | Инженерные системы зданий | Utility systems of buildings | HV00 | HV00-01-14-3 | Канальный воздухоохладитель фреоновый холодопроизводительностью до 30кВт включительно | Freon duct cooler with the cooling capacity up to 30 kW inclusive | шт. | pcs. | KQ-00-99 | Прочее, без ед.изм. | Other, without measure unit | 0 | KQ-61-00 | Основное оборудование вентиляции и кондиционирования, шт. | Main ventilation and air conditioning equipment, (HVAC)pcs. | 1 | KQ-61-02 | Монтаж основного оборудования кондиционирования, шт. | Installation of the main air conditioning equipment, pcs. | 1
1275 | Инженерные системы зданий | Utility systems of buildings | HV00 | HV00-01-14-4 | Канальный воздухоохладитель фреоновый холодопроизводительностью свыше 30кВт | Freon duct cooler with the cooling capacity above 30 kW | шт. | pcs. | KQ-00-99 | Прочее, без ед.изм. | Other, without measure unit | 0 | KQ-61-00 | Основное оборудование вентиляции и кондиционирования, шт. | Main ventilation and air conditioning equipment, (HVAC)pcs. | 1 | KQ-61-02 | Монтаж основного оборудования кондиционирования, шт. | Installation of the main air conditioning equipment, pcs. | 1
1276 | Инженерные системы зданий | Utility systems of buildings | HV00 | HV00-01-14-5 | Теплоутилизатор канальный производительностью до 5000м3/ч (по приточному воздуху) | Duct heat recovery unit with the capacity of up to 5000 m3/h (supply air) | шт. | pcs. | KQ-00-99 | Прочее, без ед.изм. | Other, without measure unit | 0 | KQ-61-00 | Основное оборудование вентиляции и кондиционирования, шт. | Main ventilation and air conditioning equipment, (HVAC)pcs. | 1 | KQ-61-01 | Монтаж основного вентиляционного оборудования, шт. | Installation of the main ventilation equipment, pcs. | 1
1277 | Инженерные системы зданий | Utility systems of buildings | HV00 | HV00-01-14-6 | Теплоутилизатор канальный производительностью свыше 5000м3/ч (по приточному воздуху) | Duct heat recovery unit with the capacity above 5000 m3/h (supply air) | шт. | pcs. | KQ-00-99 | Прочее, без ед.изм. | Other, without measure unit | 0 | KQ-61-00 | Основное оборудование вентиляции и кондиционирования, шт. | Main ventilation and air conditioning equipment, (HVAC)pcs. | 1 | KQ-61-01 | Монтаж основного вентиляционного оборудования, шт. | Installation of the main ventilation equipment, pcs. | 1
1278 | Инженерные системы зданий | Utility systems of buildings | HV00 | HV00-01-14-7 | Канальный нагреватель водяной или электрический, теплопроизводительностью до 30кВт включительно | Water or electric duct heater with the heating capacity of up to 30 kW inclusive | шт. | pcs. | KQ-00-99 | Прочее, без ед.изм. | Other, without measure unit | 0 | KQ-61-00 | Основное оборудование вентиляции и кондиционирования, шт. | Main ventilation and air conditioning equipment, (HVAC)pcs. | 1 | KQ-61-01 | Монтаж основного вентиляционного оборудования, шт. | Installation of the main ventilation equipment, pcs. | 1
1279 | Инженерные системы зданий | Utility systems of buildings | HV00 | HV00-01-14-8 | Канальный нагреватель водяной или электрический теплопроизводительностью свыше 30кВт | Water or electric duct heater with the heating capacity above 30 kW | шт. | pcs. | KQ-00-99 | Прочее, без ед.изм. | Other, without measure unit | 0 | KQ-61-00 | Основное оборудование вентиляции и кондиционирования, шт. | Main ventilation and air conditioning equipment, (HVAC)pcs. | 1 | KQ-61-01 | Монтаж основного вентиляционного оборудования, шт. | Installation of the main ventilation equipment, pcs. | 1
1280 | Инженерные системы зданий | Utility systems of buildings | HV00 | HV00-01-15 | Агрегаты воздушно-отопительные | Air heating units
1281 | Инженерные системы зданий | Utility systems of buildings | HV00 | HV00-01-15-2 | Агрегат воздушно-отопительный массой свыше 0,25 т до 0,4т включительно | Air heating unit weighing from 0.25 t to 0.4 t inclusive | шт. | pcs. | KQ-00-99 | Прочее, без ед.изм. | Other, without measure unit | 0 | KQ-65-00 | Приборы отопления, шт. | Heating devices, pcs. | 1 | KQ-65-01 | Монтаж воздушно-отопительных агрегатов, шт. | Installation of air-heating units, pcs. | 1
1282 | Инженерные системы зданий | Utility systems of buildings | HV00 | HV00-01-15-3 | Агрегат воздушно-отопительный массой свыше 0,4 т до 0,8т включительно | Air heating unit weighing from 0.4 t to 0.8 t inclusive | шт. | pcs. | KQ-00-99 | Прочее, без ед.изм. | Other, without measure unit | 0 | KQ-65-00 | Приборы отопления, шт. | Heating devices, pcs. | 1 | KQ-65-01 | Монтаж воздушно-отопительных агрегатов, шт. | Installation of air-heating units, pcs. | 1
1283 | Инженерные системы зданий | Utility systems of buildings | HV00 | HV00-01-15-5 | Воздушная завеса с электрическим нагревом массой свыше 0,25 т до 0,4т включительно | Air curtain with electric heating weighing from 0.25 t to 0.4 t inclusive | шт. | pcs. | KQ-00-99 | Прочее, без ед.изм. | Other, without measure unit | 0 | KQ-65-00 | Приборы отопления, шт. | Heating devices, pcs. | 1 | KQ-65-01 | Монтаж воздушно-отопительных агрегатов, шт. | Installation of air-heating units, pcs. | 1
1284 | Инженерные системы зданий | Utility systems of buildings | HV00 | HV00-01-15-6 | Воздушная завеса с электрическим нагревом массой свыше 0,4 т до 0,8 т включительно | Air curtain with electric heating weighing from 0.4 t to 0.8 t inclusive | шт. | pcs. | KQ-00-99 | Прочее, без ед.изм. | Other, without measure unit | 0 | KQ-65-00 | Приборы отопления, шт. | Heating devices, pcs. | 1 | KQ-65-01 | Монтаж воздушно-отопительных агрегатов, шт. | Installation of air-heating units, pcs. | 1
1285 | Инженерные системы зданий | Utility systems of buildings | HV00 | HV00-01-15-8 | Воздушная завеса с водяным нагревом массой свыше 0,25т до 0,4 т включительно | Air curtain with water heating weighing from 0.25 t to 0.4 t inclusive | шт. | pcs. | KQ-00-99 | Прочее, без ед.изм. | Other, without measure unit | 0 | KQ-65-00 | Приборы отопления, шт. | Heating devices, pcs. | 1 | KQ-65-01 | Монтаж воздушно-отопительных агрегатов, шт. | Installation of air-heating units, pcs. | 1
1286 | Инженерные системы зданий | Utility systems of buildings | HV00 | HV00-01-15-9 | Воздушная завеса с водяным нагревом массой свыше 0,4т до 0,8 т включительно | Air curtain with water heating weighing from 0.4 t to 0.8 t inclusive | шт. | pcs. | KQ-00-99 | Прочее, без ед.изм. | Other, without measure unit | 0 | KQ-65-00 | Приборы отопления, шт. | Heating devices, pcs. | 1 | KQ-65-01 | Монтаж воздушно-отопительных агрегатов, шт. | Installation of air-heating units, pcs. | 1
1287 | Инженерные системы зданий | Utility systems of buildings | HV00 | HV00-01-15-10 | Воздушная завеса с водяным нагревом массой свыше 0,8 т | Air curtain with water heating weighing more than 0.8 t | шт. | pcs. | KQ-00-99 | Прочее, без ед.изм. | Other, without measure unit | 0 | KQ-65-00 | Приборы отопления, шт. | Heating devices, pcs. | 1 | KQ-65-01 | Монтаж воздушно-отопительных агрегатов, шт. | Installation of air-heating units, pcs. | 1
1288 | Инженерные системы зданий | Utility systems of buildings | HV00 | HV00-01-15-11 | Агрегат воздушно-отопительный массой до 0,25 т включительно | Air heating unit weighing up to 0.25 t inclusive | шт. | pcs. | KQ-00-99 | Прочее, без ед.изм. | Other, without measure unit | 0 | KQ-65-00 | Приборы отопления, шт. | Heating devices, pcs. | 1 | KQ-65-01 | Монтаж воздушно-отопительных агрегатов, шт. | Installation of air-heating units, pcs. | 1
1289 | Инженерные системы зданий | Utility systems of buildings | HV00 | HV00-01-15-12 | Воздушная завеса с электрическим нагревом, массой до 0,25 т | Air curtain with electric heating weighing up to 0.25 t | шт. | pcs. | KQ-00-99 | Прочее, без ед.изм. | Other, without measure unit | 0 | KQ-65-00 | Приборы отопления, шт. | Heating devices, pcs. | 1 | KQ-65-01 | Монтаж воздушно-отопительных агрегатов, шт. | Installation of air-heating units, pcs. | 1
1290 | Инженерные системы зданий | Utility systems of buildings | HV00 | HV00-01-15-13 | Воздушная завеса с водяным нагревом массой до 0,25 т включительно | Air curtain with water heating weighing up to 0.25 t inclusive | шт. | pcs. | KQ-00-99 | Прочее, без ед.изм. | Other, without measure unit | 0 | KQ-65-00 | Приборы отопления, шт. | Heating devices, pcs. | 1 | KQ-65-01 | Монтаж воздушно-отопительных агрегатов, шт. | Installation of air-heating units, pcs. | 1
1291 | Инженерные системы зданий | Utility systems of buildings | HV00 | HV00-01-16 | Увлажнители, парогенераторы, блок адиабатического увлажнения | Humidifiers, steam generators, adiabatic humidification units
1292 | Инженерные системы зданий | Utility systems of buildings | HV00 | HV00-01-16-1 | Увлажнитель, парогенератор, блок адиабатического увлажнения производительностью до 20 кг/ч включительно | Humidifier, steam generator, adiabatic humidification unit with the capacity of up to 20 kg/h inclusive | комплект | package | KQ-00-99 | Прочее, без ед.изм. | Other, without measure unit | 0 | KQ-61-00 | Основное оборудование вентиляции и кондиционирования, шт. | Main ventilation and air conditioning equipment, (HVAC)pcs. | 1 | KQ-61-01 | Монтаж основного вентиляционного оборудования, шт. | Installation of the main ventilation equipment, pcs. | 1
1293 | Инженерные системы зданий | Utility systems of buildings | HV00 | HV00-01-16-2 | Увлажнитель, парогенератор, блок адиабатического увлажнения производительностью свыше 20 кг/ч до 50 кг/ч включительно | Humidifier, steam generator, adiabatic humidification unit with the capacity from 20 kg/h to 50 kg/h inclusive | комплект | package | KQ-00-99 | Прочее, без ед.изм. | Other, without measure unit | 0 | KQ-61-00 | Основное оборудование вентиляции и кондиционирования, шт. | Main ventilation and air conditioning equipment, (HVAC)pcs. | 1 | KQ-61-01 | Монтаж основного вентиляционного оборудования, шт. | Installation of the main ventilation equipment, pcs. | 1
1294 | Инженерные системы зданий | Utility systems of buildings | HV00 | HV00-01-16-3 | Увлажнитель, парогенератор, блок адиабатического увлажнения производительностью свыше 50 кг/ч до 100 кг/ч включительно | Humidifier, steam generator, adiabatic humidification unit with the capacity from 50 kg/h to 100 kg/h inclusive | комплект | package | KQ-00-99 | Прочее, без ед.изм. | Other, without measure unit | 0 | KQ-61-00 | Основное оборудование вентиляции и кондиционирования, шт. | Main ventilation and air conditioning equipment, (HVAC)pcs. | 1 | KQ-61-01 | Монтаж основного вентиляционного оборудования, шт. | Installation of the main ventilation equipment, pcs. | 1
1295 | Инженерные системы зданий | Utility systems of buildings | HV00 | HV00-01-16-4 | Увлажнитель, парогенератор, блок адиабатического увлажнения производительностью свыше 100 кг/ч до 150 кг/ч включительно | Humidifier, steam generator, adiabatic humidification unit with the capacity from 100 kg/h to 150 kg/h inclusive | комплект | package | KQ-00-99 | Прочее, без ед.изм. | Other, without measure unit | 0 | KQ-61-00 | Основное оборудование вентиляции и кондиционирования, шт. | Main ventilation and air conditioning equipment, (HVAC)pcs. | 1 | KQ-61-01 | Монтаж основного вентиляционного оборудования, шт. | Installation of the main ventilation equipment, pcs. | 1
1296 | Инженерные системы зданий | Utility systems of buildings | HV00 | HV00-01-16-5 | Увлажнитель, парогенератор, блок адиабатического увлажнения производительностью свыше 150 кг/ч до 250 кг/ч включительно | Humidifier, steam generator, adiabatic humidification unit with the capacity from 150 kg/h to 250 kg/h inclusive | комплект | package | KQ-00-99 | Прочее, без ед.изм. | Other, without measure unit | 0 | KQ-61-00 | Основное оборудование вентиляции и кондиционирования, шт. | Main ventilation and air conditioning equipment, (HVAC)pcs. | 1 | KQ-61-01 | Монтаж основного вентиляционного оборудования, шт. | Installation of the main ventilation equipment, pcs. | 1
1297 | Инженерные системы зданий | Utility systems of buildings | HV00 | HV00-01-16-6 | Увлажнитель, парогенератор, блок адиабатического увлажнения производительностью свыше 250 кг/ч | Humidifier, steam generator, adiabatic humidification unit with the capacity above 250 kg/h | комплект | package | KQ-00-99 | Прочее, без ед.изм. | Other, without measure unit | 0 | KQ-61-00 | Основное оборудование вентиляции и кондиционирования, шт. | Main ventilation and air conditioning equipment, (HVAC)pcs. | 1 | KQ-61-01 | Монтаж основного вентиляционного оборудования, шт. | Installation of the main ventilation equipment, pcs. | 1
1298 | Инженерные системы зданий | Utility systems of buildings | HV00 | HV00-01-17 | Вентиляторы крышные | Roof fans
1299 | Инженерные системы зданий | Utility systems of buildings | HV00 | HV00-01-17-1 | Вентиляторы крышные массой до 0,1 т | Roof fans weighing up to 0.1 t | шт. | pcs. | KQ-00-99 | Прочее, без ед.изм. | Other, without measure unit | 0 | KQ-61-00 | Основное оборудование вентиляции и кондиционирования, шт. | Main ventilation and air conditioning equipment, (HVAC)pcs. | 1 | KQ-61-01 | Монтаж основного вентиляционного оборудования, шт. | Installation of the main ventilation equipment, pcs. | 1
1300 | Инженерные системы зданий | Utility systems of buildings | HV00 | HV00-01-17-2 | Вентиляторы крышные массой свыше 0,1 т до 0,2 т включительно | Roof fans weighing from 0.1 t to 0.2 t inclusive | шт. | pcs. | KQ-00-99 | Прочее, без ед.изм. | Other, without measure unit | 0 | KQ-61-00 | Основное оборудование вентиляции и кондиционирования, шт. | Main ventilation and air conditioning equipment, (HVAC)pcs. | 1 | KQ-61-01 | Монтаж основного вентиляционного оборудования, шт. | Installation of the main ventilation equipment, pcs. | 1
1301 | Инженерные системы зданий | Utility systems of buildings | HV00 | HV00-01-17-3 | Вентиляторы крышные массой свыше 0,2 т до 0,4 т включительно | Roof fans weighing from 0.2 t to 0.4 t inclusive | шт. | pcs. | KQ-00-99 | Прочее, без ед.изм. | Other, without measure unit | 0 | KQ-61-00 | Основное оборудование вентиляции и кондиционирования, шт. | Main ventilation and air conditioning equipment, (HVAC)pcs. | 1 | KQ-61-01 | Монтаж основного вентиляционного оборудования, шт. | Installation of the main ventilation equipment, pcs. | 1
1302 | Инженерные системы зданий | Utility systems of buildings | HV00 | HV00-01-17-4 | Вентиляторы крышные массой свыше 0,4 т | Roof fans weighing more than 0.4 t | шт. | pcs. | KQ-00-99 | Прочее, без ед.изм. | Other, without measure unit | 0 | KQ-61-00 | Основное оборудование вентиляции и кондиционирования, шт. | Main ventilation and air conditioning equipment, (HVAC)pcs. | 1 | KQ-61-01 | Монтаж основного вентиляционного оборудования, шт. | Installation of the main ventilation equipment, pcs. | 1
1303 | Инженерные системы зданий | Utility systems of buildings | HV00 | HV00-01-20 | Вентиляторы канальные | Duct fans
1304 | Инженерные системы зданий | Utility systems of buildings | HV00 | HV00-01-20-1 | Вентилятор канальный диаметром до 250 мм включительно | Duct fan with the diameter up to 250 mm inclusive | шт. | pcs. | KQ-00-99 | Прочее, без ед.изм. | Other, without measure unit | 0 | KQ-61-00 | Основное оборудование вентиляции и кондиционирования, шт. | Main ventilation and air conditioning equipment, (HVAC)pcs. | 1 | KQ-61-01 | Монтаж основного вентиляционного оборудования, шт. | Installation of the main ventilation equipment, pcs. | 1
1305 | Инженерные системы зданий | Utility systems of buildings | HV00 | HV00-01-20-2 | Вентилятор канальный диаметром свыше 250 мм до 500 мм включительно | Duct fan with the diameter from 250 mm to 500 mm inclusive | шт. | pcs. | KQ-00-99 | Прочее, без ед.изм. | Other, without measure unit | 0 | KQ-61-00 | Основное оборудование вентиляции и кондиционирования, шт. | Main ventilation and air conditioning equipment, (HVAC)pcs. | 1 | KQ-61-01 | Монтаж основного вентиляционного оборудования, шт. | Installation of the main ventilation equipment, pcs. | 1
1306 | Инженерные системы зданий | Utility systems of buildings | HV00 | HV00-01-20-3 | Вентилятор канальный диаметром свыше 500 мм | Duct fan with the diameter above 500 mm | шт. | pcs. | KQ-00-99 | Прочее, без ед.изм. | Other, without measure unit | 0 | KQ-61-00 | Основное оборудование вентиляции и кондиционирования, шт. | Main ventilation and air conditioning equipment, (HVAC)pcs. | 1 | KQ-61-01 | Монтаж основного вентиляционного оборудования, шт. | Installation of the main ventilation equipment, pcs. | 1
1307 | Инженерные системы зданий | Utility systems of buildings | HV00 | HV00-01-20-4 | Вентилятор канальный периметром до 1000 мм включительно | Duct fan with the perimeter up to 1000 mm inclusive | шт. | pcs. | KQ-00-99 | Прочее, без ед.изм. | Other, without measure unit | 0 | KQ-61-00 | Основное оборудование вентиляции и кондиционирования, шт. | Main ventilation and air conditioning equipment, (HVAC)pcs. | 1 | KQ-61-01 | Монтаж основного вентиляционного оборудования, шт. | Installation of the main ventilation equipment, pcs. | 1
1308 | Инженерные системы зданий | Utility systems of buildings | HV00 | HV00-01-20-5 | Вентилятор канальный периметром свыше 1000 мм до 1600 мм включительно | Duct fan with the perimeter from 1000 mm to 1600 mm inclusive | шт. | pcs. | KQ-00-99 | Прочее, без ед.изм. | Other, without measure unit | 0 | KQ-61-00 | Основное оборудование вентиляции и кондиционирования, шт. | Main ventilation and air conditioning equipment, (HVAC)pcs. | 1 | KQ-61-01 | Монтаж основного вентиляционного оборудования, шт. | Installation of the main ventilation equipment, pcs. | 1
1309 | Инженерные системы зданий | Utility systems of buildings | HV00 | HV00-01-20-6 | Вентилятор канальный периметром свыше 1600 мм | Duct fan with the perimeter above 1600 mm | шт. | pcs. | KQ-00-99 | Прочее, без ед.изм. | Other, without measure unit | 0 | KQ-61-00 | Основное оборудование вентиляции и кондиционирования, шт. | Main ventilation and air conditioning equipment, (HVAC)pcs. | 1 | KQ-61-01 | Монтаж основного вентиляционного оборудования, шт. | Installation of the main ventilation equipment, pcs. | 1
1310 | Инженерные системы зданий | Utility systems of buildings | HV00 | HV00-01-22 | Воздухораспределители, жалюзийные решетки (стандартный монтаж) | Air diffusers, louver grilles (standard installation)
1311 | Инженерные системы зданий | Utility systems of buildings | HV00 | HV00-01-22-9 | Воздушная решетка с камерой статического давления, регулируемая | Air grille with a static pressure chamber, adjustable | шт. | pcs. | KQ-00-23 | Воздуховоды, м2 | Air ducts, m2 | 0 | KQ-62-00 | Воздуховоды, м2 | Air ducts, m2 | 0 | KQ-62-03 | Монтаж оконечных устройств воздухораспределения, шт. | Installation of terminal air distribution devices, pcs. | 1
1312 | Инженерные системы зданий | Utility systems of buildings | HV00 | HV00-01-22-10 | Установка решеток регулируемых площадью до 0,5 м2 | Installation of adjustable grilles with an area up to 0.5 m2; | шт. | pcs. | KQ-00-23 | Воздуховоды, м2 | Air ducts, m2 | 0 | KQ-62-00 | Воздуховоды, м2 | Air ducts, m2 | 0 | KQ-62-03 | Монтаж оконечных устройств воздухораспределения, шт. | Installation of terminal air distribution devices, pcs. | 1
1313 | Инженерные системы зданий | Utility systems of buildings | HV00 | HV00-01-22-11 | Установка решеток регулируемых площадью свыше 0,5 м2 | Installation of adjustable grilles with an area above 0.5 m2 | шт. | pcs. | KQ-00-23 | Воздуховоды, м2 | Air ducts, m2 | 0 | KQ-62-00 | Воздуховоды, м2 | Air ducts, m2 | 0 | KQ-62-03 | Монтаж оконечных устройств воздухораспределения, шт. | Installation of terminal air distribution devices, pcs. | 1
1314 | Инженерные системы зданий | Utility systems of buildings | HV00 | HV00-01-22-12 | Установка внутренних вентиляционных решеток нерегулируемых площадью до 0,5 м2 | Installation of non-adjustable ventilation grilles with an area up to 0.5 m2 | шт. | pcs. | KQ-00-23 | Воздуховоды, м2 | Air ducts, m2 | 0 | KQ-62-00 | Воздуховоды, м2 | Air ducts, m2 | 0 | KQ-62-03 | Монтаж оконечных устройств воздухораспределения, шт. | Installation of terminal air distribution devices, pcs. | 1
1315 | Инженерные системы зданий | Utility systems of buildings | HV00 | HV00-01-22-13 | Установка внутренних вентиляционных решеток нерегулируемых площадью свыше 0,5 до 1,5 м2 | Installation of non-adjustable ventilation grilles with an area from 0.5 to 1.5 m2 | шт. | pcs. | KQ-00-23 | Воздуховоды, м2 | Air ducts, m2 | 0 | KQ-62-00 | Воздуховоды, м2 | Air ducts, m2 | 0 | KQ-62-03 | Монтаж оконечных устройств воздухораспределения, шт. | Installation of terminal air distribution devices, pcs. | 1
1316 | Инженерные системы зданий | Utility systems of buildings | HV00 | HV00-01-22-14 | Установка внутренних вентиляционных решеток нерегулируемых площадью свыше 1,5 м2 | Installation of non-adjustable ventilation grilles with an area above 1.5 m2 | шт. | pcs. | KQ-00-23 | Воздуховоды, м2 | Air ducts, m2 | 0 | KQ-62-00 | Воздуховоды, м2 | Air ducts, m2 | 0 | KQ-62-03 | Монтаж оконечных устройств воздухораспределения, шт. | Installation of terminal air distribution devices, pcs. | 1
1317 | Инженерные системы зданий | Utility systems of buildings | HV00 | HV00-01-22-15 | Установка наружных вентиляционных решеток | Installation of external ventilation grilles | м2 | m2 | KQ-00-23 | Воздуховоды, м2 | Air ducts, m2 | 0 | KQ-62-00 | Воздуховоды, м2 | Air ducts, m2 | 0 | KQ-62-03 | Монтаж оконечных устройств воздухораспределения, шт. | Installation of terminal air distribution devices, pcs. | 0.5
1318 | Инженерные системы зданий | Utility systems of buildings | HV00 | HV00-01-23 | Заслонки | Dampers
1319 | Инженерные системы зданий | Utility systems of buildings | HV00 | HV00-01-23-5 | Клапаны обратные диаметром до 355 мм включительно | Check valves with the diameter up to 355 mm inclusive | шт. | pcs. | KQ-00-23 | Воздуховоды, м2 | Air ducts, m2 | 0 | KQ-62-00 | Воздуховоды, м2 | Air ducts, m2 | 0 | KQ-62-02 | Монтаж вентиляционных клапанов и заслонок, шт. | Installation of ventilation valves and dampers, pcs. | 1
1320 | Инженерные системы зданий | Utility systems of buildings | HV00 | HV00-01-23-6 | Клапаны обратные диаметром свыше 355 мм до 560 мм включительно | Check valves with the diameter from 355 mm to 560 mm inclusive | шт. | pcs. | KQ-00-23 | Воздуховоды, м2 | Air ducts, m2 | 0 | KQ-62-00 | Воздуховоды, м2 | Air ducts, m2 | 0 | KQ-62-02 | Монтаж вентиляционных клапанов и заслонок, шт. | Installation of ventilation valves and dampers, pcs. | 1
1321 | Инженерные системы зданий | Utility systems of buildings | HV00 | HV00-01-23-7 | Клапаны обратные диаметром свыше 560 мм до 800 мм включительно | Check valves with the diameter from 560 mm to 800 mm inclusive | шт. | pcs. | KQ-00-23 | Воздуховоды, м2 | Air ducts, m2 | 0 | KQ-62-00 | Воздуховоды, м2 | Air ducts, m2 | 0 | KQ-62-02 | Монтаж вентиляционных клапанов и заслонок, шт. | Installation of ventilation valves and dampers, pcs. | 1
1322 | Инженерные системы зданий | Utility systems of buildings | HV00 | HV00-01-23-8 | Клапаны обратные диаметром свыше 800 мм до 1000 мм включительно | Check valves with the diameter from 800 mm to 1000 mm inclusive | шт. | pcs. | KQ-00-23 | Воздуховоды, м2 | Air ducts, m2 | 0 | KQ-62-00 | Воздуховоды, м2 | Air ducts, m2 | 0 | KQ-62-02 | Монтаж вентиляционных клапанов и заслонок, шт. | Installation of ventilation valves and dampers, pcs. | 1
1323 | Инженерные системы зданий | Utility systems of buildings | HV00 | HV00-01-23-9 | Клапаны обратные: периметром до 1000 мм включительно | Check valves with the perimeter up to 1000 mm inclusive | шт. | pcs. | KQ-00-23 | Воздуховоды, м2 | Air ducts, m2 | 0 | KQ-62-00 | Воздуховоды, м2 | Air ducts, m2 | 0 | KQ-62-02 | Монтаж вентиляционных клапанов и заслонок, шт. | Installation of ventilation valves and dampers, pcs. | 1
1324 | Инженерные системы зданий | Utility systems of buildings | HV00 | HV00-01-23-10 | Клапаны обратные периметром свыше 1000 до 1600 мм включительно | Check valves with the perimeter from 1000 mm to 1600 mm inclusive | шт. | pcs. | KQ-00-23 | Воздуховоды, м2 | Air ducts, m2 | 0 | KQ-62-00 | Воздуховоды, м2 | Air ducts, m2 | 0 | KQ-62-02 | Монтаж вентиляционных клапанов и заслонок, шт. | Installation of ventilation valves and dampers, pcs. | 1
1325 | Инженерные системы зданий | Utility systems of buildings | HV00 | HV00-01-23-12 | Клапаны обратные периметром свыше 1600 мм до 3200 мм включительно | Check valves with the perimeter from 1600 mm to 3200 mm inclusive | шт. | pcs. | KQ-00-23 | Воздуховоды, м2 | Air ducts, m2 | 0 | KQ-62-00 | Воздуховоды, м2 | Air ducts, m2 | 0 | KQ-62-02 | Монтаж вентиляционных клапанов и заслонок, шт. | Installation of ventilation valves and dampers, pcs. | 1
1326 | Инженерные системы зданий | Utility systems of buildings | HV00 | HV00-01-23-13 | Клапаны обратные периметром свыше 3200 мм до 5600 мм включительно | Check valves with the perimeter from 3200 mm to 5600 mm inclusive | шт. | pcs. | KQ-00-23 | Воздуховоды, м2 | Air ducts, m2 | 0 | KQ-62-00 | Воздуховоды, м2 | Air ducts, m2 | 0 | KQ-62-02 | Монтаж вентиляционных клапанов и заслонок, шт. | Installation of ventilation valves and dampers, pcs. | 1
1327 | Инженерные системы зданий | Utility systems of buildings | HV00 | HV00-01-23-14 | Клапаны воздушные утепленные КВУ с электрическим или пневматическим приводом периметром до 3200 мм включительно | Air heat-insulated dampers with an electric or pneumatic actuator of perimeter up to 3200 mm inclusive | шт. | pcs. | KQ-00-23 | Воздуховоды, м2 | Air ducts, m2 | 0 | KQ-62-00 | Воздуховоды, м2 | Air ducts, m2 | 0 | KQ-62-02 | Монтаж вентиляционных клапанов и заслонок, шт. | Installation of ventilation valves and dampers, pcs. | 1
1328 | Инженерные системы зданий | Utility systems of buildings | HV00 | HV00-01-23-15 | Клапаны воздушные утепленные КВУ с электрическим или пневматическим приводом периметром свыше 3200 мм до 5600 мм включительно | Air heat-insulated dampers with an electric or pneumatic actuator of perimeter from 3200 mm to 5600 mm inclusive | шт. | pcs. | KQ-00-23 | Воздуховоды, м2 | Air ducts, m2 | 0 | KQ-62-00 | Воздуховоды, м2 | Air ducts, m2 | 0 | KQ-62-02 | Монтаж вентиляционных клапанов и заслонок, шт. | Installation of ventilation valves and dampers, pcs. | 1
1329 | Инженерные системы зданий | Utility systems of buildings | HV00 | HV00-01-23-16 | Клапаны воздушные утепленные КВУ с электрическим или пневматическим приводом периметром свыше 5600 мм до 6800 мм включительно | Air heat-insulated dampers with an electric or pneumatic actuator of perimeter from 5600 mm to 6800 mm inclusive | шт. | pcs. | KQ-00-23 | Воздуховоды, м2 | Air ducts, m2 | 0 | KQ-62-00 | Воздуховоды, м2 | Air ducts, m2 | 0 | KQ-62-02 | Монтаж вентиляционных клапанов и заслонок, шт. | Installation of ventilation valves and dampers, pcs. | 1
1330 | Инженерные системы зданий | Utility systems of buildings | HV00 | HV00-01-23-17 | Клапаны воздушные утепленные КВУ с электрическим или пневматическим приводом периметром свыше 6800 мм до 7600 мм включительно | Air heat-insulated dampers with an electric or pneumatic actuator of perimeter from 6800 mm to 7600 mm inclusive | шт. | pcs. | KQ-00-23 | Воздуховоды, м2 | Air ducts, m2 | 0 | KQ-62-00 | Воздуховоды, м2 | Air ducts, m2 | 0 | KQ-62-02 | Монтаж вентиляционных клапанов и заслонок, шт. | Installation of ventilation valves and dampers, pcs. | 1
1331 | Инженерные системы зданий | Utility systems of buildings | HV00 | HV00-01-23-46 | Клапаны воздушные утепленные КВУ с электрическим или пневматическим приводом периметром свыше 7600 мм | Air heat-insulated dampers with an electric or pneumatic actuator of perimeter above 7600 mm | шт. | pcs. | KQ-00-23 | Воздуховоды, м2 | Air ducts, m2 | 0 | KQ-62-00 | Воздуховоды, м2 | Air ducts, m2 | 0 | KQ-62-02 | Монтаж вентиляционных клапанов и заслонок, шт. | Installation of ventilation valves and dampers, pcs. | 1
1332 | Инженерные системы зданий | Utility systems of buildings | HV00 | HV00-01-23-18 | Заслонки воздушные и клапаны воздушные КВР с ручным приводом диаметром до 250 мм включительно | Manual air dampers up to 250 mm in diameter inclusive | шт. | pcs. | KQ-00-23 | Воздуховоды, м2 | Air ducts, m2 | 0 | KQ-62-00 | Воздуховоды, м2 | Air ducts, m2 | 0 | KQ-62-02 | Монтаж вентиляционных клапанов и заслонок, шт. | Installation of ventilation valves and dampers, pcs. | 1
1333 | Инженерные системы зданий | Utility systems of buildings | HV00 | HV00-01-23-19 | Заслонки воздушные и клапаны воздушные КВР с ручным приводом диаметром свыше 250 мм до 355 мм включительно | Manual air dampers from 250 mm to 355 mm in diameter inclusive | шт. | pcs. | KQ-00-23 | Воздуховоды, м2 | Air ducts, m2 | 0 | KQ-62-00 | Воздуховоды, м2 | Air ducts, m2 | 0 | KQ-62-02 | Монтаж вентиляционных клапанов и заслонок, шт. | Installation of ventilation valves and dampers, pcs. | 1
1334 | Инженерные системы зданий | Utility systems of buildings | HV00 | HV00-01-23-20 | Заслонки воздушные и клапаны воздушные КВР с ручным приводом: диаметром свыше 355 мм до 560 мм включительно | Manual air dampers from 355 mm to 560 mm in diameter inclusive | шт. | pcs. | KQ-00-23 | Воздуховоды, м2 | Air ducts, m2 | 0 | KQ-62-00 | Воздуховоды, м2 | Air ducts, m2 | 0 | KQ-62-02 | Монтаж вентиляционных клапанов и заслонок, шт. | Installation of ventilation valves and dampers, pcs. | 1
1335 | Инженерные системы зданий | Utility systems of buildings | HV00 | HV00-01-23-21 | Заслонки воздушные и клапаны воздушные КВР с ручным приводом: диаметром свыше 560 мм до 800 мм включительно | Manual air dampers from 800 mm to 1000 mm in diameter inclusive | шт. | pcs. | KQ-00-23 | Воздуховоды, м2 | Air ducts, m2 | 0 | KQ-62-00 | Воздуховоды, м2 | Air ducts, m2 | 0 | KQ-62-02 | Монтаж вентиляционных клапанов и заслонок, шт. | Installation of ventilation valves and dampers, pcs. | 1
1336 | Инженерные системы зданий | Utility systems of buildings | HV00 | HV00-01-23-22 | Заслонки воздушные и клапаны воздушные КВР с ручным приводом: диаметром свыше 800 мм до 1000 мм включительно | Manual air dampers from 800 mm to 1000 mm in diameter inclusive | шт. | pcs. | KQ-00-23 | Воздуховоды, м2 | Air ducts, m2 | 0 | KQ-62-00 | Воздуховоды, м2 | Air ducts, m2 | 0 | KQ-62-02 | Монтаж вентиляционных клапанов и заслонок, шт. | Installation of ventilation valves and dampers, pcs. | 1
1337 | Инженерные системы зданий | Utility systems of buildings | HV00 | HV00-01-23-49 | Заслонки воздушные и клапаны воздушные КВР с ручным приводом: диаметром свыше 1000 мм до 1500 мм включительно | Manual air dampers from 1000 mm to 1500 mm in diameter inclusive | шт. | pcs. | KQ-00-23 | Воздуховоды, м2 | Air ducts, m2 | 0 | KQ-62-00 | Воздуховоды, м2 | Air ducts, m2 | 0 | KQ-62-02 | Монтаж вентиляционных клапанов и заслонок, шт. | Installation of ventilation valves and dampers, pcs. | 1
1338 | Инженерные системы зданий | Utility systems of buildings | HV00 | HV00-01-23-23 | Заслонки воздушные и клапаны воздушные КВР с ручным приводом: периметром до 1000 мм включительно | Manual air dampers up to 1000 mm in perimeter inclusive | шт. | pcs. | KQ-00-23 | Воздуховоды, м2 | Air ducts, m2 | 0 | KQ-62-00 | Воздуховоды, м2 | Air ducts, m2 | 0 | KQ-62-02 | Монтаж вентиляционных клапанов и заслонок, шт. | Installation of ventilation valves and dampers, pcs. | 1
1339 | Инженерные системы зданий | Utility systems of buildings | HV00 | HV00-01-23-24 | Заслонки воздушные и клапаны воздушные КВР с ручным приводом периметром свыше 1000 мм до 1600 мм включительно | Manual air dampers from 1000 mm to 1600 mm in perimeter inclusive | шт. | pcs. | KQ-00-23 | Воздуховоды, м2 | Air ducts, m2 | 0 | KQ-62-00 | Воздуховоды, м2 | Air ducts, m2 | 0 | KQ-62-02 | Монтаж вентиляционных клапанов и заслонок, шт. | Installation of ventilation valves and dampers, pcs. | 1
1340 | Инженерные системы зданий | Utility systems of buildings | HV00 | HV00-01-23-25 | Заслонки воздушные и клапаны воздушные КВР с ручным приводом периметром свыше 1600 мм до 2400 мм включительно | Manual air dampers from 1600 mm to 2400 mm in perimeter inclusive | шт. | pcs. | KQ-00-23 | Воздуховоды, м2 | Air ducts, m2 | 0 | KQ-62-00 | Воздуховоды, м2 | Air ducts, m2 | 0 | KQ-62-02 | Монтаж вентиляционных клапанов и заслонок, шт. | Installation of ventilation valves and dampers, pcs. | 1
1341 | Инженерные системы зданий | Utility systems of buildings | HV00 | HV00-01-23-26 | Заслонки воздушные и клапаны воздушные КВР с ручным приводом периметром свыше 2400 мм до 4000 мм включительно | Manual air dampers from 2400 mm to 4000 mm in perimeter inclusive | шт. | pcs. | KQ-00-23 | Воздуховоды, м2 | Air ducts, m2 | 0 | KQ-62-00 | Воздуховоды, м2 | Air ducts, m2 | 0 | KQ-62-02 | Монтаж вентиляционных клапанов и заслонок, шт. | Installation of ventilation valves and dampers, pcs. | 1
1342 | Инженерные системы зданий | Utility systems of buildings | HV00 | HV00-01-23-48 | Заслонки воздушные и клапаны воздушные КВР с ручным приводом периметром свыше 4000 мм | Manual air dampers more than 4000 mm in perimeter | шт. | pcs. | KQ-00-23 | Воздуховоды, м2 | Air ducts, m2 | 0 | KQ-62-00 | Воздуховоды, м2 | Air ducts, m2 | 0 | KQ-62-02 | Монтаж вентиляционных клапанов и заслонок, шт. | Installation of ventilation valves and dampers, pcs. | 1
1343 | Инженерные системы зданий | Utility systems of buildings | HV00 | HV00-01-23-28 | Заслонки воздушные и клапаны воздушные КВР с электрическим или пневматическим приводом диаметром до 355 мм включительно | Air dampers with an electric or pneumatic actuator up to 355 mm in diameter inclusive | шт. | pcs. | KQ-00-23 | Воздуховоды, м2 | Air ducts, m2 | 0 | KQ-62-00 | Воздуховоды, м2 | Air ducts, m2 | 0 | KQ-62-02 | Монтаж вентиляционных клапанов и заслонок, шт. | Installation of ventilation valves and dampers, pcs. | 1
1344 | Инженерные системы зданий | Utility systems of buildings | HV00 | HV00-01-23-29 | Заслонки воздушные и клапаны воздушные КВР с электрическим или пневматическим приводом свыше 355 мм до 560 мм включительно | Air dampers with an electric or pneumatic actuator from 355 mm to 560 mm in diameter inclusive | шт. | pcs. | KQ-00-23 | Воздуховоды, м2 | Air ducts, m2 | 0 | KQ-62-00 | Воздуховоды, м2 | Air ducts, m2 | 0 | KQ-62-02 | Монтаж вентиляционных клапанов и заслонок, шт. | Installation of ventilation valves and dampers, pcs. | 1
1345 | Инженерные системы зданий | Utility systems of buildings | HV00 | HV00-01-23-30 | Заслонки воздушные и клапаны воздушные КВР с электрическим или пневматическим приводом диаметром свыше 560 мм до 800 мм включительно | Air dampers with an electric or pneumatic actuator from 560 mm to 800 mm in diameter inclusive | шт. | pcs. | KQ-00-23 | Воздуховоды, м2 | Air ducts, m2 | 0 | KQ-62-00 | Воздуховоды, м2 | Air ducts, m2 | 0 | KQ-62-02 | Монтаж вентиляционных клапанов и заслонок, шт. | Installation of ventilation valves and dampers, pcs. | 1
1346 | Инженерные системы зданий | Utility systems of buildings | HV00 | HV00-01-23-31 | Заслонки воздушные и клапаны воздушные КВР с электрическим или пневматическим приводом диаметром свыше 800 мм до 1000 мм включительно | Air dampers with an electric or pneumatic actuator from 800 mm to 1000 mm in diameter inclusive | шт. | pcs. | KQ-00-23 | Воздуховоды, м2 | Air ducts, m2 | 0 | KQ-62-00 | Воздуховоды, м2 | Air ducts, m2 | 0 | KQ-62-02 | Монтаж вентиляционных клапанов и заслонок, шт. | Installation of ventilation valves and dampers, pcs. | 1
1347 | Инженерные системы зданий | Utility systems of buildings | HV00 | HV00-01-23-32 | Заслонки воздушные и клапаны воздушные КВР с электрическим или пневматическим приводом периметром до 1000 мм включительно | Air dampers with an electric or pneumatic actuator with perimeter up to 1000 mm inclusive | шт. | pcs. | KQ-00-23 | Воздуховоды, м2 | Air ducts, m2 | 0 | KQ-62-00 | Воздуховоды, м2 | Air ducts, m2 | 0 | KQ-62-02 | Монтаж вентиляционных клапанов и заслонок, шт. | Installation of ventilation valves and dampers, pcs. | 1
1348 | Инженерные системы зданий | Utility systems of buildings | HV00 | HV00-01-23-33 | Заслонки воздушные и клапаны воздушные КВР с электрическим или пневматическим приводом периметром свыде 1000 мм до 1600 мм включительно | Air dampers with an electric or pneumatic actuator with perimeter from 1000 mm to 1600 mm inclusive | шт. | pcs. | KQ-00-23 | Воздуховоды, м2 | Air ducts, m2 | 0 | KQ-62-00 | Воздуховоды, м2 | Air ducts, m2 | 0 | KQ-62-02 | Монтаж вентиляционных клапанов и заслонок, шт. | Installation of ventilation valves and dampers, pcs. | 1
1349 | Инженерные системы зданий | Utility systems of buildings | HV00 | HV00-01-23-34 | Заслонки воздушные и клапаны воздушные КВР с электрическим или пневматическим приводом периметром свыше 1600 мм до 2400 мм включительно | Air dampers with an electric or pneumatic actuator with perimeter from 1600 mm to 2400 mm inclusive | шт. | pcs. | KQ-00-23 | Воздуховоды, м2 | Air ducts, m2 | 0 | KQ-62-00 | Воздуховоды, м2 | Air ducts, m2 | 0 | KQ-62-02 | Монтаж вентиляционных клапанов и заслонок, шт. | Installation of ventilation valves and dampers, pcs. | 1
1350 | Инженерные системы зданий | Utility systems of buildings | HV00 | HV00-01-23-35 | Заслонки воздушные и клапаны воздушные КВР с электрическим или пневматическим приводом периметром свыше 2400 мм до 4000 мм включительно | Air dampers with an electric or pneumatic actuator with perimeter from 2400 mm to 4000 mm inclusive | шт. | pcs. | KQ-00-23 | Воздуховоды, м2 | Air ducts, m2 | 0 | KQ-62-00 | Воздуховоды, м2 | Air ducts, m2 | 0 | KQ-62-02 | Монтаж вентиляционных клапанов и заслонок, шт. | Installation of ventilation valves and dampers, pcs. | 1
1351 | Инженерные системы зданий | Utility systems of buildings | HV00 | HV00-01-23-50 | Заслонки воздушные и клапаны воздушные КВР с электрическим или пневматическим приводом периметром свыше 4000 мм | Air dampers with an electric or pneumatic actuator with the perimeter over 4000 mm | шт. | pcs. | KQ-00-23 | Воздуховоды, м2 | Air ducts, m2 | 0 | KQ-62-00 | Воздуховоды, м2 | Air ducts, m2 | 0 | KQ-62-02 | Монтаж вентиляционных клапанов и заслонок, шт. | Installation of ventilation valves and dampers, pcs. | 1
1352 | Инженерные системы зданий | Utility systems of buildings | HV00 | HV00-01-23-47 | Клапаны избыточного давления (КИД, КСИД и т.п.) | Overpressure relief valves (OPV, OPRV, etc.) | шт. | pcs. | KQ-00-23 | Воздуховоды, м2 | Air ducts, m2 | 0 | KQ-62-00 | Воздуховоды, м2 | Air ducts, m2 | 0 | KQ-62-02 | Монтаж вентиляционных клапанов и заслонок, шт. | Installation of ventilation valves and dampers, pcs. | 1
1353 | Инженерные системы зданий | Utility systems of buildings | HV00 | HV00-01-24 | Дымовые и противопожарные клапаны | Smoke and fire dampers
1354 | Инженерные системы зданий | Utility systems of buildings | HV00 | HV00-01-24-8 | Расширительная камера | Expansion chamber | шт. | pcs. | KQ-00-23 | Воздуховоды, м2 | Air ducts, m2 | 0 | KQ-62-00 | Воздуховоды, м2 | Air ducts, m2 | 0 | KQ-62-03 | Монтаж оконечных устройств воздухораспределения, шт. | Installation of terminal air distribution devices, pcs. | 0
1355 | Инженерные системы зданий | Utility systems of buildings | HV00 | HV00-01-24-9 | Люк дымоудаления кровельный в комплекте с автоматикой периметром до 3200 мм включительно | Smoke exhaust roof hatch complete with automation with the perimeter up to 3200 mm inclusive | шт. | pcs. | KQ-00-23 | Воздуховоды, м2 | Air ducts, m2 | 0 | KQ-62-00 | Воздуховоды, м2 | Air ducts, m2 | 0 | KQ-62-02 | Монтаж вентиляционных клапанов и заслонок, шт. | Installation of ventilation valves and dampers, pcs. | 1
1356 | Инженерные системы зданий | Utility systems of buildings | HV00 | HV00-01-24-10 | Люк дымоудаления кровельный в комплекте с автоматикой периметром свыше 3200 мм до 5600 мм включительно | Smoke exhaust roof hatch complete with automation with the perimeter from 3200 mm to 5600 mm inclusive | шт. | pcs. | KQ-00-23 | Воздуховоды, м2 | Air ducts, m2 | 0 | KQ-62-00 | Воздуховоды, м2 | Air ducts, m2 | 0 | KQ-62-02 | Монтаж вентиляционных клапанов и заслонок, шт. | Installation of ventilation valves and dampers, pcs. | 1
1357 | Инженерные системы зданий | Utility systems of buildings | HV00 | HV00-01-24-11 | Люк дымоудаления кровельный в комплекте с автоматикой периметром свыше 5600 мм до 6800 мм включительно | Smoke exhaust roof hatch complete with automation with the perimeter from 5600 mm to 6800 mm inclusive | шт. | pcs. | KQ-00-23 | Воздуховоды, м2 | Air ducts, m2 | 0 | KQ-62-00 | Воздуховоды, м2 | Air ducts, m2 | 0 | KQ-62-02 | Монтаж вентиляционных клапанов и заслонок, шт. | Installation of ventilation valves and dampers, pcs. | 1
1358 | Инженерные системы зданий | Utility systems of buildings | HV00 | HV00-01-24-14 | Противовзрывное устройство (УЗСВ, УЗС, МЗС) | Blast proof damper (UZSV, UZS, MZS) | шт. | pcs. | KQ-00-23 | Воздуховоды, м2 | Air ducts, m2 | 0 | KQ-62-00 | Воздуховоды, м2 | Air ducts, m2 | 0 | KQ-62-02 | Монтаж вентиляционных клапанов и заслонок, шт. | Installation of ventilation valves and dampers, pcs. | 1
1359 | Инженерные системы зданий | Utility systems of buildings | HV00 | HV00-01-24-15 | Люк дымоудаления кровельный в комплекте с автоматикой периметром свыше 6800 мм | Smoke exhaust roof hatch complete with automation with the perimeter above 6800 mm | шт. | pcs. | KQ-00-23 | Воздуховоды, м2 | Air ducts, m2 | 0 | KQ-62-00 | Воздуховоды, м2 | Air ducts, m2 | 0 | KQ-62-02 | Монтаж вентиляционных клапанов и заслонок, шт. | Installation of ventilation valves and dampers, pcs. | 1
1360 | Инженерные системы зданий | Utility systems of buildings | HV00 | HV00-01-24-16 | Противопожарный или дымовой клапан с электрическим приводом периметром до 1600 мм включительно | Fire or smoke damper with an electric actuator with the perimeter up to 1600 mm inclusive | шт. | pcs. | KQ-00-23 | Воздуховоды, м2 | Air ducts, m2 | 0 | KQ-62-00 | Воздуховоды, м2 | Air ducts, m2 | 0 | KQ-62-02 | Монтаж вентиляционных клапанов и заслонок, шт. | Installation of ventilation valves and dampers, pcs. | 1
1361 | Инженерные системы зданий | Utility systems of buildings | HV00 | HV00-01-24-17 | Противопожарный или дымовой клапан с электрическим приводом периметром свыше 1600 мм до 3200 мм включительно | Fire or smoke damper with an electric actuator with the perimeter from 1600 mm to 3200 mm inclusive | шт. | pcs. | KQ-00-23 | Воздуховоды, м2 | Air ducts, m2 | 0 | KQ-62-00 | Воздуховоды, м2 | Air ducts, m2 | 0 | KQ-62-02 | Монтаж вентиляционных клапанов и заслонок, шт. | Installation of ventilation valves and dampers, pcs. | 1
1362 | Инженерные системы зданий | Utility systems of buildings | HV00 | HV00-01-24-18 | Противопожарный или дымовой клапан с электрическим приводом периметром свыше 3200 мм до 4500 включительно | Fire or smoke damper with an electric actuator with the perimeter from 3200 mm to 4500 mm inclusive | шт. | pcs. | KQ-00-23 | Воздуховоды, м2 | Air ducts, m2 | 0 | KQ-62-00 | Воздуховоды, м2 | Air ducts, m2 | 0 | KQ-62-02 | Монтаж вентиляционных клапанов и заслонок, шт. | Installation of ventilation valves and dampers, pcs. | 1
1363 | Инженерные системы зданий | Utility systems of buildings | HV00 | HV00-01-24-19 | Противопожарный или дымовой клапан с электрическим приводом периметром свыше 4500 мм | Fire or smoke damper with an electric actuator with the perimeter above 4500 mm | шт. | pcs. | KQ-00-23 | Воздуховоды, м2 | Air ducts, m2 | 0 | KQ-62-00 | Воздуховоды, м2 | Air ducts, m2 | 0 | KQ-62-02 | Монтаж вентиляционных клапанов и заслонок, шт. | Installation of ventilation valves and dampers, pcs. | 1
1364 | Инженерные системы зданий | Utility systems of buildings | HV00 | HV00-01-24-20 | Противопожарный или дымовой клапан с электрическим приводом диаметром до 200 мм включительно | Fire or smoke damper with an electric actuator with the diameter up to 200 mm inclusive | шт. | pcs. | KQ-00-23 | Воздуховоды, м2 | Air ducts, m2 | 0 | KQ-62-00 | Воздуховоды, м2 | Air ducts, m2 | 0 | KQ-62-02 | Монтаж вентиляционных клапанов и заслонок, шт. | Installation of ventilation valves and dampers, pcs. | 1
1365 | Инженерные системы зданий | Utility systems of buildings | HV00 | HV00-01-24-21 | Противопожарный или дымовой клапан с электрическим приводом диаметром свыше 200 мм до 450 мм включительно | Fire or smoke damper with an electric actuator with the diameter from 200 mm to 450 mm inclusive | шт. | pcs. | KQ-00-23 | Воздуховоды, м2 | Air ducts, m2 | 0 | KQ-62-00 | Воздуховоды, м2 | Air ducts, m2 | 0 | KQ-62-02 | Монтаж вентиляционных клапанов и заслонок, шт. | Installation of ventilation valves and dampers, pcs. | 1
1366 | Инженерные системы зданий | Utility systems of buildings | HV00 | HV00-01-24-22 | Противопожарный или дымовой клапан с электрическим приводом диаметром свыше 450 мм до 800 мм включительно | Fire or smoke damper with an electric actuator with the diameter from 450 mm to 800 mm inclusive | шт. | pcs. | KQ-00-23 | Воздуховоды, м2 | Air ducts, m2 | 0 | KQ-62-00 | Воздуховоды, м2 | Air ducts, m2 | 0 | KQ-62-02 | Монтаж вентиляционных клапанов и заслонок, шт. | Installation of ventilation valves and dampers, pcs. | 1
1367 | Инженерные системы зданий | Utility systems of buildings | HV00 | HV00-01-24-23 | Противопожарный или дымовой клапан с электрическим приводом диаметром свыше 800 мм до 1250 мм включительно | Fire or smoke damper with an electric actuator with the diameter from 800 mm to 1250 mm inclusive | шт. | pcs. | KQ-00-23 | Воздуховоды, м2 | Air ducts, m2 | 0 | KQ-62-00 | Воздуховоды, м2 | Air ducts, m2 | 0 | KQ-62-02 | Монтаж вентиляционных клапанов и заслонок, шт. | Installation of ventilation valves and dampers, pcs. | 1
1368 | Инженерные системы зданий | Utility systems of buildings | HV00 | HV00-01-24-24 | Противопожарный или дымовой клапан с электрическим приводом диаметром свыше 1250 мм | Fire or smoke damper with an electric actuator with the diameter over 1250 mm | шт. | pcs. | KQ-00-23 | Воздуховоды, м2 | Air ducts, m2 | 0 | KQ-62-00 | Воздуховоды, м2 | Air ducts, m2 | 0 | KQ-62-02 | Монтаж вентиляционных клапанов и заслонок, шт. | Installation of ventilation valves and dampers, pcs. | 1
1369 | Инженерные системы зданий | Utility systems of buildings | HV00 | HV00-01-25 | Компоненты вентсистем | Ventilation systems components
1370 | Инженерные системы зданий | Utility systems of buildings | HV00 | HV00-01-25-10 | Шумоглушитель канальный длиной до 2000мм диаметром до 250 мм включительно | Duct silencer with the length up to 2000 mm, diameter up to 250 mm inclusive | шт. | pcs. | KQ-00-99 | Прочее, без ед.изм. | Other, without measure unit | 0 | KQ-61-00 | Основное оборудование вентиляции и кондиционирования, шт. | Main ventilation and air conditioning equipment, (HVAC)pcs. | 1 | KQ-61-01 | Монтаж основного вентиляционного оборудования, шт. | Installation of the main ventilation equipment, pcs. | 1
1371 | Инженерные системы зданий | Utility systems of buildings | HV00 | HV00-01-25-11 | Шумоглушитель канальный длиной до 2000мм диаметром свыше 250 мм до 500 мм включительно | Duct silencer with the length up to 2000 mm, diameter from 250 mm to 500 mm inclusive | шт. | pcs. | KQ-00-99 | Прочее, без ед.изм. | Other, without measure unit | 0 | KQ-61-00 | Основное оборудование вентиляции и кондиционирования, шт. | Main ventilation and air conditioning equipment, (HVAC)pcs. | 1 | KQ-61-01 | Монтаж основного вентиляционного оборудования, шт. | Installation of the main ventilation equipment, pcs. | 1
1372 | Инженерные системы зданий | Utility systems of buildings | HV00 | HV00-01-25-12 | Шумоглушитель канальный длиной до 2000мм диаметром свыше 500 мм | Duct silencer with the length up to 2000 mm, diameter above 500 mm | шт. | pcs. | KQ-00-99 | Прочее, без ед.изм. | Other, without measure unit | 0 | KQ-61-00 | Основное оборудование вентиляции и кондиционирования, шт. | Main ventilation and air conditioning equipment, (HVAC)pcs. | 1 | KQ-61-01 | Монтаж основного вентиляционного оборудования, шт. | Installation of the main ventilation equipment, pcs. | 1
1373 | Инженерные системы зданий | Utility systems of buildings | HV00 | HV00-01-25-13 | Шумоглушитель канальный длиной до 2000мм периметром до 1000 мм включительно | Duct silencer with the length up to 2000 mm, perimeter up to 1000 mm inclusive | шт. | pcs. | KQ-00-99 | Прочее, без ед.изм. | Other, without measure unit | 0 | KQ-61-00 | Основное оборудование вентиляции и кондиционирования, шт. | Main ventilation and air conditioning equipment, (HVAC)pcs. | 1 | KQ-61-01 | Монтаж основного вентиляционного оборудования, шт. | Installation of the main ventilation equipment, pcs. | 1
1374 | Инженерные системы зданий | Utility systems of buildings | HV00 | HV00-01-25-14 | Шумоглушитель канальный длиной до 2000мм периметром свыше 1000 мм до 1600 мм включительно | Duct silencer with the length up to 2000 mm, perimeter from 1000 mm to 1600 mm inclusive | шт. | pcs. | KQ-00-99 | Прочее, без ед.изм. | Other, without measure unit | 0 | KQ-61-00 | Основное оборудование вентиляции и кондиционирования, шт. | Main ventilation and air conditioning equipment, (HVAC)pcs. | 1 | KQ-61-01 | Монтаж основного вентиляционного оборудования, шт. | Installation of the main ventilation equipment, pcs. | 1
1375 | Инженерные системы зданий | Utility systems of buildings | HV00 | HV00-01-25-15 | Шумоглушитель канальный длиной до 2000мм периметром свыше 1600 мм | Duct silencer with the length up to 2000 mm, perimeter over 1600 mm | шт. | pcs. | KQ-00-99 | Прочее, без ед.изм. | Other, without measure unit | 0 | KQ-61-00 | Основное оборудование вентиляции и кондиционирования, шт. | Main ventilation and air conditioning equipment, (HVAC)pcs. | 1 | KQ-61-01 | Монтаж основного вентиляционного оборудования, шт. | Installation of the main ventilation equipment, pcs. | 1
1376 | Инженерные системы зданий | Utility systems of buildings | HV00 | HV00-01-25-16 | Фильтр воздушный канальный диаметром до 250 мм включительно | Duct air filter with the diameter up to 250 mm inclusive | шт. | pcs. | KQ-00-99 | Прочее, без ед.изм. | Other, without measure unit | 0 | KQ-61-00 | Основное оборудование вентиляции и кондиционирования, шт. | Main ventilation and air conditioning equipment, (HVAC)pcs. | 1 | KQ-61-01 | Монтаж основного вентиляционного оборудования, шт. | Installation of the main ventilation equipment, pcs. | 1
1377 | Инженерные системы зданий | Utility systems of buildings | HV00 | HV00-01-25-17 | Фильтр воздушный канальный диаметром свыше 250 мм до 500 мм включительно | Duct air filter with the diameter from 250 mm to 500 mm inclusive | шт. | pcs. | KQ-00-99 | Прочее, без ед.изм. | Other, without measure unit | 0 | KQ-61-00 | Основное оборудование вентиляции и кондиционирования, шт. | Main ventilation and air conditioning equipment, (HVAC)pcs. | 1 | KQ-61-01 | Монтаж основного вентиляционного оборудования, шт. | Installation of the main ventilation equipment, pcs. | 1
1378 | Инженерные системы зданий | Utility systems of buildings | HV00 | HV00-01-25-18 | Фильтр воздушный канальный диаметром свыше 500 мм | Duct air filter with the diameter above 500 mm | шт. | pcs. | KQ-00-99 | Прочее, без ед.изм. | Other, without measure unit | 0 | KQ-61-00 | Основное оборудование вентиляции и кондиционирования, шт. | Main ventilation and air conditioning equipment, (HVAC)pcs. | 1 | KQ-61-01 | Монтаж основного вентиляционного оборудования, шт. | Installation of the main ventilation equipment, pcs. | 1
1379 | Инженерные системы зданий | Utility systems of buildings | HV00 | HV00-01-25-19 | Фильтр воздушный канальный периметром до 1000 мм включительно | Duct air filter with the perimeter up to 1000 mm inclusive | шт. | pcs. | KQ-00-99 | Прочее, без ед.изм. | Other, without measure unit | 0 | KQ-61-00 | Основное оборудование вентиляции и кондиционирования, шт. | Main ventilation and air conditioning equipment, (HVAC)pcs. | 1 | KQ-61-01 | Монтаж основного вентиляционного оборудования, шт. | Installation of the main ventilation equipment, pcs. | 1
1380 | Инженерные системы зданий | Utility systems of buildings | HV00 | HV00-01-25-20 | Фильтр воздушный канальный периметром свыше 1000 мм до 1600 мм включительно | Duct air filter with the perimeter from 1000 mm to 1600 mm inclusive | шт. | pcs. | KQ-00-99 | Прочее, без ед.изм. | Other, without measure unit | 0 | KQ-61-00 | Основное оборудование вентиляции и кондиционирования, шт. | Main ventilation and air conditioning equipment, (HVAC)pcs. | 1 | KQ-61-01 | Монтаж основного вентиляционного оборудования, шт. | Installation of the main ventilation equipment, pcs. | 1
1381 | Инженерные системы зданий | Utility systems of buildings | HV00 | HV00-01-25-21 | Фильтр воздушный канальный периметром свыше 1600 мм | Duct air filter with the perimeter above 1600 mm | шт. | pcs. | KQ-00-99 | Прочее, без ед.изм. | Other, without measure unit | 0 | KQ-61-00 | Основное оборудование вентиляции и кондиционирования, шт. | Main ventilation and air conditioning equipment, (HVAC)pcs. | 1 | KQ-61-01 | Монтаж основного вентиляционного оборудования, шт. | Installation of the main ventilation equipment, pcs. | 1
1382 | Инженерные системы зданий | Utility systems of buildings | HV00 | HV00-01-26 | Воздуховоды | Air ducts
1383 | Инженерные системы зданий | Utility systems of buildings | HV00 | HV00-01-26-37 | Прокладка воздуховодов из листовой, нержавеющей и оцинкованной стали класса Н (нормальные) и П (плотные) диаметром до 200 мм включительно | Laying of air ducts made of sheet, stainless and galvanized steel of class N (normal) and T (tight) up to 200 mm in diameter inclusive | м2 | m2 | KQ-00-23 | Воздуховоды, м2 | Air ducts, m2 | 1 | KQ-62-00 | Воздуховоды, м2 | Air ducts, m2 | 1 | KQ-62-01 | Монтаж воздуховодов, м2 | Installation of air ducts, m2 | 1
1384 | Инженерные системы зданий | Utility systems of buildings | HV00 | HV00-01-26-39 | Прокладка воздуховодов из листовой, нержавеющей и оцинкованной стали класса Н (нормальные) и П (плотные) диаметром свыше 200 мм до 450 мм включительно | Laying of air ducts made of sheet, stainless and galvanized steel of class N (normal) and T (tight) from 200 mm to 450 mm in diameter inclusive | м2 | m2 | KQ-00-23 | Воздуховоды, м2 | Air ducts, m2 | 1 | KQ-62-00 | Воздуховоды, м2 | Air ducts, m2 | 1 | KQ-62-01 | Монтаж воздуховодов, м2 | Installation of air ducts, m2 | 1
1385 | Инженерные системы зданий | Utility systems of buildings | HV00 | HV00-01-26-40 | Прокладка воздуховодов из листовой, нержавеющей и оцинкованной стали класса Н (нормальные) и П (плотные) диаметром свыше 450 мм до 800 мм включительно | Laying of air ducts made of sheet, stainless and galvanized steel of class N (normal) and T (tight) from 450 mm to 800 mm in diameter inclusive | м2 | m2 | KQ-00-23 | Воздуховоды, м2 | Air ducts, m2 | 1 | KQ-62-00 | Воздуховоды, м2 | Air ducts, m2 | 1 | KQ-62-01 | Монтаж воздуховодов, м2 | Installation of air ducts, m2 | 1
1386 | Инженерные системы зданий | Utility systems of buildings | HV00 | HV00-01-26-43 | Прокладка воздуховодов из листовой, нержавеющей и оцинкованной стали класса Н (нормальные) и П (плотные) диаметром свыше 800 мм до 1250 мм включительно | Laying of air ducts made of sheet, stainless and galvanized steel of class N (normal) and T (tight) from 800 mm to 1250 mm in diameter inclusive | м2 | m2 | KQ-00-23 | Воздуховоды, м2 | Air ducts, m2 | 1 | KQ-62-00 | Воздуховоды, м2 | Air ducts, m2 | 1 | KQ-62-01 | Монтаж воздуховодов, м2 | Installation of air ducts, m2 | 1
1387 | Инженерные системы зданий | Utility systems of buildings | HV00 | HV00-01-26-44 | Прокладка воздуховодов из листовой, нержавеющей и оцинкованной стали класса Н (нормальные) и П (плотные) диаметром свыше 1250 мм | Laying of air ducts made of sheet, stainless and galvanized steel of class N (normal) and T (tight) over 1250 mm in diameter | м2 | m2 | KQ-00-23 | Воздуховоды, м2 | Air ducts, m2 | 1 | KQ-62-00 | Воздуховоды, м2 | Air ducts, m2 | 1 | KQ-62-01 | Монтаж воздуховодов, м2 | Installation of air ducts, m2 | 1
1388 | Инженерные системы зданий | Utility systems of buildings | HV00 | HV00-01-26-38 | Прокладка воздуховодов из листовой, нержавеющей и оцинкованной стали класса Н (нормальные) и П (плотные) периметром до 1000 мм включительно | Laying of air ducts made of sheet, stainless and galvanized steel of class N (normal) and T (tight) up to 1000 mm in perimeter inclusive | м2 | m2 | KQ-00-23 | Воздуховоды, м2 | Air ducts, m2 | 1 | KQ-62-00 | Воздуховоды, м2 | Air ducts, m2 | 1 | KQ-62-01 | Монтаж воздуховодов, м2 | Installation of air ducts, m2 | 1
1389 | Инженерные системы зданий | Utility systems of buildings | HV00 | HV00-01-26-41 | Прокладка воздуховодов из листовой, нержавеющей и оцинкованной стали класса Н (нормальные) и П (плотные) периметром свыше 1000 мм до 4000 мм включительно | Laying of air ducts made of sheet, stainless and galvanized steel of class N (normal) and T (tight) from 1000 mm to 4000 mm in perimeter inclusive | м2 | m2 | KQ-00-23 | Воздуховоды, м2 | Air ducts, m2 | 1 | KQ-62-00 | Воздуховоды, м2 | Air ducts, m2 | 1 | KQ-62-01 | Монтаж воздуховодов, м2 | Installation of air ducts, m2 | 1
1390 | Инженерные системы зданий | Utility systems of buildings | HV00 | HV00-01-26-42 | Прокладка воздуховодов из листовой, нержавеющей и оцинкованной стали класса Н (нормальные) и П (плотные) периметром свыше 4000 мм до 7200 мм включительно | Laying of air ducts made of sheet, stainless and galvanized steel of class N (normal) and T (tight) from 4000 mm to 7200 mm in perimeter inclusive | м2 | m2 | KQ-00-23 | Воздуховоды, м2 | Air ducts, m2 | 1 | KQ-62-00 | Воздуховоды, м2 | Air ducts, m2 | 1 | KQ-62-01 | Монтаж воздуховодов, м2 | Installation of air ducts, m2 | 1
1391 | Инженерные системы зданий | Utility systems of buildings | HV00 | HV00-01-26-45 | Прокладка воздуховодов из листовой, нержавеющей и оцинкованной стали класса Н (нормальные) и П (плотные) периметром свыше 7200 мм | Laying of air ducts made of sheet, stainless and galvanized steel of class N (normal) and T (tight) over 7200 mm in perimeter | м2 | m2 | KQ-00-23 | Воздуховоды, м2 | Air ducts, m2 | 1 | KQ-62-00 | Воздуховоды, м2 | Air ducts, m2 | 1 | KQ-62-01 | Монтаж воздуховодов, м2 | Installation of air ducts, m2 | 1
1392 | Инженерные системы зданий | Utility systems of buildings | HV00 | HV00-01-26-46 | Прокладка гибких воздуховодов | Laying flexible air ducts | м | m | KQ-00-23 | Воздуховоды, м2 | Air ducts, m2 | 0 | KQ-62-00 | Воздуховоды, м2 | Air ducts, m2 | 0 | KQ-62-01 | Монтаж воздуховодов, м2 | Installation of air ducts, m2 | 0
1393 | Инженерные системы зданий | Utility systems of buildings | HV00 | HV00-01-28 | Прочие | Other
1394 | Инженерные системы зданий | Utility systems of buildings | HV00 | HV00-01-28-1 | Ревизионные отверстия | Inspection holes | шт. | pcs. | KQ-00-23 | Воздуховоды, м2 | Air ducts, m2 | 0 | KQ-62-00 | Воздуховоды, м2 | Air ducts, m2 | 0 | KQ-62-01 | Монтаж воздуховодов, м2 | Installation of air ducts, m2 | 0
1395 | Инженерные системы зданий | Utility systems of buildings | HV00 | HV00-01-28-5 | Установка вставок гибких | Installation of flexible inserts | м2 | m2 | KQ-00-99 | Прочее, без ед.изм. | Other, without measure unit | 0 | KQ-61-00 | Основное оборудование вентиляции и кондиционирования, шт. | Main ventilation and air conditioning equipment, (HVAC)pcs. | 0 | KQ-61-01 | Монтаж основного вентиляционного оборудования, шт. | Installation of the main ventilation equipment, pcs. | 0
1396 | Инженерные системы зданий | Utility systems of buildings | HV00 | HV00-01-29 | Вентиляторы из полипропилена /ПВХ | Polypropylene/PVC fans | [14 empty] | Аннулировано*
1397 | Инженерные системы зданий | Utility systems of buildings | HV00 | HV00-01-29-1 | Вентилятор из полипропилена/ПВХ | Polypropylene/PVC fan | шт. | pcs. | KQ-00-99 | Прочее, без ед.изм. | Other, without measure unit | 0 | KQ-61-00 | Основное оборудование вентиляции и кондиционирования, шт. | Main ventilation and air conditioning equipment, (HVAC)pcs. | 1 | KQ-61-01 | Монтаж основного вентиляционного оборудования, шт. | Installation of the main ventilation equipment, pcs. | 1 | Аннулировано*
1398 | Инженерные системы зданий | Utility systems of buildings | HV00 | HV00-01-30 | Фанкойлы – канальный тип | Fan coils - duct-type
1399 | Инженерные системы зданий | Utility systems of buildings | HV00 | HV00-01-30-1 | Фанкойлы – канальный тип, мощность охлаждения до 8 кВт включительно | Fan coils - duct-type, cooling capacity up to 8 kW inclusive | шт. | pcs. | KQ-00-99 | Прочее, без ед.изм. | Other, without measure unit | 0 | KQ-61-00 | Основное оборудование вентиляции и кондиционирования, шт. | Main ventilation and air conditioning equipment, (HVAC)pcs. | 1 | KQ-61-02 | Монтаж основного оборудования кондиционирования, шт. | Installation of the main air conditioning equipment, pcs. | 1
1400 | Инженерные системы зданий | Utility systems of buildings | HV00 | HV00-01-30-2 | Фанкойлы – канальный тип, мощность охлаждения свыше 8 кВт до 15 кВт включительно | Fan coils - duct-type, cooling capacity from 8 kW to 15 kW inclusive | шт. | pcs. | KQ-00-99 | Прочее, без ед.изм. | Other, without measure unit | 0 | KQ-61-00 | Основное оборудование вентиляции и кондиционирования, шт. | Main ventilation and air conditioning equipment, (HVAC)pcs. | 1 | KQ-61-02 | Монтаж основного оборудования кондиционирования, шт. | Installation of the main air conditioning equipment, pcs. | 1
1401 | Инженерные системы зданий | Utility systems of buildings | HV00 | HV00-01-30-3 | Фанкойлы – канальный тип – мощность охлаждения свыше 15 кВт | Fan coils - duct-type, cooling capacity above 15 kW | шт. | pcs. | KQ-00-99 | Прочее, без ед.изм. | Other, without measure unit | 0 | KQ-61-00 | Основное оборудование вентиляции и кондиционирования, шт. | Main ventilation and air conditioning equipment, (HVAC)pcs. | 1 | KQ-61-02 | Монтаж основного оборудования кондиционирования, шт. | Installation of the main air conditioning equipment, pcs. | 1
1402 | Инженерные системы зданий | Utility systems of buildings | HV00 | HV00-01-31 | Холодильные установки. Моноблочный чиллер | Chillers Monoblock chiller
1403 | Инженерные системы зданий | Utility systems of buildings | HV00 | HV00-01-31-1 | Моноблочный чиллер холодопроизводительностью до 100кВт включительно | Monoblock chiller with the cooling capacity up to 100 kW inclusive | шт. | pcs. | KQ-00-99 | Прочее, без ед.изм. | Other, without measure unit | 0 | KQ-61-00 | Основное оборудование вентиляции и кондиционирования, шт. | Main ventilation and air conditioning equipment, (HVAC)pcs. | 1 | KQ-61-02 | Монтаж основного оборудования кондиционирования, шт. | Installation of the main air conditioning equipment, pcs. | 1
1404 | Инженерные системы зданий | Utility systems of buildings | HV00 | HV00-01-31-2 | Моноблочный чиллер холодопроизводительностью свыше 100кВт до 200кВт включительно | Monoblock chiller with the cooling capacity from 100 kW to 200 kW inclusive | шт. | pcs. | KQ-00-99 | Прочее, без ед.изм. | Other, without measure unit | 0 | KQ-61-00 | Основное оборудование вентиляции и кондиционирования, шт. | Main ventilation and air conditioning equipment, (HVAC)pcs. | 1 | KQ-61-02 | Монтаж основного оборудования кондиционирования, шт. | Installation of the main air conditioning equipment, pcs. | 1
1405 | Инженерные системы зданий | Utility systems of buildings | HV00 | HV00-01-31-3 | Моноблочный чиллер холодопроизводительностью свыше 200кВт до 500кВт включительно | Monoblock chiller with the cooling capacity from 200 kW to 500 kW inclusive | шт. | pcs. | KQ-00-99 | Прочее, без ед.изм. | Other, without measure unit | 0 | KQ-61-00 | Основное оборудование вентиляции и кондиционирования, шт. | Main ventilation and air conditioning equipment, (HVAC)pcs. | 1 | KQ-61-02 | Монтаж основного оборудования кондиционирования, шт. | Installation of the main air conditioning equipment, pcs. | 1
1406 | Инженерные системы зданий | Utility systems of buildings | HV00 | HV00-01-31-4 | Моноблочный чиллер холодопроизводительностью свыше 500кВт до 1000кВт включительно | Monoblock chiller with the cooling capacity from 500 kW to 1000 kW inclusive | шт. | pcs. | KQ-00-99 | Прочее, без ед.изм. | Other, without measure unit | 0 | KQ-61-00 | Основное оборудование вентиляции и кондиционирования, шт. | Main ventilation and air conditioning equipment, (HVAC)pcs. | 1 | KQ-61-02 | Монтаж основного оборудования кондиционирования, шт. | Installation of the main air conditioning equipment, pcs. | 1
1407 | Инженерные системы зданий | Utility systems of buildings | HV00 | HV00-01-31-5 | Моноблочный чиллер холодопроизводительностью свыше 1000кВт | Monoblock chiller with the cooling capacity above 1000 kW | шт. | pcs. | KQ-00-99 | Прочее, без ед.изм. | Other, without measure unit | 0 | KQ-61-00 | Основное оборудование вентиляции и кондиционирования, шт. | Main ventilation and air conditioning equipment, (HVAC)pcs. | 1 | KQ-61-02 | Монтаж основного оборудования кондиционирования, шт. | Installation of the main air conditioning equipment, pcs. | 1
1408 | Инженерные системы зданий | Utility systems of buildings | HV00 | HV00-01-32 | Холодильные установки. Составной чиллер | Refrigeration units. Composite chiller
1409 | Инженерные системы зданий | Utility systems of buildings | HV00 | HV00-01-32-1 | Составной чиллер холодопроизводительностью до 100кВт включительно | Composite chiller with the cooling capacity up to 100 kW inclusive | шт. | pcs. | KQ-00-99 | Прочее, без ед.изм. | Other, without measure unit | 0 | KQ-61-00 | Основное оборудование вентиляции и кондиционирования, шт. | Main ventilation and air conditioning equipment, (HVAC)pcs. | 1 | KQ-61-02 | Монтаж основного оборудования кондиционирования, шт. | Installation of the main air conditioning equipment, pcs. | 1 | Аннулировано*
1410 | Инженерные системы зданий | Utility systems of buildings | HV00 | HV00-01-32-2 | Составной чиллер холодопроизводительностью свыше 100кВт до 200кВт включительно | Composite chiller with the cooling capacity from 100 kW to 200 kW inclusive | шт. | pcs. | KQ-00-99 | Прочее, без ед.изм. | Other, without measure unit | 0 | KQ-61-00 | Основное оборудование вентиляции и кондиционирования, шт. | Main ventilation and air conditioning equipment, (HVAC)pcs. | 1 | KQ-61-02 | Монтаж основного оборудования кондиционирования, шт. | Installation of the main air conditioning equipment, pcs. | 1 | Аннулировано*
1411 | Инженерные системы зданий | Utility systems of buildings | HV00 | HV00-01-32-3 | Составной чиллер холодопроизводительностью свыше 200кВт до 500кВт включительно | Composite chiller with the cooling capacity from 200 kW to 500 kW inclusive | шт. | pcs. | KQ-00-99 | Прочее, без ед.изм. | Other, without measure unit | 0 | KQ-61-00 | Основное оборудование вентиляции и кондиционирования, шт. | Main ventilation and air conditioning equipment, (HVAC)pcs. | 1 | KQ-61-02 | Монтаж основного оборудования кондиционирования, шт. | Installation of the main air conditioning equipment, pcs. | 1 | Аннулировано*
1412 | Инженерные системы зданий | Utility systems of buildings | HV00 | HV00-01-32-4 | Составной чиллер холодопроизводительностью свыше 500кВт до 1000кВт включительно | Composite chiller with the cooling capacity from 500 kW to 1000 kW inclusive | шт. | pcs. | KQ-00-99 | Прочее, без ед.изм. | Other, without measure unit | 0 | KQ-61-00 | Основное оборудование вентиляции и кондиционирования, шт. | Main ventilation and air conditioning equipment, (HVAC)pcs. | 1 | KQ-61-02 | Монтаж основного оборудования кондиционирования, шт. | Installation of the main air conditioning equipment, pcs. | 1 | Аннулировано*
1413 | Инженерные системы зданий | Utility systems of buildings | HV00 | HV00-01-32-5 | Составной чиллер холодопроизводительностью свыше 1000кВт | Composite chiller with the cooling capacity above 1000 kW | шт. | pcs. | KQ-00-99 | Прочее, без ед.изм. | Other, without measure unit | 0 | KQ-61-00 | Основное оборудование вентиляции и кондиционирования, шт. | Main ventilation and air conditioning equipment, (HVAC)pcs. | 1 | KQ-61-02 | Монтаж основного оборудования кондиционирования, шт. | Installation of the main air conditioning equipment, pcs. | 1 | Аннулировано*
1414 | Инженерные системы зданий | Utility systems of buildings | HV00 | HV00-01-32-6 | Выносной конденсатор составного чиллера, драй-кулер холодопроизводительностью до 100кВт включительно | Composite chiller outdoor condenser, dry cooler up to 100kW inclusive | шт. | pcs. | KQ-00-99 | Прочее, без ед.изм. | Other, without measure unit | 0 | KQ-61-00 | Основное оборудование вентиляции и кондиционирования, шт. | Main ventilation and air conditioning equipment, (HVAC)pcs. | 1 | KQ-61-02 | Монтаж основного оборудования кондиционирования, шт. | Installation of the main air conditioning equipment, pcs. | 1
1415 | Инженерные системы зданий | Utility systems of buildings | HV00 | HV00-01-32-7 | Выносной конденсатор составного чиллера, драй-кулер холодопроизводительностью свыше 100кВт до 200кВт включительно | Composite chiller outdoor condenser, dry cooler with cooling capacity over 100kW up to and including 200kW | шт. | pcs. | KQ-00-99 | Прочее, без ед.изм. | Other, without measure unit | 0 | KQ-61-00 | Основное оборудование вентиляции и кондиционирования, шт. | Main ventilation and air conditioning equipment, (HVAC)pcs. | 1 | KQ-61-02 | Монтаж основного оборудования кондиционирования, шт. | Installation of the main air conditioning equipment, pcs. | 1
1416 | Инженерные системы зданий | Utility systems of buildings | HV00 | HV00-01-32-8 | Выносной конденсатор составного чиллера, драй-кулер холодопроизводительностью свыше 200кВт до 500кВт включительно | Composite chiller outdoor condenser, dry cooler with cooling capacity over 200kW up to and including 500kW | шт. | pcs. | KQ-00-99 | Прочее, без ед.изм. | Other, without measure unit | 0 | KQ-61-00 | Основное оборудование вентиляции и кондиционирования, шт. | Main ventilation and air conditioning equipment, (HVAC)pcs. | 1 | KQ-61-02 | Монтаж основного оборудования кондиционирования, шт. | Installation of the main air conditioning equipment, pcs. | 1
1417 | Инженерные системы зданий | Utility systems of buildings | HV00 | HV00-01-32-9 | Выносной конденсатор составного чиллера, драй-кулер холодопроизводительностью свыше 500кВт до 1000кВт включительно | Composite chiller outdoor condenser, dry cooler with cooling capacity over 500kW up to and including 1000kW | шт. | pcs. | KQ-00-99 | Прочее, без ед.изм. | Other, without measure unit | 0 | KQ-61-00 | Основное оборудование вентиляции и кондиционирования, шт. | Main ventilation and air conditioning equipment, (HVAC)pcs. | 1 | KQ-61-02 | Монтаж основного оборудования кондиционирования, шт. | Installation of the main air conditioning equipment, pcs. | 1
1418 | Инженерные системы зданий | Utility systems of buildings | HV00 | HV00-01-32-10 | Выносной конденсатор составного чиллера, драй-кулер холодопроизводительностью свыше 1000кВт | Composite chiller outdoor condenser, dry cooler with cooling capacity over 1000kW | шт. | pcs. | KQ-00-99 | Прочее, без ед.изм. | Other, without measure unit | 0 | KQ-61-00 | Основное оборудование вентиляции и кондиционирования, шт. | Main ventilation and air conditioning equipment, (HVAC)pcs. | 1 | KQ-61-02 | Монтаж основного оборудования кондиционирования, шт. | Installation of the main air conditioning equipment, pcs. | 1
1419 | Инженерные системы зданий | Utility systems of buildings | HV00 | HV00-01-33 | Дефлекторы | Deflectors
1420 | Инженерные системы зданий | Utility systems of buildings | HV00 | HV00-01-33-1 | Дефлектор диаметром патрубка до 280 мм включительно | Deflector with the nozzle diameter up to 280 mm inclusive | шт. | pcs. | KQ-00-23 | Воздуховоды, м2 | Air ducts, m2 | 0 | KQ-62-00 | Воздуховоды, м2 | Air ducts, m2 | 0 | KQ-62-03 | Монтаж оконечных устройств воздухораспределения, шт. | Installation of terminal air distribution devices, pcs. | 1
1421 | Инженерные системы зданий | Utility systems of buildings | HV00 | HV00-01-33-2 | Дефлектор диаметром патрубка свыше 280 мм до 630 мм включительно | Deflector with the nozzle diameter from 280 mm to 630 mm inclusive | шт. | pcs. | KQ-00-23 | Воздуховоды, м2 | Air ducts, m2 | 0 | KQ-62-00 | Воздуховоды, м2 | Air ducts, m2 | 0 | KQ-62-03 | Монтаж оконечных устройств воздухораспределения, шт. | Installation of terminal air distribution devices, pcs. | 1
1422 | Инженерные системы зданий | Utility systems of buildings | HV00 | HV00-01-33-3 | Дефлектор диаметром патрубка свыше 630 мм до 1000 мм включительно | Deflector with the nozzle diameter from 630 mm to 1000 mm inclusive | шт. | pcs. | KQ-00-23 | Воздуховоды, м2 | Air ducts, m2 | 0 | KQ-62-00 | Воздуховоды, м2 | Air ducts, m2 | 0 | KQ-62-03 | Монтаж оконечных устройств воздухораспределения, шт. | Installation of terminal air distribution devices, pcs. | 1
1423 | Инженерные системы зданий | Utility systems of buildings | HV00 | HV00-01-34 | Зонты | Ventilation hoods
1424 | Инженерные системы зданий | Utility systems of buildings | HV00 | HV00-01-34-1 | Зонты вентиляционные круглого сечения диаметром до 400 мм включительно | Circular ventilation hoods up to 400 mm in diameter inclusive | шт. | pcs. | KQ-00-23 | Воздуховоды, м2 | Air ducts, m2 | 0 | KQ-62-00 | Воздуховоды, м2 | Air ducts, m2 | 0 | KQ-62-03 | Монтаж оконечных устройств воздухораспределения, шт. | Installation of terminal air distribution devices, pcs. | 1
1425 | Инженерные системы зданий | Utility systems of buildings | HV00 | HV00-01-34-2 | Зонты вентиляционные из листовой стали круглого сечения диаметром свыше 400мм до 800 мм включительно | Circular steel sheet ventilation hoods with the diameter from 400 mm to 800 mm inclusive | шт. | pcs. | KQ-00-23 | Воздуховоды, м2 | Air ducts, m2 | 0 | KQ-62-00 | Воздуховоды, м2 | Air ducts, m2 | 0 | KQ-62-03 | Монтаж оконечных устройств воздухораспределения, шт. | Installation of terminal air distribution devices, pcs. | 1
1426 | Инженерные системы зданий | Utility systems of buildings | HV00 | HV00-01-34-3 | Зонты вентиляционные из листовой стали круглого сечения диаметром свыше 800 мм | Circular steel sheet ventilation hoods with the diameter above 800 mm | шт. | pcs. | KQ-00-23 | Воздуховоды, м2 | Air ducts, m2 | 0 | KQ-62-00 | Воздуховоды, м2 | Air ducts, m2 | 0 | KQ-62-03 | Монтаж оконечных устройств воздухораспределения, шт. | Installation of terminal air distribution devices, pcs. | 1
1427 | Инженерные системы зданий | Utility systems of buildings | HV00 | HV00-01-34-4 | Зонты вентиляционные прямоугольного сечения периметром до 1600 мм включительно | Rectangular ventilation hoods up to 1600 mm in perimeter inclusive | шт. | pcs. | KQ-00-23 | Воздуховоды, м2 | Air ducts, m2 | 0 | KQ-62-00 | Воздуховоды, м2 | Air ducts, m2 | 0 | KQ-62-03 | Монтаж оконечных устройств воздухораспределения, шт. | Installation of terminal air distribution devices, pcs. | 1
1428 | Инженерные системы зданий | Utility systems of buildings | HV00 | HV00-01-34-5 | Зонты вентиляционные прямоугольного сечения периметром свыше 1600 мм до 3200 включительно | Rectangular ventilation hoods from 1600 mm to 3200 mm in perimeter inclusive | шт. | pcs. | KQ-00-23 | Воздуховоды, м2 | Air ducts, m2 | 0 | KQ-62-00 | Воздуховоды, м2 | Air ducts, m2 | 0 | KQ-62-03 | Монтаж оконечных устройств воздухораспределения, шт. | Installation of terminal air distribution devices, pcs. | 1
1429 | Инженерные системы зданий | Utility systems of buildings | HV00 | HV00-01-34-6 | Зонты вентиляционные прямоугольного сечения периметром свыше 3200 мм | Rectangular ventilation hoods above 3200 mm in perimeter | шт. | pcs. | KQ-00-23 | Воздуховоды, м2 | Air ducts, m2 | 0 | KQ-62-00 | Воздуховоды, м2 | Air ducts, m2 | 0 | KQ-62-03 | Монтаж оконечных устройств воздухораспределения, шт. | Installation of terminal air distribution devices, pcs. | 1
1430 | Инженерные системы зданий | Utility systems of buildings | HV00 | HV00-01-35 | Осушители воздуха | Air dryers
1431 | Инженерные системы зданий | Utility systems of buildings | HV00 | HV00-01-35-1 | Осушитель воздуха производительностью до 160 л/сут включительно | Air dryer with the capacity up to 160 l/day inclusive | шт. | pcs. | KQ-00-99 | Прочее, без ед.изм. | Other, without measure unit | 0 | KQ-61-00 | Основное оборудование вентиляции и кондиционирования, шт. | Main ventilation and air conditioning equipment, (HVAC)pcs. | 1 | KQ-61-02 | Монтаж основного оборудования кондиционирования, шт. | Installation of the main air conditioning equipment, pcs. | 1
1432 | Инженерные системы зданий | Utility systems of buildings | HV00 | HV00-01-35-2 | Осушитель воздуха производительностью свыше 160 л/сут до 270 л/сут включительно | Air dryer with the capacity from 160 l/d to 270 l/d inclusive | шт. | pcs. | KQ-00-99 | Прочее, без ед.изм. | Other, without measure unit | 0 | KQ-61-00 | Основное оборудование вентиляции и кондиционирования, шт. | Main ventilation and air conditioning equipment, (HVAC)pcs. | 1 | KQ-61-02 | Монтаж основного оборудования кондиционирования, шт. | Installation of the main air conditioning equipment, pcs. | 1
1433 | Инженерные системы зданий | Utility systems of buildings | HV00 | HV00-01-35-3 | Осушитель воздуха производительностью свыше 270 л/сут до 600 л/сут включительно | Air dryer with the capacity from 270 l/d to 600 l/d inclusive | шт. | pcs. | KQ-00-99 | Прочее, без ед.изм. | Other, without measure unit | 0 | KQ-61-00 | Основное оборудование вентиляции и кондиционирования, шт. | Main ventilation and air conditioning equipment, (HVAC)pcs. | 1 | KQ-61-02 | Монтаж основного оборудования кондиционирования, шт. | Installation of the main air conditioning equipment, pcs. | 1
1434 | Инженерные системы зданий | Utility systems of buildings | HV00 | HV00-01-35-4 | Осушитель воздуха производительностью свыше 600 л/сут до 1000 л/сут включительно | Air dryer with the capacity from 600 l/d to 1000 l/d inclusive | шт. | pcs. | KQ-00-99 | Прочее, без ед.изм. | Other, without measure unit | 0 | KQ-61-00 | Основное оборудование вентиляции и кондиционирования, шт. | Main ventilation and air conditioning equipment, (HVAC)pcs. | 1 | KQ-61-02 | Монтаж основного оборудования кондиционирования, шт. | Installation of the main air conditioning equipment, pcs. | 1
1435 | Инженерные системы зданий | Utility systems of buildings | HV00 | HV00-01-35-5 | Осушитель воздуха в мобильном исполнении (не требует монтажа на месте) | Refrigeration units. Composite chiller | шт. | pcs. | KQ-00-99 | Прочее, без ед.изм. | Other, without measure unit | 0 | KQ-61-00 | Основное оборудование вентиляции и кондиционирования, шт. | Main ventilation and air conditioning equipment, (HVAC)pcs. | 1 | KQ-61-02 | Монтаж основного оборудования кондиционирования, шт. | Installation of the main air conditioning equipment, pcs. | 1
1436 | Инженерные системы зданий | Utility systems of buildings | HV00 | HV00-01-36 | Трубопроводные материалы ОВКВ | HVAC piping materials
1437 | Инженерные системы зданий | Utility systems of buildings | HV00 | HV00-01-36-1 | Воздухоотводчик автоматический | Automatic air release valve | шт. | pcs. | KQ-00-24 | Нетехнологические трубопроводы внутренние, м | Non-process internal pipelines, m | 0 | KQ-64-00 | Нетехнологические внутренние трубопроводы, м | Non-process internal pipelines, m | 0 | KQ-64-05 | Монтаж запорно-регулирующей и распределительной арматуры внутр. инженерных сетей, шт. | Installation of shut-off and control and distributive fittings for internal utility networks, pcs. | 1
1438 | Инженерные системы зданий | Utility systems of buildings | HV00 | HV00-01-36-2 | Манометр с трехходовым клапаном или устройством его замещающим | Pressure gage with a three-way valve or a device replacing it | шт. | pcs. | KQ-00-24 | Нетехнологические трубопроводы внутренние, м | Non-process internal pipelines, m | 0 | KQ-64-00 | Нетехнологические внутренние трубопроводы, м | Non-process internal pipelines, m | 0 | KQ-64-05 | Монтаж запорно-регулирующей и распределительной арматуры внутр. инженерных сетей, шт. | Installation of shut-off and control and distributive fittings for internal utility networks, pcs. | 1
1439 | Инженерные системы зданий | Utility systems of buildings | HV00 | HV00-01-36-3 | Термометр в оправе прямой или угловой | Thermometer in a straight or an angle frame | шт. | pcs. | KQ-00-24 | Нетехнологические трубопроводы внутренние, м | Non-process internal pipelines, m | 0 | KQ-64-00 | Нетехнологические внутренние трубопроводы, м | Non-process internal pipelines, m | 0 | KQ-64-05 | Монтаж запорно-регулирующей и распределительной арматуры внутр. инженерных сетей, шт. | Installation of shut-off and control and distributive fittings for internal utility networks, pcs. | 1
1440 | Инженерные системы зданий | Utility systems of buildings | HV00 | HV00-01-36-4 | Клапан регулирующий 2-ходовой или 3-ходовой с электроприводом и 2-мя импульсными трубками диаметром до 40 мм включительно | Motor operated 2-way or 3-way control valve with 2 pulse tubes up to 40 mm in diameter inclusive | шт. | pcs. | KQ-00-99 | Прочее, без ед.изм. | Other, without measure unit | 0 | KQ-63-00 | Основное оборудование трубопроводных инженерных систем, компл. | The main equipment of pipeline utility systems, set. | 0 | KQ-63-02 | Монтаж узлов учета и регулирования инженерных систем, компл. | Installation of units for accounting and regulation of utility systems, set. | 1 | Аннулировано*
1441 | Инженерные системы зданий | Utility systems of buildings | HV00 | HV00-01-36-5 | Клапан регулирующий 2-ходовой или 3-ходовой с электроприводом и 2-мя импульсными трубками диаметром свыше 40 мм до 100 мм включительно | Motor operated 2-way or 3-way control valve with 2 pulse tubes from 40 mm to 100 mm in diameter inclusive | шт. | pcs. | KQ-00-99 | Прочее, без ед.изм. | Other, without measure unit | 0 | KQ-63-00 | Основное оборудование трубопроводных инженерных систем, компл. | The main equipment of pipeline utility systems, set. | 0 | KQ-63-02 | Монтаж узлов учета и регулирования инженерных систем, компл. | Installation of units for accounting and regulation of utility systems, set. | 1 | Аннулировано*
1442 | Инженерные системы зданий | Utility systems of buildings | HV00 | HV00-01-36-6 | Клапан регулирующий 2-ходовой или 3-ходовой с электроприводом и 2-мя импульсными трубками диаметром свыше 100 мм | Motor operated 2-way or 3-way control valve with 2 pulse tubes above 100 mm in diameter | шт. | pcs. | KQ-00-99 | Прочее, без ед.изм. | Other, without measure unit | 0 | KQ-63-00 | Основное оборудование трубопроводных инженерных систем, компл. | The main equipment of pipeline utility systems, set. | 0 | KQ-63-02 | Монтаж узлов учета и регулирования инженерных систем, компл. | Installation of units for accounting and regulation of utility systems, set. | 1 | Аннулировано*
1443 | Инженерные системы зданий | Utility systems of buildings | HV00 | HV00-01-36-7 | Гибкие трубные соединения DN 40-DN 200 | Flexible pipe connections, DN 40-DN 200 | шт. | pcs. | KQ-00-99 | Прочее, без ед.изм. | Other, without measure unit | 0 | KQ-63-00 | Основное оборудование трубопроводных инженерных систем, компл. | The main equipment of pipeline utility systems, set. | 0 | KQ-63-04 | Монтаж насосного оборудования инженерных систем, шт. | Installation of pumping equipment for utility systems, pcs. | 0 | Аннулировано*
1444 | Инженерные системы зданий | Utility systems of buildings | HV00 | HV00-01-37 | Отопительные приборы ОВКВ | HVAC heating devices
1445 | Инженерные системы зданий | Utility systems of buildings | HV00 | HV00-01-37-01 | Установка напольного или настенного водяного конвектора или радиатора | Installation of a floor-mounted or a wall-mounted water convector or a radiator | шт. | pcs. | KQ-00-99 | Прочее, без ед.изм. | Other, without measure unit | 0 | KQ-65-00 | Приборы отопления, шт. | Heating devices, pcs. | 1 | KQ-65-02 | Монтаж радиаторов, конвекторов и регистров, шт. | Installation of radiators, convectors and registers, pcs. | 1
1446 | Инженерные системы зданий | Utility systems of buildings | HV00 | HV00-01-37-14 | Радиатор стальной/бимиталический, панельный/секционный, нижнее подключение | Steel/bimitalic, panel/sectional radiator, bottom connection | шт. | pcs. | KQ-00-99 | Прочее, без ед.изм. | Other, without measure unit | 0 | KQ-65-00 | Приборы отопления, шт. | Heating devices, pcs. | 1 | KQ-65-02 | Монтаж радиаторов, конвекторов и регистров, шт. | Installation of radiators, convectors and registers, pcs. | 1 | Аннулировано*
1447 | Инженерные системы зданий | Utility systems of buildings | HV00 | HV00-01-37-15 | Радиатор стальной/бимиталический, панельный/секционный, боковое подключение | Steel/bimitalic, panel/sectional radiator, side connection | шт. | pcs. | KQ-00-99 | Прочее, без ед.изм. | Other, without measure unit | 0 | KQ-65-00 | Приборы отопления, шт. | Heating devices, pcs. | 1 | KQ-65-02 | Монтаж радиаторов, конвекторов и регистров, шт. | Installation of radiators, convectors and registers, pcs. | 1 | Аннулировано*
1448 | Инженерные системы зданий | Utility systems of buildings | HV00 | HV00-01-37-16 | Радиатор чугунный секционный | Cast iron sectional radiator | шт. | pcs. | KQ-00-99 | Прочее, без ед.изм. | Other, without measure unit | 0 | KQ-65-00 | Приборы отопления, шт. | Heating devices, pcs. | 1 | KQ-65-02 | Монтаж радиаторов, конвекторов и регистров, шт. | Installation of radiators, convectors and registers, pcs. | 1
1449 | Инженерные системы зданий | Utility systems of buildings | HV00 | HV00-01-37-17 | Радиатор чугунный секционный, боковое подключение | Cast iron sectional radiator, side connection | шт. | pcs. | KQ-00-99 | Прочее, без ед.изм. | Other, without measure unit | 0 | KQ-65-00 | Приборы отопления, шт. | Heating devices, pcs. | 1 | KQ-65-02 | Монтаж радиаторов, конвекторов и регистров, шт. | Installation of radiators, convectors and registers, pcs. | 1 | Аннулировано*
1450 | Инженерные системы зданий | Utility systems of buildings | HV00 | HV00-01-37-2 | Конвектор | Convector | шт. | pcs. | KQ-00-99 | Прочее, без ед.изм. | Other, without measure unit | 0 | KQ-65-00 | Приборы отопления, шт. | Heating devices, pcs. | 1 | KQ-65-02 | Монтаж радиаторов, конвекторов и регистров, шт. | Installation of radiators, convectors and registers, pcs. | 1 | Аннулировано*
1451 | Инженерные системы зданий | Utility systems of buildings | HV00 | HV00-01-37-18 | Установка потолочного электрического конвектора | Installation of a ceiling-mounted electric convector | шт. | pcs. | KQ-00-99 | Прочее, без ед.изм. | Other, without measure unit | 0 | KQ-65-00 | Приборы отопления, шт. | Heating devices, pcs. | 1 | KQ-65-02 | Монтаж радиаторов, конвекторов и регистров, шт. | Installation of radiators, convectors and registers, pcs. | 1
1452 | Инженерные системы зданий | Utility systems of buildings | HV00 | HV00-01-37-03 | Установка напольного или настенного электрического конвектора | Installation of a floor-mounted or wall-mounted electric convector | шт. | pcs. | KQ-00-99 | Прочее, без ед.изм. | Other, without measure unit | 0 | KQ-65-00 | Приборы отопления, шт. | Heating devices, pcs. | 1 | KQ-65-02 | Монтаж радиаторов, конвекторов и регистров, шт. | Installation of radiators, convectors and registers, pcs. | 1
1453 | Инженерные системы зданий | Utility systems of buildings | HV00 | HV00-01-37-4 | Регистр из стальных водогазопроводных труб диаметром нитки 20 мм | Register made of steel water-gas pipes with 20 mm thread diameter | шт. | pcs. | KQ-00-99 | Прочее, без ед.изм. | Other, without measure unit | 0 | KQ-65-00 | Приборы отопления, шт. | Heating devices, pcs. | 1 | KQ-65-02 | Монтаж радиаторов, конвекторов и регистров, шт. | Installation of radiators, convectors and registers, pcs. | 1 | Аннулировано*
1454 | Инженерные системы зданий | Utility systems of buildings | HV00 | HV00-01-37-5 | Регистр из стальных водогазопроводных труб диаметром нитки 25 мм | Register of steel water-gas pipes with thread diameter 25 mm | шт. | pcs. | KQ-00-99 | Прочее, без ед.изм. | Other, without measure unit | 0 | KQ-65-00 | Приборы отопления, шт. | Heating devices, pcs. | 1 | KQ-65-02 | Монтаж радиаторов, конвекторов и регистров, шт. | Installation of radiators, convectors and registers, pcs. | 1 | Аннулировано*
1455 | Инженерные системы зданий | Utility systems of buildings | HV00 | HV00-01-37-6 | Регистр из стальных водогазопроводных труб диаметром нитки 32 мм | Register of steel water-gas pipes with thread diameter 32 mm | шт. | pcs. | KQ-00-99 | Прочее, без ед.изм. | Other, without measure unit | 0 | KQ-65-00 | Приборы отопления, шт. | Heating devices, pcs. | 1 | KQ-65-02 | Монтаж радиаторов, конвекторов и регистров, шт. | Installation of radiators, convectors and registers, pcs. | 1 | Аннулировано*
1456 | Инженерные системы зданий | Utility systems of buildings | HV00 | HV00-01-37-7 | Регистр из стальных водогазопроводных труб диаметром нитки 40 мм | Register of steel water-gas pipes with thread diameter 40 mm | шт. | pcs. | KQ-00-99 | Прочее, без ед.изм. | Other, without measure unit | 0 | KQ-65-00 | Приборы отопления, шт. | Heating devices, pcs. | 1 | KQ-65-02 | Монтаж радиаторов, конвекторов и регистров, шт. | Installation of radiators, convectors and registers, pcs. | 1 | Аннулировано*
1457 | Инженерные системы зданий | Utility systems of buildings | HV00 | HV00-01-37-8 | Регистр из стальных электросварных труб диаметром нитки 50 мм | Register of electric-welded steel pipes with thread diameter 50 mm | шт. | pcs. | KQ-00-99 | Прочее, без ед.изм. | Other, without measure unit | 0 | KQ-65-00 | Приборы отопления, шт. | Heating devices, pcs. | 1 | KQ-65-02 | Монтаж радиаторов, конвекторов и регистров, шт. | Installation of radiators, convectors and registers, pcs. | 1 | Аннулировано*
1458 | Инженерные системы зданий | Utility systems of buildings | HV00 | HV00-01-37-9 | Регистр из стальных электросварных труб диаметром нитки 70 мм | Register of electric-welded steel pipes with thread diameter 70 mm | шт. | pcs. | KQ-00-99 | Прочее, без ед.изм. | Other, without measure unit | 0 | KQ-65-00 | Приборы отопления, шт. | Heating devices, pcs. | 1 | KQ-65-02 | Монтаж радиаторов, конвекторов и регистров, шт. | Installation of radiators, convectors and registers, pcs. | 1 | Аннулировано*
1459 | Инженерные системы зданий | Utility systems of buildings | HV00 | HV00-01-37-10 | Регистр из стальных электросварных труб диаметром нитки 80 мм | Register of electric-welded steel pipes with thread diameter 80 mm | шт. | pcs. | KQ-00-99 | Прочее, без ед.изм. | Other, without measure unit | 0 | KQ-65-00 | Приборы отопления, шт. | Heating devices, pcs. | 1 | KQ-65-02 | Монтаж радиаторов, конвекторов и регистров, шт. | Installation of radiators, convectors and registers, pcs. | 1 | Аннулировано*
1460 | Инженерные системы зданий | Utility systems of buildings | HV00 | HV00-01-37-11 | Регистр из стальных электросварных труб диаметром нитки 100 мм | Electrically welded steel pipe register with thread diameter 100 mm | шт. | pcs. | KQ-00-99 | Прочее, без ед.изм. | Other, without measure unit | 0 | KQ-65-00 | Приборы отопления, шт. | Heating devices, pcs. | 1 | KQ-65-02 | Монтаж радиаторов, конвекторов и регистров, шт. | Installation of radiators, convectors and registers, pcs. | 1 | Аннулировано*
1461 | Инженерные системы зданий | Utility systems of buildings | HV00 | HV00-01-37-12 | Регистр из стальных электросварных труб диаметром нитки 125 мм | Electrically welded steel pipe register with thread diameter 125 mm | шт. | pcs. | KQ-00-99 | Прочее, без ед.изм. | Other, without measure unit | 0 | KQ-65-00 | Приборы отопления, шт. | Heating devices, pcs. | 1 | KQ-65-02 | Монтаж радиаторов, конвекторов и регистров, шт. | Installation of radiators, convectors and registers, pcs. | 1 | Аннулировано*
1462 | Инженерные системы зданий | Utility systems of buildings | HV00 | HV00-01-37-13 | Регистр из стальных электросварных труб диаметром нитки 150 мм | Register made of electrically welded steel pipes with thread diameter 150 mm | шт. | pcs. | KQ-00-99 | Прочее, без ед.изм. | Other, without measure unit | 0 | KQ-65-00 | Приборы отопления, шт. | Heating devices, pcs. | 1 | KQ-65-02 | Монтаж радиаторов, конвекторов и регистров, шт. | Installation of radiators, convectors and registers, pcs. | 1 | Аннулировано*
1463 | Инженерные системы зданий | Utility systems of buildings | HV00 | HV00-01-37-19 | Регистр из стальных труб DN до 50 мм | Steel pipe register DN up to 50 mm | шт. | pcs. | KQ-00-99 | Прочее, без ед.изм. | Other, without measure unit | 0 | KQ-65-00 | Приборы отопления, шт. | Heating devices, pcs. | 1 | KQ-65-02 | Монтаж радиаторов, конвекторов и регистров, шт. | Installation of radiators, convectors and registers, pcs. | 1
1464 | Инженерные системы зданий | Utility systems of buildings | HV00 | HV00-01-37-20 | Регистр из стальных труб DN от 51 мм до 100 мм | Steel pipe register DN 51 mm to 100 mm | шт. | pcs. | KQ-00-99 | Прочее, без ед.изм. | Other, without measure unit | 0 | KQ-65-00 | Приборы отопления, шт. | Heating devices, pcs. | 1 | KQ-65-02 | Монтаж радиаторов, конвекторов и регистров, шт. | Installation of radiators, convectors and registers, pcs. | 1
1465 | Инженерные системы зданий | Utility systems of buildings | HV00 | HV00-01-37-21 | Регистр из стальных труб DN свыше 101 мм | Steel pipe register DN over 101 mm | шт. | pcs. | KQ-00-99 | Прочее, без ед.изм. | Other, without measure unit | 0 | KQ-65-00 | Приборы отопления, шт. | Heating devices, pcs. | 1 | KQ-65-02 | Монтаж радиаторов, конвекторов и регистров, шт. | Installation of radiators, convectors and registers, pcs. | 1
1466 | Инженерные системы зданий | Utility systems of buildings | HV00 | HV00-01-38 | Узел регулирования ОВКВ | HVAC control unit
1467 | Инженерные системы зданий | Utility systems of buildings | HV00 | HV00-01-38-1 | Узлы регулирования - DN 15- DN40 | Control units - DN 15 - DN 40 | комплект | package | KQ-00-24 | Нетехнологические трубопроводы внутренние, м | Non-process internal pipelines, m | 0 | KQ-64-00 | Нетехнологические внутренние трубопроводы, м | Non-process internal pipelines, m | 0 | KQ-64-05 | Монтаж запорно-регулирующей и распределительной арматуры внутр. инженерных сетей, шт. | Installation of shut-off and control and distributive fittings for internal utility networks, pcs. | 0 | Аннулировано*
1468 | Инженерные системы зданий | Utility systems of buildings | HV00 | HV00-01-38-2 | Узлы регулирования - DN 50-DN80 | Control units - DN 50-DN80 | комплект | package | KQ-00-24 | Нетехнологические трубопроводы внутренние, м | Non-process internal pipelines, m | 0 | KQ-64-00 | Нетехнологические внутренние трубопроводы, м | Non-process internal pipelines, m | 0 | KQ-64-05 | Монтаж запорно-регулирующей и распределительной арматуры внутр. инженерных сетей, шт. | Installation of shut-off and control and distributive fittings for internal utility networks, pcs. | 0 | Аннулировано*
1469 | Инженерные системы зданий | Utility systems of buildings | HV00 | HV00-01-38-3 | Узлы регулирования – DN100-DN125 | Control units – DN100-DN125 | комплект | package | KQ-00-24 | Нетехнологические трубопроводы внутренние, м | Non-process internal pipelines, m | 0 | KQ-64-00 | Нетехнологические внутренние трубопроводы, м | Non-process internal pipelines, m | 0 | KQ-64-05 | Монтаж запорно-регулирующей и распределительной арматуры внутр. инженерных сетей, шт. | Installation of shut-off and control and distributive fittings for internal utility networks, pcs. | 0 | Аннулировано*
1470 | Инженерные системы зданий | Utility systems of buildings | HV00 | HV00-01-38-4 | Узлы регулирования - DN 15- DN40 | Control units - DN 15 - DN 40 | комплект | package | KQ-00-99 | Прочее, без ед.изм. | Other, without measure unit | 0 | KQ-63-00 | Основное оборудование трубопроводных инженерных систем, компл. | The main equipment of pipeline utility systems, set. | 0 | KQ-63-02 | Монтаж узлов учета и регулирования инженерных систем, компл. | Installation of units for accounting and regulation of utility systems, set. | 1
1471 | Инженерные системы зданий | Utility systems of buildings | HV00 | HV00-01-38-5 | Узлы регулирования - DN 50-DN80 | Control units - DN 50-DN80 | комплект | package | KQ-00-99 | Прочее, без ед.изм. | Other, without measure unit | 0 | KQ-63-00 | Основное оборудование трубопроводных инженерных систем, компл. | The main equipment of pipeline utility systems, set. | 0 | KQ-63-02 | Монтаж узлов учета и регулирования инженерных систем, компл. | Installation of units for accounting and regulation of utility systems, set. | 1
1472 | Инженерные системы зданий | Utility systems of buildings | HV00 | HV00-01-38-6 | Узлы регулирования – DN100-DN125 | Control units – DN100-DN125 | комплект | package | KQ-00-99 | Прочее, без ед.изм. | Other, without measure unit | 0 | KQ-63-00 | Основное оборудование трубопроводных инженерных систем, компл. | The main equipment of pipeline utility systems, set. | 0 | KQ-63-02 | Монтаж узлов учета и регулирования инженерных систем, компл. | Installation of units for accounting and regulation of utility systems, set. | 1
1473 | Инженерные системы зданий | Utility systems of buildings | HV00 | HV00-01-39 | Трубопроводы систем кондиционирования ОВКВ | HVAC air conditioning system piping
1474 | Инженерные системы зданий | Utility systems of buildings | HV00 | HV00-01-39-1 | Медные трубы для трубопроводов хладагента Ø6,35 (1/4”)- Ø15,88 (5/8”) | Copper tubes for refrigerant tubing Ø6.35 (1/4")- Ø15.88 (5/8") | м | m | KQ-00-99 | Прочее, без ед.изм. | Other, without measure unit | 0 | KQ-61-00 | Основное оборудование вентиляции и кондиционирования, шт. | Main ventilation and air conditioning equipment, (HVAC)pcs. | 0 | KQ-61-02 | Монтаж основного оборудования кондиционирования, шт. | Installation of the main air conditioning equipment, pcs. | 0
1475 | Инженерные системы зданий | Utility systems of buildings | HV00 | HV00-01-39-2 | Медные трубы для трубопроводов хладагента Ø19,05 (3/4”) и более | Copper tubes for refrigerant tubing Ø19.05 (3/4") and above | м | m | KQ-00-99 | Прочее, без ед.изм. | Other, without measure unit | 0 | KQ-61-00 | Основное оборудование вентиляции и кондиционирования, шт. | Main ventilation and air conditioning equipment, (HVAC)pcs. | 0 | KQ-61-02 | Монтаж основного оборудования кондиционирования, шт. | Installation of the main air conditioning equipment, pcs. | 0
1476 | Инженерные системы зданий | Utility systems of buildings | HV00 | HV00-01-39-3 | BS- контроллер | BS- controller | шт. | pcs. | KQ-00-99 | Прочее, без ед.изм. | Other, without measure unit | 0 | KQ-61-00 | Основное оборудование вентиляции и кондиционирования, шт. | Main ventilation and air conditioning equipment, (HVAC)pcs. | 0 | KQ-61-02 | Монтаж основного оборудования кондиционирования, шт. | Installation of the main air conditioning equipment, pcs. | 0
1477 | Инженерные системы зданий | Utility systems of buildings | HV00 | HV00-01-40 | Заправка хладагентом | Refrigerant Filling
1478 | Инженерные системы зданий | Utility systems of buildings | HV00 | HV00-01-40-1 | Заправка хладагентом (фреоны) | Refrigerant Filling (freons) | кг | kg | KQ-00-98 | ПНР/ППНР, без ед.изм. | Commissionning/Pre-Commissionning without measure unit | 0 | KQ-97-00 | ПредПНР, без ед. изм. | Pre-Commissionning without measure unit | 0 | KQ-97-16 | Заправка систем тепло/холодоснабжения рабочими средами, кг | Filling of heating/cooling systems with working media, kg | 1
1479 | Инженерные системы зданий | Utility systems of buildings | HV00 | HV00-01-40-2 | Заправка тепло/холодоносителем (растворы этиленгликоля и аналогичные жидкости) | Filling with heat/cooling medium (ethylene glycol solutions and similar liquids) | м3 | m3 | KQ-00-98 | ПНР/ППНР, без ед.изм. | Commissionning/Pre-Commissionning without measure unit | 0 | KQ-97-00 | ПредПНР, без ед. изм. | Pre-Commissionning without measure unit | 0 | KQ-97-16 | Заправка систем тепло/холодоснабжения рабочими средами, кг | Filling of heating/cooling systems with working media, kg | 0.001
1480 | Инженерные системы зданий | Utility systems of buildings | HV00 | HV00-01-41 | Монтаж узла прохода через кровлю для воздуховода/трубопровода | Installation of a roof pass-through unit for an air duct/pipeline
1481 | Инженерные системы зданий | Utility systems of buildings | HV00 | HV00-01-41-01 | Монтаж узла прохода через кровлю для воздуховода/трубопровода наружным диаметром до 200 мм включительно | Installation of a roof pass-through unit for an air duct/pipeline with the outer diameter of up to 200 mm inclusive | шт. | pcs. | KQ-00-23 | Воздуховоды, м2 | Air ducts, m2 | 0 | KQ-62-00 | Воздуховоды, м2 | Air ducts, m2 | 0 | KQ-62-04 | Устройство проходов воздуховодов через кровлю, шт. | Installation of air ducts through the roof, pcs. | 1
1482 | Инженерные системы зданий | Utility systems of buildings | HV00 | HV00-01-41-02 | Монтаж узла прохода через кровлю для воздуховода/трубопровода наружным диаметром свыше 200 мм до 450 мм включительно | Installation of a roof pass-through unit for an air duct/pipeline with the outer diameter from 200 mm to 450 mm inclusive | шт. | pcs. | KQ-00-23 | Воздуховоды, м2 | Air ducts, m2 | 0 | KQ-62-00 | Воздуховоды, м2 | Air ducts, m2 | 0 | KQ-62-04 | Устройство проходов воздуховодов через кровлю, шт. | Installation of air ducts through the roof, pcs. | 1
1483 | Инженерные системы зданий | Utility systems of buildings | HV00 | HV00-01-41-03 | Монтаж узла прохода через кровлю для воздуховода/трубопровода наружным диаметром свыше 450 мм до 800 мм включительно | Installation of a roof pass-through unit for an air duct/pipeline with the outer diameter from 450 mm to 800 mm inclusive | шт. | pcs. | KQ-00-23 | Воздуховоды, м2 | Air ducts, m2 | 0 | KQ-62-00 | Воздуховоды, м2 | Air ducts, m2 | 0 | KQ-62-04 | Устройство проходов воздуховодов через кровлю, шт. | Installation of air ducts through the roof, pcs. | 1
1484 | Инженерные системы зданий | Utility systems of buildings | HV00 | HV00-01-41-04 | Монтаж узла прохода через кровлю для воздуховода/трубопровода наружным диаметром свыше 800 мм до 1250 мм включительно | Installation of a roof pass-through unit for an air duct/pipeline with the outer diameter from 800 mm to 1250 mm inclusive | шт. | pcs. | KQ-00-23 | Воздуховоды, м2 | Air ducts, m2 | 0 | KQ-62-00 | Воздуховоды, м2 | Air ducts, m2 | 0 | KQ-62-04 | Устройство проходов воздуховодов через кровлю, шт. | Installation of air ducts through the roof, pcs. | 1
1485 | Инженерные системы зданий | Utility systems of buildings | HV00 | HV00-01-41-05 | Монтаж узла прохода через кровлю для воздуховода/трубопровода наружным диаметром свыше 1250 мм | Installation of a roof pass-through unit for an air duct/pipeline with the outer diameter above 1250 mm | шт. | pcs. | KQ-00-23 | Воздуховоды, м2 | Air ducts, m2 | 0 | KQ-62-00 | Воздуховоды, м2 | Air ducts, m2 | 0 | KQ-62-04 | Устройство проходов воздуховодов через кровлю, шт. | Installation of air ducts through the roof, pcs. | 1
1486 | Инженерные системы зданий | Utility systems of buildings | HV00 | HV00-01-41-06 | Монтаж узла прохода через кровлю для воздуховода/трубопровода наружным периметром до 1000 мм включительно | Installation of a roof pass-through unit for an air duct/pipeline with the outer perimeter of up to 100 mm inclusive | шт. | pcs. | KQ-00-23 | Воздуховоды, м2 | Air ducts, m2 | 0 | KQ-62-00 | Воздуховоды, м2 | Air ducts, m2 | 0 | KQ-62-04 | Устройство проходов воздуховодов через кровлю, шт. | Installation of air ducts through the roof, pcs. | 1
1487 | Инженерные системы зданий | Utility systems of buildings | HV00 | HV00-01-41-07 | Монтаж узла прохода через кровлю для воздуховода/трубопровода наружным периметром свыше 1000 мм до 4000 мм включительно | Installation of a roof pass-through unit for an air duct/pipeline with the outer perimeter from 1000 mm to 4000 mm inclusive | шт. | pcs. | KQ-00-23 | Воздуховоды, м2 | Air ducts, m2 | 0 | KQ-62-00 | Воздуховоды, м2 | Air ducts, m2 | 0 | KQ-62-04 | Устройство проходов воздуховодов через кровлю, шт. | Installation of air ducts through the roof, pcs. | 1
1488 | Инженерные системы зданий | Utility systems of buildings | HV00 | HV00-01-41-08 | Монтаж узла прохода через кровлю для воздуховода/трубопровода наружным периметром свыше 4000 мм до 7200 мм включительно | Installation of a roof pass-through unit for an air duct/pipeline with the outer perimeter from 4000 mm to 7200 mm inclusive | шт. | pcs. | KQ-00-23 | Воздуховоды, м2 | Air ducts, m2 | 0 | KQ-62-00 | Воздуховоды, м2 | Air ducts, m2 | 0 | KQ-62-04 | Устройство проходов воздуховодов через кровлю, шт. | Installation of air ducts through the roof, pcs. | 1
1489 | Инженерные системы зданий | Utility systems of buildings | HV00 | HV00-01-41-09 | Монтаж узла прохода через кровлю для воздуховода/трубопровода наружным периметром свыше 7200 мм | Installation of a roof pass-through unit for an air duct/pipeline with the outer perimeter above 7200 mm | шт. | pcs. | KQ-00-23 | Воздуховоды, м2 | Air ducts, m2 | 0 | KQ-62-00 | Воздуховоды, м2 | Air ducts, m2 | 0 | KQ-62-04 | Устройство проходов воздуховодов через кровлю, шт. | Installation of air ducts through the roof, pcs. | 1
1490 | Инженерные системы зданий | Utility systems of buildings | HV00 | HV00-01-42 | Отопительные приборы ОВКВ линейные | HVAC heating devices, in-line
1491 | Инженерные системы зданий | Utility systems of buildings | HV00 | HV00-01-42-01 | Внутрипольный обогреватель водяной с естественной конвекцией | Floor-integrated water heater with natural convection | м | m | KQ-00-99 | Прочее, без ед.изм. | Other, without measure unit | 0 | KQ-65-00 | Приборы отопления, шт. | Heating devices, pcs. | 1 | KQ-65-03 | Монтаж линейных отопительных приборов, м | Installation of linear heating devices, m | 1
1492 | Инженерные системы зданий | Utility systems of buildings | HV00 | HV00-01-42-02 | Внутрипольный обогреватель водяной с принудительной конвекцией | Floor-integrated water heater with forced convection | м | m | KQ-00-99 | Прочее, без ед.изм. | Other, without measure unit | 0 | KQ-65-00 | Приборы отопления, шт. | Heating devices, pcs. | 1 | KQ-65-03 | Монтаж линейных отопительных приборов, м | Installation of linear heating devices, m | 1
1493 | Инженерные системы зданий | Utility systems of buildings | HV00 | HV00-01-42-03 | Фасадный обогреватель водяной | Facade-mounted water heater | м | m | KQ-00-99 | Прочее, без ед.изм. | Other, without measure unit | 0 | KQ-65-00 | Приборы отопления, шт. | Heating devices, pcs. | 1 | KQ-65-03 | Монтаж линейных отопительных приборов, м | Installation of linear heating devices, m | 1
1494 | Инженерные системы зданий | Utility systems of buildings | HV00 | HV00-01-42-04 | Фасадный обогреватель электрический | Facade-mounted electric heater | м | m | KQ-00-99 | Прочее, без ед.изм. | Other, without measure unit | 0 | KQ-65-00 | Приборы отопления, шт. | Heating devices, pcs. | 1 | KQ-65-03 | Монтаж линейных отопительных приборов, м | Installation of linear heating devices, m | 1
1495 | Инженерные системы зданий | Utility systems of buildings | HV00 | HV00-01-42-05 | Обогреватель плинтусный водяной | Baseboard water heater | м | m | KQ-00-99 | Прочее, без ед.изм. | Other, without measure unit | 0 | KQ-65-00 | Приборы отопления, шт. | Heating devices, pcs. | 1 | KQ-65-03 | Монтаж линейных отопительных приборов, м | Installation of linear heating devices, m | 1
1496 | Инженерные системы зданий | Utility systems of buildings | HV00 | HV00-01-42-06 | Обогреватель плинтусный электрический | Baseboard electric heater | м | m | KQ-00-99 | Прочее, без ед.изм. | Other, without measure unit | 0 | KQ-65-00 | Приборы отопления, шт. | Heating devices, pcs. | 1 | KQ-65-03 | Монтаж линейных отопительных приборов, м | Installation of linear heating devices, m | 1
1497 | Инженерные системы зданий | Utility systems of buildings | HV00 | HV00-01-42-07 | Внутрипольный обогреватель электрический с естественной или принудительной конвекцией | Floor-integrated electric heater with natural or forced convection | м | m | KQ-00-99 | Прочее, без ед.изм. | Other, without measure unit | 0 | KQ-65-00 | Приборы отопления, шт. | Heating devices, pcs. | 1 | KQ-65-03 | Монтаж линейных отопительных приборов, м | Installation of linear heating devices, m | 1
1498 | Инженерные системы зданий | Utility systems of buildings | HV00 | HV00-01-43 | Отопительные приборы ОВКВ "Теплые полы" | HVAC heating devices, “Underfloor heating”
1499 | Инженерные системы зданий | Utility systems of buildings | HV00 | HV00-01-43-01 | Монтаж трубопроводов из сшитого полиэтилена водяного теплого пола в комплекте с подстилающим слоем | Installation of piping made of cross-linked polyethylene for warm water floor with complete with an underlayer | м2 | m2 | KQ-00-24 | Нетехнологические трубопроводы внутренние, м | Non-process internal pipelines, m | 6.7 | KQ-64-00 | Нетехнологические внутренние трубопроводы, м | Non-process internal pipelines, m | 6.7 | KQ-64-04 | Монтаж водяных теплых полов нетехнологических зон, м2 | Installation of water heated floors in non-processl areas, m2 | 1
1500 | Инженерные системы зданий | Utility systems of buildings | HV00 | HV00-01-43-02 | Монтаж электрического теплого пола в комплекте с подстилающим слоем | Installation of a warm electric floor complete with an underlayer | м2 | m2 | KQ-00-99 | Прочее, без ед.изм. | Other, without measure unit | 0 | KQ-69-00 | Отделка помещений, м2 | Finishing, m2 | 0 | KQ-69-09 | Монтаж электрических теплых полов нетехнологических зон, м2 | Installation of electric underfloor heating in non-technological areas, m2 | 1
1501 | Инженерные системы зданий | Utility systems of buildings | HV00 | HV00-01-43-03 | Монтаж узла регулирования теплого пола, комплектной поставки (шкаф, узел регулирования, циркуляционный насос, распределительный коллектор) | Installation of a warm floor control unit of packaged supply (cabinet, control unit, circulation pump, distribution header) | шт. | pcs. | KQ-00-24 | Нетехнологические трубопроводы внутренние, м | Non-process internal pipelines, m | 0 | KQ-64-00 | Нетехнологические внутренние трубопроводы, м | Non-process internal pipelines, m | 0 | KQ-64-04 | Монтаж водяных теплых полов нетехнологических зон, м2 | Installation of water heated floors in non-processl areas, m2 | 0
1502 | Инженерные системы зданий | Utility systems of buildings | HV00 | HV00-01-44 | Воздухораспределители, жалюзийные решетки (встраеваемые) | Air diffusers, louver grilles (built-in)
1503 | Инженерные системы зданий | Utility systems of buildings | HV00 | HV00-01-44-01 | Монтаж встраиваемых щелевых решеток | Installation of built-in slot grilles | м | m | KQ-00-23 | Воздуховоды, м2 | Air ducts, m2 | 0 | KQ-62-00 | Воздуховоды, м2 | Air ducts, m2 | 0 | KQ-62-03 | Монтаж оконечных устройств воздухораспределения, шт. | Installation of terminal air distribution devices, pcs. | 1.6667
1504 | Инженерные системы зданий | Utility systems of buildings | HV00 | HV00-01-44-02 | Монтаж врезных диффузоров диаметром до 200 мм/периметром до 600 мм | Installation of cut-in air diffusers with the diameter up to 200 mm / perimeter up to 600 mm | шт. | pcs. | KQ-00-23 | Воздуховоды, м2 | Air ducts, m2 | 0 | KQ-62-00 | Воздуховоды, м2 | Air ducts, m2 | 0 | KQ-62-03 | Монтаж оконечных устройств воздухораспределения, шт. | Installation of terminal air distribution devices, pcs. | 1
1505 | Инженерные системы зданий | Utility systems of buildings | HV00 | HV00-01-44-03 | Монтаж врезных диффузоров диаметром свыше 201 мм//периметром 601 мм | Installation of cut-in air diffusers with the diameter over 201 mm / perimeter over 601 mm | шт. | pcs. | KQ-00-23 | Воздуховоды, м2 | Air ducts, m2 | 0 | KQ-62-00 | Воздуховоды, м2 | Air ducts, m2 | 0 | KQ-62-03 | Монтаж оконечных устройств воздухораспределения, шт. | Installation of terminal air distribution devices, pcs. | 1
1506 | Инженерные системы зданий | Utility systems of buildings | HV00 | HV00-01-45 | Установка отсосов | Installation of suction units
1507 | Инженерные системы зданий | Utility systems of buildings | HV00 | HV00-01-45-01 | Установка местных отсосов от оборудования до 100 кг | Installation of local suction from equipment up to 100 kg | шт. | pcs. | KQ-00-23 | Воздуховоды, м2 | Air ducts, m2 | 0 | KQ-62-00 | Воздуховоды, м2 | Air ducts, m2 | 0 | KQ-62-03 | Монтаж оконечных устройств воздухораспределения, шт. | Installation of terminal air distribution devices, pcs. | 1.6667
1508 | Инженерные системы зданий | Utility systems of buildings | HV00 | HV00-01-45-02 | Установка местных отсосов от оборудования свыше 100 кг | Installation of local suction from equipment over 100 kg | шт. | pcs. | KQ-00-23 | Воздуховоды, м2 | Air ducts, m2 | 0 | KQ-62-00 | Воздуховоды, м2 | Air ducts, m2 | 0 | KQ-62-03 | Монтаж оконечных устройств воздухораспределения, шт. | Installation of terminal air distribution devices, pcs. | 1
1509 | Инженерные системы зданий | Utility systems of buildings | HV00 | HV00-02 | Оборудование систем ТС и ВК | Equipment for heat supply and WSS systems
1510 | Инженерные системы зданий | Utility systems of buildings | HV00 | HV00-02-02 | Расширительные баки для холодной/горячей воды | Cold/hot water expansion tanks
1511 | Инженерные системы зданий | Utility systems of buildings | HV00 | HV00-02-02-2 | Расширительный бак охлажденной/горячей воды, объем до 35 л | Chilled/hot water expansion tank, capacity up to 35 l | шт. | pcs. | KQ-00-99 | Прочее, без ед.изм. | Other, without measure unit | 0 | KQ-63-00 | Основное оборудование трубопроводных инженерных систем, компл. | The main equipment of pipeline utility systems, set. | 1 | KQ-63-03 | Монтаж емкостного оборудования инженерных систем, шт. | Installation of capacitive equipment for utility systems, pcs. | 1
1512 | Инженерные системы зданий | Utility systems of buildings | HV00 | HV00-02-02-3 | Расширительный бак охлажденной/горячей воды, объем >35 - 50 л | Chilled/hot water expansion tank, capacity >35 - 50 l | шт. | pcs. | KQ-00-99 | Прочее, без ед.изм. | Other, without measure unit | 0 | KQ-63-00 | Основное оборудование трубопроводных инженерных систем, компл. | The main equipment of pipeline utility systems, set. | 1 | KQ-63-03 | Монтаж емкостного оборудования инженерных систем, шт. | Installation of capacitive equipment for utility systems, pcs. | 1
1513 | Инженерные системы зданий | Utility systems of buildings | HV00 | HV00-02-02-4 | Расширительный бак охлажденной/горячей воды, объем >50 - 80 л | Chilled/hot water expansion tank, capacity >50 - 80 l | шт. | pcs. | KQ-00-99 | Прочее, без ед.изм. | Other, without measure unit | 0 | KQ-63-00 | Основное оборудование трубопроводных инженерных систем, компл. | The main equipment of pipeline utility systems, set. | 1 | KQ-63-03 | Монтаж емкостного оборудования инженерных систем, шт. | Installation of capacitive equipment for utility systems, pcs. | 1
1514 | Инженерные системы зданий | Utility systems of buildings | HV00 | HV00-02-02-5 | Расширительный бак охлажденной/горячей воды, объем >80 - 100 л | Chilled/hot water expansion tank, capacity >80 - 100 l | шт. | pcs. | KQ-00-99 | Прочее, без ед.изм. | Other, without measure unit | 0 | KQ-63-00 | Основное оборудование трубопроводных инженерных систем, компл. | The main equipment of pipeline utility systems, set. | 1 | KQ-63-03 | Монтаж емкостного оборудования инженерных систем, шт. | Installation of capacitive equipment for utility systems, pcs. | 1
1515 | Инженерные системы зданий | Utility systems of buildings | HV00 | HV00-02-03 | Буферные емкости охлажденной/горячей воды | Chilled/hot water buffer tanks
1516 | Инженерные системы зданий | Utility systems of buildings | HV00 | HV00-02-03-2 | Буферная емкость охлажденной/горячей воды, объем до 500 л | Chilled/hot water buffer tank, capacity up to 500 l | шт. | pcs. | KQ-00-99 | Прочее, без ед.изм. | Other, without measure unit | 0 | KQ-63-00 | Основное оборудование трубопроводных инженерных систем, компл. | The main equipment of pipeline utility systems, set. | 1 | KQ-63-03 | Монтаж емкостного оборудования инженерных систем, шт. | Installation of capacitive equipment for utility systems, pcs. | 1
1517 | Инженерные системы зданий | Utility systems of buildings | HV00 | HV00-02-03-3 | Буферная емкость охлажденной/горячей воды, объем >500 - 1000 л | Chilled/hot water buffer tank, capacity >500 - 1000 l | шт. | pcs. | KQ-00-99 | Прочее, без ед.изм. | Other, without measure unit | 0 | KQ-63-00 | Основное оборудование трубопроводных инженерных систем, компл. | The main equipment of pipeline utility systems, set. | 1 | KQ-63-03 | Монтаж емкостного оборудования инженерных систем, шт. | Installation of capacitive equipment for utility systems, pcs. | 1
1518 | Инженерные системы зданий | Utility systems of buildings | HV00 | HV00-02-03-4 | Буферная емкость охлажденной/горячей воды, объем >1000 - 2000 л | Chilled/hot water buffer tank, capacity >1000 - 2000 l | шт. | pcs. | KQ-00-99 | Прочее, без ед.изм. | Other, without measure unit | 0 | KQ-63-00 | Основное оборудование трубопроводных инженерных систем, компл. | The main equipment of pipeline utility systems, set. | 1 | KQ-63-03 | Монтаж емкостного оборудования инженерных систем, шт. | Installation of capacitive equipment for utility systems, pcs. | 1
1519 | Инженерные системы зданий | Utility systems of buildings | HV00 | HV00-02-03-5 | Буферная емкость охлажденной/горячей воды, объем >2000 - 3000 л | Chilled/hot water buffer tank, capacity >2000 - 3000 l | шт. | pcs. | KQ-00-99 | Прочее, без ед.изм. | Other, without measure unit | 0 | KQ-63-00 | Основное оборудование трубопроводных инженерных систем, компл. | The main equipment of pipeline utility systems, set. | 1 | KQ-63-03 | Монтаж емкостного оборудования инженерных систем, шт. | Installation of capacitive equipment for utility systems, pcs. | 1
1520 | Инженерные системы зданий | Utility systems of buildings | HV00 | HV00-02-03-6 | Буферная емкость охлажденной/горячей воды, объем >3000 - 4000 л | Chilled/hot water buffer tank, capacity >3000 - 4000 l | шт. | pcs. | KQ-00-99 | Прочее, без ед.изм. | Other, without measure unit | 0 | KQ-63-00 | Основное оборудование трубопроводных инженерных систем, компл. | The main equipment of pipeline utility systems, set. | 1 | KQ-63-03 | Монтаж емкостного оборудования инженерных систем, шт. | Installation of capacitive equipment for utility systems, pcs. | 1
1521 | Инженерные системы зданий | Utility systems of buildings | HV00 | HV00-02-05 | Узлы учета/регулирования | Metering/control units
1522 | Инженерные системы зданий | Utility systems of buildings | HV00 | HV00-02-05-10 | Узел учета/регулирования, номинальный диаметр до 20 мм | Metering/control unit, nominal diameter up to 20 mm | комплект | package | KQ-00-99 | Прочее, без ед.изм. | Other, without measure unit | 0 | KQ-63-00 | Основное оборудование трубопроводных инженерных систем, компл. | The main equipment of pipeline utility systems, set. | 0 | KQ-63-02 | Монтаж узлов учета и регулирования инженерных систем, компл. | Installation of units for accounting and regulation of utility systems, set. | 1 | Аннулировано*
1523 | Инженерные системы зданий | Utility systems of buildings | HV00 | HV00-02-05-11 | Узел учета/регулирования, номинальный диаметр >20 - 40 мм | Metering/control unit, nominal diameter >20 - 40 mm | комплект | package | KQ-00-99 | Прочее, без ед.изм. | Other, without measure unit | 0 | KQ-63-00 | Основное оборудование трубопроводных инженерных систем, компл. | The main equipment of pipeline utility systems, set. | 0 | KQ-63-02 | Монтаж узлов учета и регулирования инженерных систем, компл. | Installation of units for accounting and regulation of utility systems, set. | 1 | Аннулировано*
1524 | Инженерные системы зданий | Utility systems of buildings | HV00 | HV00-02-05-12 | Узел учета/регулирования, номинальный диаметр >40 - 65 мм | Metering/control unit, nominal diameter >40 - 65 mm | комплект | package | KQ-00-99 | Прочее, без ед.изм. | Other, without measure unit | 0 | KQ-63-00 | Основное оборудование трубопроводных инженерных систем, компл. | The main equipment of pipeline utility systems, set. | 0 | KQ-63-02 | Монтаж узлов учета и регулирования инженерных систем, компл. | Installation of units for accounting and regulation of utility systems, set. | 1 | Аннулировано*
1525 | Инженерные системы зданий | Utility systems of buildings | HV00 | HV00-02-05-13 | Узел учета/регулирования, номинальный диаметр >65 - 100 мм | Metering/control unit, nominal diameter >65-100 mm | комплект | package | KQ-00-99 | Прочее, без ед.изм. | Other, without measure unit | 0 | KQ-63-00 | Основное оборудование трубопроводных инженерных систем, компл. | The main equipment of pipeline utility systems, set. | 0 | KQ-63-02 | Монтаж узлов учета и регулирования инженерных систем, компл. | Installation of units for accounting and regulation of utility systems, set. | 1 | Аннулировано*
1526 | Инженерные системы зданий | Utility systems of buildings | HV00 | HV00-02-05-14 | Узел учета/регулирования, номинальный диаметр >100 - 150 мм | Metering/control unit, nominal diameter >100-150 mm | комплект | package | KQ-00-99 | Прочее, без ед.изм. | Other, without measure unit | 0 | KQ-63-00 | Основное оборудование трубопроводных инженерных систем, компл. | The main equipment of pipeline utility systems, set. | 0 | KQ-63-02 | Монтаж узлов учета и регулирования инженерных систем, компл. | Installation of units for accounting and regulation of utility systems, set. | 1 | Аннулировано*
1527 | Инженерные системы зданий | Utility systems of buildings | HV00 | HV00-02-05-15 | Узел учета/нарегулирования, номинальный диаметр >150 - 250 мм | Metering/control unit, nominal diameter >150-250 mm | комплект | package | KQ-00-99 | Прочее, без ед.изм. | Other, without measure unit | 0 | KQ-63-00 | Основное оборудование трубопроводных инженерных систем, компл. | The main equipment of pipeline utility systems, set. | 0 | KQ-63-02 | Монтаж узлов учета и регулирования инженерных систем, компл. | Installation of units for accounting and regulation of utility systems, set. | 1 | Аннулировано*
1528 | Инженерные системы зданий | Utility systems of buildings | HV00 | HV00-02-05-21 | Узел учета тепловой энергии, номинальный диаметр до 50 мм | Heat metering unit, nominal diameter up to 50 mm | комплект | package | KQ-00-99 | Прочее, без ед.изм. | Other, without measure unit | 0 | KQ-63-00 | Основное оборудование трубопроводных инженерных систем, компл. | The main equipment of pipeline utility systems, set. | 0 | KQ-63-02 | Монтаж узлов учета и регулирования инженерных систем, компл. | Installation of units for accounting and regulation of utility systems, set. | 1
1529 | Инженерные системы зданий | Utility systems of buildings | HV00 | HV00-02-05-22 | Узел учета тепловой энергии, номинальный диаметр >50 - 100 мм | Heat metering unit, nominal diameter >50 - 100 mm | комплект | package | KQ-00-99 | Прочее, без ед.изм. | Other, without measure unit | 0 | KQ-63-00 | Основное оборудование трубопроводных инженерных систем, компл. | The main equipment of pipeline utility systems, set. | 0 | KQ-63-02 | Монтаж узлов учета и регулирования инженерных систем, компл. | Installation of units for accounting and regulation of utility systems, set. | 1
1530 | Инженерные системы зданий | Utility systems of buildings | HV00 | HV00-02-05-23 | Узел учета тепловой энергии, номинальный диаметр >100 мм | Heat metering unit, nominal diameter >100 mm | комплект | package | KQ-00-99 | Прочее, без ед.изм. | Other, without measure unit | 0 | KQ-63-00 | Основное оборудование трубопроводных инженерных систем, компл. | The main equipment of pipeline utility systems, set. | 0 | KQ-63-02 | Монтаж узлов учета и регулирования инженерных систем, компл. | Installation of units for accounting and regulation of utility systems, set. | 1
1531 | Инженерные системы зданий | Utility systems of buildings | HV00 | HV00-02-11 | Блочные тепловые пункты | Packaged heating stations
1532 | Инженерные системы зданий | Utility systems of buildings | HV00 | HV00-02-11-1 | Блочный тепловой пункт, до 0,5 т. включительно | Packaged heating station, up to 0.5 tons inclusive | шт. | pcs. | KQ-00-99 | Прочее, без ед.изм. | Other, without measure unit | 0 | KQ-63-00 | Основное оборудование трубопроводных инженерных систем, компл. | The main equipment of pipeline utility systems, set. | 1 | KQ-63-01 | Монтаж блочных тепловых пунктов, компл. | Installation of block heating points, set. | 1
1533 | Инженерные системы зданий | Utility systems of buildings | HV00 | HV00-02-11-2 | Блочный тепловой пункт, от 0,5 до 1,0 т. включительно | Packaged heating station, 0.5 to 1.0 tons inclusive | шт. | pcs. | KQ-00-99 | Прочее, без ед.изм. | Other, without measure unit | 0 | KQ-63-00 | Основное оборудование трубопроводных инженерных систем, компл. | The main equipment of pipeline utility systems, set. | 1 | KQ-63-01 | Монтаж блочных тепловых пунктов, компл. | Installation of block heating points, set. | 1
1534 | Инженерные системы зданий | Utility systems of buildings | HV00 | HV00-02-11-3 | Блочный тепловой пункт, от 1,0 до 1,5 т. включительно | Packaged heating station, 1.0 to 1.5 tons inclusive | шт. | pcs. | KQ-00-99 | Прочее, без ед.изм. | Other, without measure unit | 0 | KQ-63-00 | Основное оборудование трубопроводных инженерных систем, компл. | The main equipment of pipeline utility systems, set. | 1 | KQ-63-01 | Монтаж блочных тепловых пунктов, компл. | Installation of block heating points, set. | 1
1535 | Инженерные системы зданий | Utility systems of buildings | HV00 | HV00-02-11-4 | Блочный тепловой пункт, от 1,5 до 2,0 т. включительно | Packaged heating station, 1.5 to 2.0 tons inclusive | шт. | pcs. | KQ-00-99 | Прочее, без ед.изм. | Other, without measure unit | 0 | KQ-63-00 | Основное оборудование трубопроводных инженерных систем, компл. | The main equipment of pipeline utility systems, set. | 1 | KQ-63-01 | Монтаж блочных тепловых пунктов, компл. | Installation of block heating points, set. | 1
1536 | Инженерные системы зданий | Utility systems of buildings | HV00 | HV00-02-11-5 | Блочный тепловой пункт, от 2,0 до 2,5 т. включительно | Packaged heating station, 2.0 to 2.5 tons inclusive | шт. | pcs. | KQ-00-99 | Прочее, без ед.изм. | Other, without measure unit | 0 | KQ-63-00 | Основное оборудование трубопроводных инженерных систем, компл. | The main equipment of pipeline utility systems, set. | 1 | KQ-63-01 | Монтаж блочных тепловых пунктов, компл. | Installation of block heating points, set. | 1
1537 | Инженерные системы зданий | Utility systems of buildings | HV00 | HV00-02-11-6 | Блочный тепловой пункт, от 2,5 до 3,0 т. включительно | Packaged heating station, 2.5 to 3.0 tons inclusive | шт. | pcs. | KQ-00-99 | Прочее, без ед.изм. | Other, without measure unit | 0 | KQ-63-00 | Основное оборудование трубопроводных инженерных систем, компл. | The main equipment of pipeline utility systems, set. | 1 | KQ-63-01 | Монтаж блочных тепловых пунктов, компл. | Installation of block heating points, set. | 1
1538 | Инженерные системы зданий | Utility systems of buildings | HV00 | HV00-02-12 | Тепловые вводы | Heating Substation Connection Packages | [14 empty] | Аннулировано*
1539 | Инженерные системы зданий | Utility systems of buildings | HV00 | HV00-02-12-1 | Тепловые вводы. Диаметр ввода до DN50 включительно | Heating Substation Connection Packages. Connection package diameter up to DN50 inclusive | шт. | pcs. | KQ-00-99 | Прочее, без ед.изм. | Other, without measure unit | 0 | KQ-63-00 | Основное оборудование трубопроводных инженерных систем, компл. | The main equipment of pipeline utility systems, set. | 0 | KQ-63-02 | Монтаж узлов учета и регулирования инженерных систем, компл. | Installation of units for accounting and regulation of utility systems, set. | 1 | Аннулировано*
1540 | Инженерные системы зданий | Utility systems of buildings | HV00 | HV00-02-12-2 | Тепловые вводы. Диаметр ввода свыше DN50 до DN100 включительно | Heating Substation Connection Packages. Connection package diameter from DN50 to DN100 inclusive | шт. | pcs. | KQ-00-99 | Прочее, без ед.изм. | Other, without measure unit | 0 | KQ-63-00 | Основное оборудование трубопроводных инженерных систем, компл. | The main equipment of pipeline utility systems, set. | 0 | KQ-63-02 | Монтаж узлов учета и регулирования инженерных систем, компл. | Installation of units for accounting and regulation of utility systems, set. | 1 | Аннулировано*
1541 | Инженерные системы зданий | Utility systems of buildings | HV00 | HV00-02-12-3 | Тепловые вводы. Диаметр ввода свыше DN100 | Heating Substation Connection Packages. Connection package diameter above DN100 | шт. | pcs. | KQ-00-99 | Прочее, без ед.изм. | Other, without measure unit | 0 | KQ-63-00 | Основное оборудование трубопроводных инженерных систем, компл. | The main equipment of pipeline utility systems, set. | 0 | KQ-63-02 | Монтаж узлов учета и регулирования инженерных систем, компл. | Installation of units for accounting and regulation of utility systems, set. | 1 | Аннулировано*
1542 | Инженерные системы зданий | Utility systems of buildings | HV00 | HV00-02-13 | Блоки дозирования химреагентов | Chemical dosing units
1543 | Инженерные системы зданий | Utility systems of buildings | HV00 | HV00-02-13-1 | Блок дозирования химреагентов, расход до 20 л/ч | Chemical dosing unit, flow rate up to 20 l/h | шт. | pcs. | KQ-00-99 | Прочее, без ед.изм. | Other, without measure unit | 0 | KQ-63-00 | Основное оборудование трубопроводных инженерных систем, компл. | The main equipment of pipeline utility systems, set. | 1 | KQ-63-05 | Монтаж оборудования водоподготовки и очистки стоков, шт. | Installation of water treatment and wastewater treatment equipment, pcs. | 1 | Аннулировано*
1544 | Инженерные системы зданий | Utility systems of buildings | HV00 | HV00-02-13-2 | Блок дозирования химреагентов, расход >20 - 40 л/ч | Chemical dosing unit, flow rate >20 - 40 l/h | шт. | pcs. | KQ-00-99 | Прочее, без ед.изм. | Other, without measure unit | 0 | KQ-63-00 | Основное оборудование трубопроводных инженерных систем, компл. | The main equipment of pipeline utility systems, set. | 1 | KQ-63-05 | Монтаж оборудования водоподготовки и очистки стоков, шт. | Installation of water treatment and wastewater treatment equipment, pcs. | 1 | Аннулировано*
1545 | Инженерные системы зданий | Utility systems of buildings | HV00 | HV00-02-13-3 | Блок дозирования химреагентов, расход >40 - 60 л/ч | Chemical dosing unit, flow rate >40 - 60 l/h | шт. | pcs. | KQ-00-99 | Прочее, без ед.изм. | Other, without measure unit | 0 | KQ-63-00 | Основное оборудование трубопроводных инженерных систем, компл. | The main equipment of pipeline utility systems, set. | 1 | KQ-63-05 | Монтаж оборудования водоподготовки и очистки стоков, шт. | Installation of water treatment and wastewater treatment equipment, pcs. | 1 | Аннулировано*
1546 | Инженерные системы зданий | Utility systems of buildings | HV00 | HV00-02-13-4 | Блок дозирования химреагентов, с объёмом ёмкости для реагентов до 50 л включительно | Chemical dosing unit, with reagent tank capacity up to and including 50 liters | шт. | pcs. | KQ-00-99 | Прочее, без ед.изм. | Other, without measure unit | 0 | KQ-63-00 | Основное оборудование трубопроводных инженерных систем, компл. | The main equipment of pipeline utility systems, set. | 1 | KQ-63-05 | Монтаж оборудования водоподготовки и очистки стоков, шт. | Installation of water treatment and wastewater treatment equipment, pcs. | 1
1547 | Инженерные системы зданий | Utility systems of buildings | HV00 | HV00-02-13-5 | Блок дозирования химреагентов, с объёмом ёмкости для реагентов от 50 до 100 л включительно | Chemical dosing unit, with reagent container volume from 50 to 100 liters inclusive | шт. | pcs. | KQ-00-99 | Прочее, без ед.изм. | Other, without measure unit | 0 | KQ-63-00 | Основное оборудование трубопроводных инженерных систем, компл. | The main equipment of pipeline utility systems, set. | 1 | KQ-63-05 | Монтаж оборудования водоподготовки и очистки стоков, шт. | Installation of water treatment and wastewater treatment equipment, pcs. | 1
1548 | Инженерные системы зданий | Utility systems of buildings | HV00 | HV00-02-13-6 | Блок дозирования химреагентов, с объёмом ёмкости для реагентов свыше 100 л | Chemical dosing unit, with reagent container volume over 100 liters | шт. | pcs. | KQ-00-99 | Прочее, без ед.изм. | Other, without measure unit | 0 | KQ-63-00 | Основное оборудование трубопроводных инженерных систем, компл. | The main equipment of pipeline utility systems, set. | 1 | KQ-63-05 | Монтаж оборудования водоподготовки и очистки стоков, шт. | Installation of water treatment and wastewater treatment equipment, pcs. | 1
1549 | Инженерные системы зданий | Utility systems of buildings | HV00 | HV00-02-14 | Центробежные насосы с горизонтальным торцевым типом всасывания | Centrifugal pumps with horizontal end type suction | [14 empty] | Аннулировано*
1550 | Инженерные системы зданий | Utility systems of buildings | HV00 | HV00-02-14-1 | Центробежный насос с горизонтальным торцевым типом всасывания, производительность до 5 л/с | Centrifugal pump with horizontal end type suction, capacity up to 5 l/s | шт. | pcs. | KQ-00-99 | Прочее, без ед.изм. | Other, without measure unit | 0 | KQ-63-00 | Основное оборудование трубопроводных инженерных систем, компл. | The main equipment of pipeline utility systems, set. | 1 | KQ-63-04 | Монтаж насосного оборудования инженерных систем, шт. | Installation of pumping equipment for utility systems, pcs. | 1 | Аннулировано*
1551 | Инженерные системы зданий | Utility systems of buildings | HV00 | HV00-02-14-2 | Центробежный насос с горизонтальным торцевым типом всасывания, производительность >5 - 20 л/с | Centrifugal pump with horizontal end type suction type, capacity >5 - 20 l/s | шт. | pcs. | KQ-00-99 | Прочее, без ед.изм. | Other, without measure unit | 0 | KQ-63-00 | Основное оборудование трубопроводных инженерных систем, компл. | The main equipment of pipeline utility systems, set. | 1 | KQ-63-04 | Монтаж насосного оборудования инженерных систем, шт. | Installation of pumping equipment for utility systems, pcs. | 1 | Аннулировано*
1552 | Инженерные системы зданий | Utility systems of buildings | HV00 | HV00-02-14-3 | Центробежный насос с горизонтальным торцевым типом всасывания, производительность >20 - 40 л/с | Centrifugal pump with horizontal end type suction type, capacity >20 - 40 l/s | шт. | pcs. | KQ-00-99 | Прочее, без ед.изм. | Other, without measure unit | 0 | KQ-63-00 | Основное оборудование трубопроводных инженерных систем, компл. | The main equipment of pipeline utility systems, set. | 1 | KQ-63-04 | Монтаж насосного оборудования инженерных систем, шт. | Installation of pumping equipment for utility systems, pcs. | 1 | Аннулировано*
1553 | Инженерные системы зданий | Utility systems of buildings | HV00 | HV00-02-14-4 | Центробежный насос с горизонтальным торцевым типом всасывания, производительность >40 - 50 л/с | Centrifugal pump with horizontal end type suction type, capacity >40 - 50 l/s | шт. | pcs. | KQ-00-99 | Прочее, без ед.изм. | Other, without measure unit | 0 | KQ-63-00 | Основное оборудование трубопроводных инженерных систем, компл. | The main equipment of pipeline utility systems, set. | 1 | KQ-63-04 | Монтаж насосного оборудования инженерных систем, шт. | Installation of pumping equipment for utility systems, pcs. | 1 | Аннулировано*
1554 | Инженерные системы зданий | Utility systems of buildings | HV00 | HV00-02-15 | Центробежные насосы вертикального типа с патрубками | Vertical centrifugal pumps with nozzles | [14 empty] | Аннулировано*
1555 | Инженерные системы зданий | Utility systems of buildings | HV00 | HV00-02-15-1 | Центробежный насос вертикального типа с патрубками, производительность до 5 л/с | Vertical centrifugal pump with nozzles, capacity up to 5 l/s | шт. | pcs. | KQ-00-99 | Прочее, без ед.изм. | Other, without measure unit | 0 | KQ-63-00 | Основное оборудование трубопроводных инженерных систем, компл. | The main equipment of pipeline utility systems, set. | 1 | KQ-63-04 | Монтаж насосного оборудования инженерных систем, шт. | Installation of pumping equipment for utility systems, pcs. | 1 | Аннулировано*
1556 | Инженерные системы зданий | Utility systems of buildings | HV00 | HV00-02-15-2 | Центробежный насос вертикального типа с патрубками, производительность >5 - 15 л/с | Vertical centrifugal pump with nozzles, capacity >5 - 15 l/s | шт. | pcs. | KQ-00-99 | Прочее, без ед.изм. | Other, without measure unit | 0 | KQ-63-00 | Основное оборудование трубопроводных инженерных систем, компл. | The main equipment of pipeline utility systems, set. | 1 | KQ-63-04 | Монтаж насосного оборудования инженерных систем, шт. | Installation of pumping equipment for utility systems, pcs. | 1 | Аннулировано*
1557 | Инженерные системы зданий | Utility systems of buildings | HV00 | HV00-02-15-3 | Центробежный насос вертикального типа с патрубками, производительность >15 - 25 л/с | Vertical centrifugal pump with nozzles, capacity >15 - 25 l/s | шт. | pcs. | KQ-00-99 | Прочее, без ед.изм. | Other, without measure unit | 0 | KQ-63-00 | Основное оборудование трубопроводных инженерных систем, компл. | The main equipment of pipeline utility systems, set. | 1 | KQ-63-04 | Монтаж насосного оборудования инженерных систем, шт. | Installation of pumping equipment for utility systems, pcs. | 1 | Аннулировано*
1558 | Инженерные системы зданий | Utility systems of buildings | HV00 | HV00-02-15-4 | Центробежный насос вертикального типа с патрубками, производительность >25 - 50 л/с | Vertical centrifugal pump with nozzles, capacity >25 - 50 l/s | шт. | pcs. | KQ-00-99 | Прочее, без ед.изм. | Other, without measure unit | 0 | KQ-63-00 | Основное оборудование трубопроводных инженерных систем, компл. | The main equipment of pipeline utility systems, set. | 1 | KQ-63-04 | Монтаж насосного оборудования инженерных систем, шт. | Installation of pumping equipment for utility systems, pcs. | 1 | Аннулировано*
1559 | Инженерные системы зданий | Utility systems of buildings | HV00 | HV00-02-16 | Дозирующие насосы | Dosing pumps | [14 empty] | Аннулировано*
1560 | Инженерные системы зданий | Utility systems of buildings | HV00 | HV00-02-16-1 | Мембранный дозирующий насос | Membrane dosing pump | шт. | pcs. | KQ-00-99 | Прочее, без ед.изм. | Other, without measure unit | 0 | KQ-63-00 | Основное оборудование трубопроводных инженерных систем, компл. | The main equipment of pipeline utility systems, set. | 1 | KQ-63-05 | Монтаж оборудования водоподготовки и очистки стоков, шт. | Installation of water treatment and wastewater treatment equipment, pcs. | 1 | Аннулировано*
1561 | Инженерные системы зданий | Utility systems of buildings | HV00 | HV00-02-16-2 | Поршневой дозирующий насос | Piston dosing pump | шт. | pcs. | KQ-00-99 | Прочее, без ед.изм. | Other, without measure unit | 0 | KQ-63-00 | Основное оборудование трубопроводных инженерных систем, компл. | The main equipment of pipeline utility systems, set. | 1 | KQ-63-05 | Монтаж оборудования водоподготовки и очистки стоков, шт. | Installation of water treatment and wastewater treatment equipment, pcs. | 1 | Аннулировано*
1562 | Инженерные системы зданий | Utility systems of buildings | HV00 | HV00-02-16-3 | Шнековый дозирующий насос | Screw dosing pump | шт. | pcs. | KQ-00-99 | Прочее, без ед.изм. | Other, without measure unit | 0 | KQ-63-00 | Основное оборудование трубопроводных инженерных систем, компл. | The main equipment of pipeline utility systems, set. | 1 | KQ-63-05 | Монтаж оборудования водоподготовки и очистки стоков, шт. | Installation of water treatment and wastewater treatment equipment, pcs. | 1 | Аннулировано*
1563 | Инженерные системы зданий | Utility systems of buildings | HV00 | HV00-02-16-4 | Перистальтический дозирующий насос | Peristaltic dosing pump | шт. | pcs. | KQ-00-99 | Прочее, без ед.изм. | Other, without measure unit | 0 | KQ-63-00 | Основное оборудование трубопроводных инженерных систем, компл. | The main equipment of pipeline utility systems, set. | 1 | KQ-63-05 | Монтаж оборудования водоподготовки и очистки стоков, шт. | Installation of water treatment and wastewater treatment equipment, pcs. | 1 | Аннулировано*
1564 | Инженерные системы зданий | Utility systems of buildings | HV00 | HV00-02-17 | Приборы контроля или учета, не входящие в состав готовых узлов | Control or metering devices in addition to complete packages
1565 | Инженерные системы зданий | Utility systems of buildings | HV00 | HV00-02-17-1 | Прибор контроля или учета, не входящий в состав готовых узлов, номинальный присоединительный диаметр до 20 мм | Control or metering device in addition to complete packages, nominal hook-up diameter up to 20 mm | шт. | pcs. | KQ-00-99 | Прочее, без ед.изм. | Other, without measure unit | 0 | KQ-63-00 | Основное оборудование трубопроводных инженерных систем, компл. | The main equipment of pipeline utility systems, set. | 0 | KQ-63-02 | Монтаж узлов учета и регулирования инженерных систем, компл. | Installation of units for accounting and regulation of utility systems, set. | 1
1566 | Инженерные системы зданий | Utility systems of buildings | HV00 | HV00-02-17-2 | Прибор контроля или учета, не входящий в состав готовых узлов, номинальный присоединительный диаметр >20 - 40 мм | Metering or control unit in addition to complete packages, nominal hook-up diameter >20 - 40 mm | шт. | pcs. | KQ-00-99 | Прочее, без ед.изм. | Other, without measure unit | 0 | KQ-63-00 | Основное оборудование трубопроводных инженерных систем, компл. | The main equipment of pipeline utility systems, set. | 0 | KQ-63-02 | Монтаж узлов учета и регулирования инженерных систем, компл. | Installation of units for accounting and regulation of utility systems, set. | 1
1567 | Инженерные системы зданий | Utility systems of buildings | HV00 | HV00-02-17-3 | Прибор контроля или учета, не входящий в состав готовых узлов, номинальный присоединительный диаметр >40 - 65 мм | Meter or control unit in addition to complete packages, nominal hook-up diameter >40 - 65 mm | шт. | pcs. | KQ-00-99 | Прочее, без ед.изм. | Other, without measure unit | 0 | KQ-63-00 | Основное оборудование трубопроводных инженерных систем, компл. | The main equipment of pipeline utility systems, set. | 0 | KQ-63-02 | Монтаж узлов учета и регулирования инженерных систем, компл. | Installation of units for accounting and regulation of utility systems, set. | 1
1568 | Инженерные системы зданий | Utility systems of buildings | HV00 | HV00-02-17-4 | Прибор контроля или учета, не входящий в состав готовых узлов, номинальный присоединительный диаметр >65 - 100 мм | Metering or control unit in addition to complete packages, nominal hook-up diameter >65 - 100 mm | шт. | pcs. | KQ-00-99 | Прочее, без ед.изм. | Other, without measure unit | 0 | KQ-63-00 | Основное оборудование трубопроводных инженерных систем, компл. | The main equipment of pipeline utility systems, set. | 0 | KQ-63-02 | Монтаж узлов учета и регулирования инженерных систем, компл. | Installation of units for accounting and regulation of utility systems, set. | 1
1569 | Инженерные системы зданий | Utility systems of buildings | HV00 | HV00-02-18 | Коллектор/гребенка водораспределительная | Water distribution header/unit
1570 | Инженерные системы зданий | Utility systems of buildings | HV00 | HV00-02-18-1 | Коллектор/гребенка водораспределительная, количество подключений до 8 шт. | Water distribution header/unit, number of connections: up to 8 pcs. | комплект | package | KQ-00-24 | Нетехнологические трубопроводы внутренние, м | Non-process internal pipelines, m | 0 | KQ-64-00 | Нетехнологические внутренние трубопроводы, м | Non-process internal pipelines, m | 0 | KQ-64-05 | Монтаж запорно-регулирующей и распределительной арматуры внутр. инженерных сетей, шт. | Installation of shut-off and control and distributive fittings for internal utility networks, pcs. | 1
1571 | Инженерные системы зданий | Utility systems of buildings | HV00 | HV00-02-18-2 | Коллектор/гребенка водораспределительная, количество подключений >8 - 16 шт. | Water distribution header/unit, number of connections: >8 - 16 pcs. | комплект | package | KQ-00-24 | Нетехнологические трубопроводы внутренние, м | Non-process internal pipelines, m | 0 | KQ-64-00 | Нетехнологические внутренние трубопроводы, м | Non-process internal pipelines, m | 0 | KQ-64-05 | Монтаж запорно-регулирующей и распределительной арматуры внутр. инженерных сетей, шт. | Installation of shut-off and control and distributive fittings for internal utility networks, pcs. | 1
1572 | Инженерные системы зданий | Utility systems of buildings | HV00 | HV00-02-18-3 | Коллектор/гребенка водораспределительная, количество подключений >16 - 32 шт. | Water distribution header/unit, number of connections: >16 - 32 pcs. | комплект | package | KQ-00-24 | Нетехнологические трубопроводы внутренние, м | Non-process internal pipelines, m | 0 | KQ-64-00 | Нетехнологические внутренние трубопроводы, м | Non-process internal pipelines, m | 0 | KQ-64-05 | Монтаж запорно-регулирующей и распределительной арматуры внутр. инженерных сетей, шт. | Installation of shut-off and control and distributive fittings for internal utility networks, pcs. | 1
1573 | Инженерные системы зданий | Utility systems of buildings | HV00 | HV00-02-18-4 | Коллектор/гребенка водораспределительная, количество подключений >32 шт. | Water distribution header/unit, number of connections: >32 pcs. | комплект | package | KQ-00-24 | Нетехнологические трубопроводы внутренние, м | Non-process internal pipelines, m | 0 | KQ-64-00 | Нетехнологические внутренние трубопроводы, м | Non-process internal pipelines, m | 0 | KQ-64-05 | Монтаж запорно-регулирующей и распределительной арматуры внутр. инженерных сетей, шт. | Installation of shut-off and control and distributive fittings for internal utility networks, pcs. | 1
1574 | Инженерные системы зданий | Utility systems of buildings | HV00 | HV00-02-19 | Водонагревательные баки | Water heating tanks
1575 | Инженерные системы зданий | Utility systems of buildings | HV00 | HV00-02-19-1 | Водонагревательный бак, объем до 200 л | Water heating tank, capacity up to 200 l | шт. | pcs. | KQ-00-99 | Прочее, без ед.изм. | Other, without measure unit | 0 | KQ-63-00 | Основное оборудование трубопроводных инженерных систем, компл. | The main equipment of pipeline utility systems, set. | 1 | KQ-63-03 | Монтаж емкостного оборудования инженерных систем, шт. | Installation of capacitive equipment for utility systems, pcs. | 1
1576 | Инженерные системы зданий | Utility systems of buildings | HV00 | HV00-02-19-2 | Водонагревательный бак, объем >200 - 500 л | Water heating tank, capacity >200 - 500 l | шт. | pcs. | KQ-00-99 | Прочее, без ед.изм. | Other, without measure unit | 0 | KQ-63-00 | Основное оборудование трубопроводных инженерных систем, компл. | The main equipment of pipeline utility systems, set. | 1 | KQ-63-03 | Монтаж емкостного оборудования инженерных систем, шт. | Installation of capacitive equipment for utility systems, pcs. | 1
1577 | Инженерные системы зданий | Utility systems of buildings | HV00 | HV00-02-19-3 | Водонагревательный бак, объем >500 - 1500 л | Water heating tank, capacity >500 - 1500 l | шт. | pcs. | KQ-00-99 | Прочее, без ед.изм. | Other, without measure unit | 0 | KQ-63-00 | Основное оборудование трубопроводных инженерных систем, компл. | The main equipment of pipeline utility systems, set. | 1 | KQ-63-03 | Монтаж емкостного оборудования инженерных систем, шт. | Installation of capacitive equipment for utility systems, pcs. | 1
1578 | Инженерные системы зданий | Utility systems of buildings | HV00 | HV00-02-21 | Водомерные узлы | Water metering units
1579 | Инженерные системы зданий | Utility systems of buildings | HV00 | HV00-02-21-1 | Водомерные узлы. Диаметр ввода до DN50 включительно | Water metering units. Inlet diameter up to and including DN50 | шт. | pcs. | KQ-00-99 | Прочее, без ед.изм. | Other, without measure unit | 0 | KQ-63-00 | Основное оборудование трубопроводных инженерных систем, компл. | The main equipment of pipeline utility systems, set. | 0 | KQ-63-02 | Монтаж узлов учета и регулирования инженерных систем, компл. | Installation of units for accounting and regulation of utility systems, set. | 1
1580 | Инженерные системы зданий | Utility systems of buildings | HV00 | HV00-02-21-2 | Водомерные узлы. Диаметр ввода свыше DN50 до DN100 включительно | Water-metering units. Inlet diameter over DN50 up to and including DN100 | шт. | pcs. | KQ-00-99 | Прочее, без ед.изм. | Other, without measure unit | 0 | KQ-63-00 | Основное оборудование трубопроводных инженерных систем, компл. | The main equipment of pipeline utility systems, set. | 0 | KQ-63-02 | Монтаж узлов учета и регулирования инженерных систем, компл. | Installation of units for accounting and regulation of utility systems, set. | 1
1581 | Инженерные системы зданий | Utility systems of buildings | HV00 | HV00-02-21-3 | Водомерные узлы. Диаметр ввода свыше DN100 | Water-metering units. Inlet diameter over DN100 | шт. | pcs. | KQ-00-99 | Прочее, без ед.изм. | Other, without measure unit | 0 | KQ-63-00 | Основное оборудование трубопроводных инженерных систем, компл. | The main equipment of pipeline utility systems, set. | 0 | KQ-63-02 | Монтаж узлов учета и регулирования инженерных систем, компл. | Installation of units for accounting and regulation of utility systems, set. | 1
1582 | Инженерные системы зданий | Utility systems of buildings | HV00 | HV00-02-22 | Насосное оборудование | Pumping equipment
1583 | Инженерные системы зданий | Utility systems of buildings | HV00 | HV00-02-22-1 | Насосное оборудование массой до 5 кг включительно | Pumping equipment weight up to and including 5 kg | шт. | pcs. | KQ-00-99 | Прочее, без ед.изм. | Other, without measure unit | 0 | KQ-63-00 | Основное оборудование трубопроводных инженерных систем, компл. | The main equipment of pipeline utility systems, set. | 1 | KQ-63-04 | Монтаж насосного оборудования инженерных систем, шт. | Installation of pumping equipment for utility systems, pcs. | 1
1584 | Инженерные системы зданий | Utility systems of buildings | HV00 | HV00-02-22-2 | Насосное оборудование массой свыше 5 до 25 кг включительно | Pumping equipment of weight over 5 kg up to and including 25 kg | шт. | pcs. | KQ-00-99 | Прочее, без ед.изм. | Other, without measure unit | 0 | KQ-63-00 | Основное оборудование трубопроводных инженерных систем, компл. | The main equipment of pipeline utility systems, set. | 1 | KQ-63-04 | Монтаж насосного оборудования инженерных систем, шт. | Installation of pumping equipment for utility systems, pcs. | 1
1585 | Инженерные системы зданий | Utility systems of buildings | HV00 | HV00-02-22-3 | Насосное оборудование массой свыше 25 до 50 кг включительно | Pumping equipment of weight over 25 kg up to and including 50 kg | шт. | pcs. | KQ-00-99 | Прочее, без ед.изм. | Other, without measure unit | 0 | KQ-63-00 | Основное оборудование трубопроводных инженерных систем, компл. | The main equipment of pipeline utility systems, set. | 1 | KQ-63-04 | Монтаж насосного оборудования инженерных систем, шт. | Installation of pumping equipment for utility systems, pcs. | 1
1586 | Инженерные системы зданий | Utility systems of buildings | HV00 | HV00-02-22-4 | Насосное оборудование массой свыше 50 до 100 кг включительно | Pumping equipment of weight over 50 kg up to and including 100 kg | шт. | pcs. | KQ-00-99 | Прочее, без ед.изм. | Other, without measure unit | 0 | KQ-63-00 | Основное оборудование трубопроводных инженерных систем, компл. | The main equipment of pipeline utility systems, set. | 1 | KQ-63-04 | Монтаж насосного оборудования инженерных систем, шт. | Installation of pumping equipment for utility systems, pcs. | 1
1587 | Инженерные системы зданий | Utility systems of buildings | HV00 | HV00-02-22-5 | Насосное оборудование массой свыше 100 до 250 кг включительно | Pumping equipment of weight over 100 kg up to and including 250 kg | шт. | pcs. | KQ-00-99 | Прочее, без ед.изм. | Other, without measure unit | 0 | KQ-63-00 | Основное оборудование трубопроводных инженерных систем, компл. | The main equipment of pipeline utility systems, set. | 1 | KQ-63-04 | Монтаж насосного оборудования инженерных систем, шт. | Installation of pumping equipment for utility systems, pcs. | 1
1588 | Инженерные системы зданий | Utility systems of buildings | HV00 | HV00-02-22-6 | Насосное оборудование массой свыше 250 до 500 кг включительно | Pumping equipment of weight over 250 kg up to and including 500 kg | шт. | pcs. | KQ-00-99 | Прочее, без ед.изм. | Other, without measure unit | 0 | KQ-63-00 | Основное оборудование трубопроводных инженерных систем, компл. | The main equipment of pipeline utility systems, set. | 1 | KQ-63-04 | Монтаж насосного оборудования инженерных систем, шт. | Installation of pumping equipment for utility systems, pcs. | 1
1589 | Инженерные системы зданий | Utility systems of buildings | HV00 | HV00-02-22-7 | Насосное оборудование массой свыше 500 до 1000 кг включительно | Pumping equipment of weight over 500 kg up to and including 1000 kg | шт. | pcs. | KQ-00-99 | Прочее, без ед.изм. | Other, without measure unit | 0 | KQ-63-00 | Основное оборудование трубопроводных инженерных систем, компл. | The main equipment of pipeline utility systems, set. | 1 | KQ-63-04 | Монтаж насосного оборудования инженерных систем, шт. | Installation of pumping equipment for utility systems, pcs. | 1
1590 | Инженерные системы зданий | Utility systems of buildings | HV00 | HV00-02-22-8 | Насосное оборудование массой свыше 1000 кг | Pumping equipment over 1000 kg of weight | шт. | pcs. | KQ-00-99 | Прочее, без ед.изм. | Other, without measure unit | 0 | KQ-63-00 | Основное оборудование трубопроводных инженерных систем, компл. | The main equipment of pipeline utility systems, set. | 1 | KQ-63-04 | Монтаж насосного оборудования инженерных систем, шт. | Installation of pumping equipment for utility systems, pcs. | 1
1591 | Инженерные системы зданий | Utility systems of buildings | HV00 | HV00-04 | Оборудование водоподготовки и водоочистки | Water treatment and purification equipment
1592 | Инженерные системы зданий | Utility systems of buildings | HV00 | HV00-04-01 | Фильтры засыпные | Bed filters
1593 | Инженерные системы зданий | Utility systems of buildings | HV00 | HV00-04-01-1 | Фильтры засыпные_массой до 1,0 т | Bed filters, mass up to 1.0 t | шт. | pcs. | KQ-00-99 | Прочее, без ед.изм. | Other, without measure unit | 0 | KQ-63-00 | Основное оборудование трубопроводных инженерных систем, компл. | The main equipment of pipeline utility systems, set. | 1 | KQ-63-05 | Монтаж оборудования водоподготовки и очистки стоков, шт. | Installation of water treatment and wastewater treatment equipment, pcs. | 1
1594 | Инженерные системы зданий | Utility systems of buildings | HV00 | HV00-04-01-2 | Фильтры засыпные_массой от 1,0 до 2.0 т | Bed filters, mass from 1.0 t to 2.0 t | шт. | pcs. | KQ-00-99 | Прочее, без ед.изм. | Other, without measure unit | 0 | KQ-63-00 | Основное оборудование трубопроводных инженерных систем, компл. | The main equipment of pipeline utility systems, set. | 1 | KQ-63-05 | Монтаж оборудования водоподготовки и очистки стоков, шт. | Installation of water treatment and wastewater treatment equipment, pcs. | 1
1595 | Инженерные системы зданий | Utility systems of buildings | HV00 | HV00-04-01-3 | Фильтры засыпные_массой от 2,0 до 5,0 т | Bed filters, mass from 2.0 t to 5.0 t | шт. | pcs. | KQ-00-99 | Прочее, без ед.изм. | Other, without measure unit | 0 | KQ-63-00 | Основное оборудование трубопроводных инженерных систем, компл. | The main equipment of pipeline utility systems, set. | 1 | KQ-63-05 | Монтаж оборудования водоподготовки и очистки стоков, шт. | Installation of water treatment and wastewater treatment equipment, pcs. | 1
1596 | Инженерные системы зданий | Utility systems of buildings | HV00 | HV00-04-01-4 | Фильтры засыпные_массой от 5,0 до 10,0 т | Bed filters, mass from 5.0 t to 10.0 t | шт. | pcs. | KQ-00-99 | Прочее, без ед.изм. | Other, without measure unit | 0 | KQ-63-00 | Основное оборудование трубопроводных инженерных систем, компл. | The main equipment of pipeline utility systems, set. | 1 | KQ-63-05 | Монтаж оборудования водоподготовки и очистки стоков, шт. | Installation of water treatment and wastewater treatment equipment, pcs. | 1
1597 | Инженерные системы зданий | Utility systems of buildings | HV00 | HV00-04-01-5 | Фильтры засыпные_массой свыше 10 т | Bed filters, mass over 10 t | шт. | pcs. | KQ-00-99 | Прочее, без ед.изм. | Other, without measure unit | 0 | KQ-63-00 | Основное оборудование трубопроводных инженерных систем, компл. | The main equipment of pipeline utility systems, set. | 1 | KQ-63-05 | Монтаж оборудования водоподготовки и очистки стоков, шт. | Installation of water treatment and wastewater treatment equipment, pcs. | 1
1598 | Инженерные системы зданий | Utility systems of buildings | HV00 | HV00-04-02 | Фильтры механические очистки воды (дисковые или сетчатые) | Water strainers (disc or mesh)
1599 | Инженерные системы зданий | Utility systems of buildings | HV00 | HV00-04-02-1 | Фильтры механические_массой до 0,1 т | Strainers, mass up to 0.1 t | шт. | pcs. | KQ-00-99 | Прочее, без ед.изм. | Other, without measure unit | 0 | KQ-63-00 | Основное оборудование трубопроводных инженерных систем, компл. | The main equipment of pipeline utility systems, set. | 1 | KQ-63-05 | Монтаж оборудования водоподготовки и очистки стоков, шт. | Installation of water treatment and wastewater treatment equipment, pcs. | 1
1600 | Инженерные системы зданий | Utility systems of buildings | HV00 | HV00-04-02-2 | Фильтры механические_массой от 0,1 до 0,2 т | Strainers, mass from 0.1 t to 0.2 t | шт. | pcs. | KQ-00-99 | Прочее, без ед.изм. | Other, without measure unit | 0 | KQ-63-00 | Основное оборудование трубопроводных инженерных систем, компл. | The main equipment of pipeline utility systems, set. | 1 | KQ-63-05 | Монтаж оборудования водоподготовки и очистки стоков, шт. | Installation of water treatment and wastewater treatment equipment, pcs. | 1
1601 | Инженерные системы зданий | Utility systems of buildings | HV00 | HV00-04-02-3 | Фильтры механические_массой от 0,2 до 0,5 т | Strainers, mass from 0.2 t to 0.5 t | шт. | pcs. | KQ-00-99 | Прочее, без ед.изм. | Other, without measure unit | 0 | KQ-63-00 | Основное оборудование трубопроводных инженерных систем, компл. | The main equipment of pipeline utility systems, set. | 1 | KQ-63-05 | Монтаж оборудования водоподготовки и очистки стоков, шт. | Installation of water treatment and wastewater treatment equipment, pcs. | 1
1602 | Инженерные системы зданий | Utility systems of buildings | HV00 | HV00-04-02-4 | Фильтры механические_массой от 0,5 до 1,0 т | Strainers, mass from 0.5 t to 1.0 t | шт. | pcs. | KQ-00-99 | Прочее, без ед.изм. | Other, without measure unit | 0 | KQ-63-00 | Основное оборудование трубопроводных инженерных систем, компл. | The main equipment of pipeline utility systems, set. | 1 | KQ-63-05 | Монтаж оборудования водоподготовки и очистки стоков, шт. | Installation of water treatment and wastewater treatment equipment, pcs. | 1
1603 | Инженерные системы зданий | Utility systems of buildings | HV00 | HV00-04-02-5 | Фильтры механические_массой от 1,0 до 5,0 т | Strainers, mass from 1.0 t to 5.0 t | шт. | pcs. | KQ-00-99 | Прочее, без ед.изм. | Other, without measure unit | 0 | KQ-63-00 | Основное оборудование трубопроводных инженерных систем, компл. | The main equipment of pipeline utility systems, set. | 1 | KQ-63-05 | Монтаж оборудования водоподготовки и очистки стоков, шт. | Installation of water treatment and wastewater treatment equipment, pcs. | 1
1604 | Инженерные системы зданий | Utility systems of buildings | HV00 | HV00-04-02-6 | Фильтры механические_массой от 5,0 до 10,0 т | Strainers, mass from 5.0 t to 10.0 t | шт. | pcs. | KQ-00-99 | Прочее, без ед.изм. | Other, without measure unit | 0 | KQ-63-00 | Основное оборудование трубопроводных инженерных систем, компл. | The main equipment of pipeline utility systems, set. | 1 | KQ-63-05 | Монтаж оборудования водоподготовки и очистки стоков, шт. | Installation of water treatment and wastewater treatment equipment, pcs. | 1
1605 | Инженерные системы зданий | Utility systems of buildings | HV00 | HV00-04-02-7 | Фильтры механические_массой свыше 10 т | Strainers, mass over 10 t | шт. | pcs. | KQ-00-99 | Прочее, без ед.изм. | Other, without measure unit | 0 | KQ-63-00 | Основное оборудование трубопроводных инженерных систем, компл. | The main equipment of pipeline utility systems, set. | 1 | KQ-63-05 | Монтаж оборудования водоподготовки и очистки стоков, шт. | Installation of water treatment and wastewater treatment equipment, pcs. | 1
1606 | Инженерные системы зданий | Utility systems of buildings | HV00 | HV00-04-03 | Флотаторы | Flotators
1607 | Инженерные системы зданий | Utility systems of buildings | HV00 | HV00-04-03-1 | Флотаторы_Производительностью до 5,0 м3/ч | Flotators, capacity up to 5.0 m3/h | шт. | pcs. | KQ-00-99 | Прочее, без ед.изм. | Other, without measure unit | 0 | KQ-63-00 | Основное оборудование трубопроводных инженерных систем, компл. | The main equipment of pipeline utility systems, set. | 1 | KQ-63-05 | Монтаж оборудования водоподготовки и очистки стоков, шт. | Installation of water treatment and wastewater treatment equipment, pcs. | 1
1608 | Инженерные системы зданий | Utility systems of buildings | HV00 | HV00-04-03-2 | Флотаторы_Производительностью от 5,0 до 10,0 м3/ч | Flotators, capacity from 5.0 to 10.0 m3/h. | шт. | pcs. | KQ-00-99 | Прочее, без ед.изм. | Other, without measure unit | 0 | KQ-63-00 | Основное оборудование трубопроводных инженерных систем, компл. | The main equipment of pipeline utility systems, set. | 1 | KQ-63-05 | Монтаж оборудования водоподготовки и очистки стоков, шт. | Installation of water treatment and wastewater treatment equipment, pcs. | 1
1609 | Инженерные системы зданий | Utility systems of buildings | HV00 | HV00-04-03-3 | Флотаторы_Производительностью от 10,0 до 50,0 м3/ч | Flotators, capacity from 10.0 to 50.0 m3/h. | шт. | pcs. | KQ-00-99 | Прочее, без ед.изм. | Other, without measure unit | 0 | KQ-63-00 | Основное оборудование трубопроводных инженерных систем, компл. | The main equipment of pipeline utility systems, set. | 1 | KQ-63-05 | Монтаж оборудования водоподготовки и очистки стоков, шт. | Installation of water treatment and wastewater treatment equipment, pcs. | 1
1610 | Инженерные системы зданий | Utility systems of buildings | HV00 | HV00-04-03-4 | Флотаторы_Производительностью от 50 до 100 м3/ч | Flotators, capacity from 50 to 100 m3/h. | шт. | pcs. | KQ-00-99 | Прочее, без ед.изм. | Other, without measure unit | 0 | KQ-63-00 | Основное оборудование трубопроводных инженерных систем, компл. | The main equipment of pipeline utility systems, set. | 1 | KQ-63-05 | Монтаж оборудования водоподготовки и очистки стоков, шт. | Installation of water treatment and wastewater treatment equipment, pcs. | 1
1611 | Инженерные системы зданий | Utility systems of buildings | HV00 | HV00-04-03-5 | Флотаторы_Производительностью от 100 до 200 м3/ч | Flotators, capacity from 100 to 200 m3/h. | шт. | pcs. | KQ-00-99 | Прочее, без ед.изм. | Other, without measure unit | 0 | KQ-63-00 | Основное оборудование трубопроводных инженерных систем, компл. | The main equipment of pipeline utility systems, set. | 1 | KQ-63-05 | Монтаж оборудования водоподготовки и очистки стоков, шт. | Installation of water treatment and wastewater treatment equipment, pcs. | 1
1612 | Инженерные системы зданий | Utility systems of buildings | HV00 | HV00-04-03-6 | Флотаторы_Производительностью от 200 до 400 м3/ч | Flotators, capacity from 200 to 400 m3/h. | шт. | pcs. | KQ-00-99 | Прочее, без ед.изм. | Other, without measure unit | 0 | KQ-63-00 | Основное оборудование трубопроводных инженерных систем, компл. | The main equipment of pipeline utility systems, set. | 1 | KQ-63-05 | Монтаж оборудования водоподготовки и очистки стоков, шт. | Installation of water treatment and wastewater treatment equipment, pcs. | 1
1613 | Инженерные системы зданий | Utility systems of buildings | HV00 | HV00-04-03-7 | Флотаторы_Производительностью свыше 400 м3/ч | Flotators, capacity over 400 m3/h | шт. | pcs. | KQ-00-99 | Прочее, без ед.изм. | Other, without measure unit | 0 | KQ-63-00 | Основное оборудование трубопроводных инженерных систем, компл. | The main equipment of pipeline utility systems, set. | 1 | KQ-63-05 | Монтаж оборудования водоподготовки и очистки стоков, шт. | Installation of water treatment and wastewater treatment equipment, pcs. | 1
1614 | Инженерные системы зданий | Utility systems of buildings | HV00 | HV00-04-04 | Ультрафиолетовые обезараживатели | Ultraviolet disinfection units
1615 | Инженерные системы зданий | Utility systems of buildings | HV00 | HV00-04-04-1 | УФ обезараживатели_Производительностью до 1,0 м3/час | UV disinfection unit, capacity up to 1.0 m3/h | шт. | pcs. | KQ-00-99 | Прочее, без ед.изм. | Other, without measure unit | 0 | KQ-63-00 | Основное оборудование трубопроводных инженерных систем, компл. | The main equipment of pipeline utility systems, set. | 1 | KQ-63-05 | Монтаж оборудования водоподготовки и очистки стоков, шт. | Installation of water treatment and wastewater treatment equipment, pcs. | 1
1616 | Инженерные системы зданий | Utility systems of buildings | HV00 | HV00-04-04-2 | УФ обезараживатели_Производительностью от 1,0 до 10,0 м3/час | UV disinfection unit, capacity from 5.0 to 10.0 m3/h | шт. | pcs. | KQ-00-99 | Прочее, без ед.изм. | Other, without measure unit | 0 | KQ-63-00 | Основное оборудование трубопроводных инженерных систем, компл. | The main equipment of pipeline utility systems, set. | 1 | KQ-63-05 | Монтаж оборудования водоподготовки и очистки стоков, шт. | Installation of water treatment and wastewater treatment equipment, pcs. | 1
1617 | Инженерные системы зданий | Utility systems of buildings | HV00 | HV00-04-04-3 | УФ обезараживатели_Производительностью от 10,0 до 50,0 м3/час | UV disinfection unit, capacity from 10.0 to 50.0 m3/h | шт. | pcs. | KQ-00-99 | Прочее, без ед.изм. | Other, without measure unit | 0 | KQ-63-00 | Основное оборудование трубопроводных инженерных систем, компл. | The main equipment of pipeline utility systems, set. | 1 | KQ-63-05 | Монтаж оборудования водоподготовки и очистки стоков, шт. | Installation of water treatment and wastewater treatment equipment, pcs. | 1
1618 | Инженерные системы зданий | Utility systems of buildings | HV00 | HV00-04-04-4 | УФ обезараживатели_Производительностью от 50,0 до 100,0 м3/час | UV disinfection unit, capacity from 50.0 to 100.0 m3/h | шт. | pcs. | KQ-00-99 | Прочее, без ед.изм. | Other, without measure unit | 0 | KQ-63-00 | Основное оборудование трубопроводных инженерных систем, компл. | The main equipment of pipeline utility systems, set. | 1 | KQ-63-05 | Монтаж оборудования водоподготовки и очистки стоков, шт. | Installation of water treatment and wastewater treatment equipment, pcs. | 1
1619 | Инженерные системы зданий | Utility systems of buildings | HV00 | HV00-04-04-5 | УФ обезараживатели_Производительностью от 100,0 до 150,0 м3/час | UV disinfection unit, capacity from 100.0 to 150.0 m3/h | шт. | pcs. | KQ-00-99 | Прочее, без ед.изм. | Other, without measure unit | 0 | KQ-63-00 | Основное оборудование трубопроводных инженерных систем, компл. | The main equipment of pipeline utility systems, set. | 1 | KQ-63-05 | Монтаж оборудования водоподготовки и очистки стоков, шт. | Installation of water treatment and wastewater treatment equipment, pcs. | 1
1620 | Инженерные системы зданий | Utility systems of buildings | HV00 | HV00-04-04-6 | УФ обезараживатели_Производительностью от 150,0 до 200,0 м3/час | UV disinfection unit, capacity from 150.0 to 200.0 m3/h | шт. | pcs. | KQ-00-99 | Прочее, без ед.изм. | Other, without measure unit | 0 | KQ-63-00 | Основное оборудование трубопроводных инженерных систем, компл. | The main equipment of pipeline utility systems, set. | 1 | KQ-63-05 | Монтаж оборудования водоподготовки и очистки стоков, шт. | Installation of water treatment and wastewater treatment equipment, pcs. | 1
1621 | Инженерные системы зданий | Utility systems of buildings | HV00 | HV00-04-04-7 | УФ обезараживатели_Производительностью свыше 200,0 м3/час | UV disinfection unit, capacity over 200.0 m3/h | шт. | pcs. | KQ-00-99 | Прочее, без ед.изм. | Other, without measure unit | 0 | KQ-63-00 | Основное оборудование трубопроводных инженерных систем, компл. | The main equipment of pipeline utility systems, set. | 1 | KQ-63-05 | Монтаж оборудования водоподготовки и очистки стоков, шт. | Installation of water treatment and wastewater treatment equipment, pcs. | 1
1622 | Инженерные системы зданий | Utility systems of buildings | HV00 | HV00-04-05 | Осветлители | Clarifiers
1623 | Инженерные системы зданий | Utility systems of buildings | HV00 | HV00-04-05-1 | Осветлители_Производительностью до 5,0 м3/ч | Clarifiers, capacity up to 5.0 m3/h | шт. | pcs. | KQ-00-99 | Прочее, без ед.изм. | Other, without measure unit | 0 | KQ-63-00 | Основное оборудование трубопроводных инженерных систем, компл. | The main equipment of pipeline utility systems, set. | 1 | KQ-63-05 | Монтаж оборудования водоподготовки и очистки стоков, шт. | Installation of water treatment and wastewater treatment equipment, pcs. | 1
1624 | Инженерные системы зданий | Utility systems of buildings | HV00 | HV00-04-05-2 | Осветлители_Производительностью от 5,0 до 10,0 м3/ч | Clarifiers, capacity from 5.0 to 10.0 m3/h | шт. | pcs. | KQ-00-99 | Прочее, без ед.изм. | Other, without measure unit | 0 | KQ-63-00 | Основное оборудование трубопроводных инженерных систем, компл. | The main equipment of pipeline utility systems, set. | 1 | KQ-63-05 | Монтаж оборудования водоподготовки и очистки стоков, шт. | Installation of water treatment and wastewater treatment equipment, pcs. | 1
1625 | Инженерные системы зданий | Utility systems of buildings | HV00 | HV00-04-05-3 | Осветлители_Производительностью от 10,0 до 50,0 м3/ч | Clarifiers, capacity from 10.0 to 50.0 m3/h | шт. | pcs. | KQ-00-99 | Прочее, без ед.изм. | Other, without measure unit | 0 | KQ-63-00 | Основное оборудование трубопроводных инженерных систем, компл. | The main equipment of pipeline utility systems, set. | 1 | KQ-63-05 | Монтаж оборудования водоподготовки и очистки стоков, шт. | Installation of water treatment and wastewater treatment equipment, pcs. | 1
1626 | Инженерные системы зданий | Utility systems of buildings | HV00 | HV00-04-05-4 | Осветлители_Производительностью от 50 до 100 м3/ч | Clarifiers, capacity from 50 to 100 m3/h | шт. | pcs. | KQ-00-99 | Прочее, без ед.изм. | Other, without measure unit | 0 | KQ-63-00 | Основное оборудование трубопроводных инженерных систем, компл. | The main equipment of pipeline utility systems, set. | 1 | KQ-63-05 | Монтаж оборудования водоподготовки и очистки стоков, шт. | Installation of water treatment and wastewater treatment equipment, pcs. | 1
1627 | Инженерные системы зданий | Utility systems of buildings | HV00 | HV00-04-05-5 | Осветлители_Производительностью от 100 до 200 м3/ч | Clarifiers, capacity from 100 to 200 m3/h | шт. | pcs. | KQ-00-99 | Прочее, без ед.изм. | Other, without measure unit | 0 | KQ-63-00 | Основное оборудование трубопроводных инженерных систем, компл. | The main equipment of pipeline utility systems, set. | 1 | KQ-63-05 | Монтаж оборудования водоподготовки и очистки стоков, шт. | Installation of water treatment and wastewater treatment equipment, pcs. | 1
1628 | Инженерные системы зданий | Utility systems of buildings | HV00 | HV00-04-05-6 | Осветлители_Производительностью от 200 до 400 м3/ч | Clarifiers, capacity from 200 to 400 m3/h | шт. | pcs. | KQ-00-99 | Прочее, без ед.изм. | Other, without measure unit | 0 | KQ-63-00 | Основное оборудование трубопроводных инженерных систем, компл. | The main equipment of pipeline utility systems, set. | 1 | KQ-63-05 | Монтаж оборудования водоподготовки и очистки стоков, шт. | Installation of water treatment and wastewater treatment equipment, pcs. | 1
1629 | Инженерные системы зданий | Utility systems of buildings | HV00 | HV00-04-05-7 | Осветлители_Производительностью свыше 400 м3/ч | Clarifiers, capacity over 400.0 m3/h | шт. | pcs. | KQ-00-99 | Прочее, без ед.изм. | Other, without measure unit | 0 | KQ-63-00 | Основное оборудование трубопроводных инженерных систем, компл. | The main equipment of pipeline utility systems, set. | 1 | KQ-63-05 | Монтаж оборудования водоподготовки и очистки стоков, шт. | Installation of water treatment and wastewater treatment equipment, pcs. | 1
1630 | Инженерные системы зданий | Utility systems of buildings | HV00 | HV00-04-06 | Фильтр – прессы | Filter presses
1631 | Инженерные системы зданий | Utility systems of buildings | HV00 | HV00-04-06-1 | Фильтр – прессы_массой до 10 т | Filter presses, mass up to 10 t | шт. | pcs. | KQ-00-99 | Прочее, без ед.изм. | Other, without measure unit | 0 | KQ-63-00 | Основное оборудование трубопроводных инженерных систем, компл. | The main equipment of pipeline utility systems, set. | 1 | KQ-63-05 | Монтаж оборудования водоподготовки и очистки стоков, шт. | Installation of water treatment and wastewater treatment equipment, pcs. | 1
1632 | Инженерные системы зданий | Utility systems of buildings | HV00 | HV00-04-06-2 | Фильтр – прессы_массой от 10 до 15 т | Filter presses, mass from 10 t to 15 t | шт. | pcs. | KQ-00-99 | Прочее, без ед.изм. | Other, without measure unit | 0 | KQ-63-00 | Основное оборудование трубопроводных инженерных систем, компл. | The main equipment of pipeline utility systems, set. | 1 | KQ-63-05 | Монтаж оборудования водоподготовки и очистки стоков, шт. | Installation of water treatment and wastewater treatment equipment, pcs. | 1
1633 | Инженерные системы зданий | Utility systems of buildings | HV00 | HV00-04-06-3 | Фильтр – прессы_массой от 15 до 20 т | Filter presses, mass from 15 t to 20 t | шт. | pcs. | KQ-00-99 | Прочее, без ед.изм. | Other, without measure unit | 0 | KQ-63-00 | Основное оборудование трубопроводных инженерных систем, компл. | The main equipment of pipeline utility systems, set. | 1 | KQ-63-05 | Монтаж оборудования водоподготовки и очистки стоков, шт. | Installation of water treatment and wastewater treatment equipment, pcs. | 1
1634 | Инженерные системы зданий | Utility systems of buildings | HV00 | HV00-04-06-4 | Фильтр – прессы_массой свыше 20 т | Filter presses, mass over 20 t | шт. | pcs. | KQ-00-99 | Прочее, без ед.изм. | Other, without measure unit | 0 | KQ-63-00 | Основное оборудование трубопроводных инженерных систем, компл. | The main equipment of pipeline utility systems, set. | 1 | KQ-63-05 | Монтаж оборудования водоподготовки и очистки стоков, шт. | Installation of water treatment and wastewater treatment equipment, pcs. | 1
1635 | Инженерные системы зданий | Utility systems of buildings | HV00 | HV00-04-07 | Декантеры | Decanters
1636 | Инженерные системы зданий | Utility systems of buildings | HV00 | HV00-04-07-1 | Декантеры_массой до 1 т | Decanters, mass up to 1 t | шт. | pcs. | KQ-00-99 | Прочее, без ед.изм. | Other, without measure unit | 0 | KQ-63-00 | Основное оборудование трубопроводных инженерных систем, компл. | The main equipment of pipeline utility systems, set. | 1 | KQ-63-05 | Монтаж оборудования водоподготовки и очистки стоков, шт. | Installation of water treatment and wastewater treatment equipment, pcs. | 1
1637 | Инженерные системы зданий | Utility systems of buildings | HV00 | HV00-04-07-2 | Декантеры_массой от 1 до 3 т | Decanters, mass from 1 to 3 t | шт. | pcs. | KQ-00-99 | Прочее, без ед.изм. | Other, without measure unit | 0 | KQ-63-00 | Основное оборудование трубопроводных инженерных систем, компл. | The main equipment of pipeline utility systems, set. | 1 | KQ-63-05 | Монтаж оборудования водоподготовки и очистки стоков, шт. | Installation of water treatment and wastewater treatment equipment, pcs. | 1
1638 | Инженерные системы зданий | Utility systems of buildings | HV00 | HV00-04-07-3 | Декантеры_массой от 3 до 6 т | Decanters, mass from 3 to 6 t | шт. | pcs. | KQ-00-99 | Прочее, без ед.изм. | Other, without measure unit | 0 | KQ-63-00 | Основное оборудование трубопроводных инженерных систем, компл. | The main equipment of pipeline utility systems, set. | 1 | KQ-63-05 | Монтаж оборудования водоподготовки и очистки стоков, шт. | Installation of water treatment and wastewater treatment equipment, pcs. | 1
1639 | Инженерные системы зданий | Utility systems of buildings | HV00 | HV00-04-07-4 | Декантеры_массой от 6 до 10 т | Decanters, mass from 6 to 10 t | шт. | pcs. | KQ-00-99 | Прочее, без ед.изм. | Other, without measure unit | 0 | KQ-63-00 | Основное оборудование трубопроводных инженерных систем, компл. | The main equipment of pipeline utility systems, set. | 1 | KQ-63-05 | Монтаж оборудования водоподготовки и очистки стоков, шт. | Installation of water treatment and wastewater treatment equipment, pcs. | 1
1640 | Инженерные системы зданий | Utility systems of buildings | HV00 | HV00-04-07-5 | Декантеры_массой свыше 10 т | Decanters, mass over 10 t | шт. | pcs. | KQ-00-99 | Прочее, без ед.изм. | Other, without measure unit | 0 | KQ-63-00 | Основное оборудование трубопроводных инженерных систем, компл. | The main equipment of pipeline utility systems, set. | 1 | KQ-63-05 | Монтаж оборудования водоподготовки и очистки стоков, шт. | Installation of water treatment and wastewater treatment equipment, pcs. | 1
1641 | Инженерные системы зданий | Utility systems of buildings | HV00 | HV00-04-08 | Шнековые обезвоживатели | Screw dewatering units
1642 | Инженерные системы зданий | Utility systems of buildings | HV00 | HV00-04-08-1 | Шнековые обезвоживатели_массой до 0,2 т | Screw dewatering units, mass up to 0.2 t | шт. | pcs. | KQ-00-99 | Прочее, без ед.изм. | Other, without measure unit | 0 | KQ-63-00 | Основное оборудование трубопроводных инженерных систем, компл. | The main equipment of pipeline utility systems, set. | 1 | KQ-63-05 | Монтаж оборудования водоподготовки и очистки стоков, шт. | Installation of water treatment and wastewater treatment equipment, pcs. | 1
1643 | Инженерные системы зданий | Utility systems of buildings | HV00 | HV00-04-08-2 | Шнековые обезвоживатели_массой от 0,2 до 0,5 т | Screw dewatering units, mass from 0.2 t to 0.5 t | шт. | pcs. | KQ-00-99 | Прочее, без ед.изм. | Other, without measure unit | 0 | KQ-63-00 | Основное оборудование трубопроводных инженерных систем, компл. | The main equipment of pipeline utility systems, set. | 1 | KQ-63-05 | Монтаж оборудования водоподготовки и очистки стоков, шт. | Installation of water treatment and wastewater treatment equipment, pcs. | 1
1644 | Инженерные системы зданий | Utility systems of buildings | HV00 | HV00-04-08-3 | Шнековые обезвоживатели_массой от 0,5 до 1,0 т | Screw dewatering units, mass from 0.5 t to 1.0 t | шт. | pcs. | KQ-00-99 | Прочее, без ед.изм. | Other, without measure unit | 0 | KQ-63-00 | Основное оборудование трубопроводных инженерных систем, компл. | The main equipment of pipeline utility systems, set. | 1 | KQ-63-05 | Монтаж оборудования водоподготовки и очистки стоков, шт. | Installation of water treatment and wastewater treatment equipment, pcs. | 1
1645 | Инженерные системы зданий | Utility systems of buildings | HV00 | HV00-04-08-4 | Шнековые обезвоживатели_массой от 1,0 до 2 т | Screw dewatering units, mass from 1.0 t to 2 t | шт. | pcs. | KQ-00-99 | Прочее, без ед.изм. | Other, without measure unit | 0 | KQ-63-00 | Основное оборудование трубопроводных инженерных систем, компл. | The main equipment of pipeline utility systems, set. | 1 | KQ-63-05 | Монтаж оборудования водоподготовки и очистки стоков, шт. | Installation of water treatment and wastewater treatment equipment, pcs. | 1
1646 | Инженерные системы зданий | Utility systems of buildings | HV00 | HV00-04-08-5 | Шнековые обезвоживатели_массой свыше 2 т | Screw dewatering units, mass over 2 t | шт. | pcs. | KQ-00-99 | Прочее, без ед.изм. | Other, without measure unit | 0 | KQ-63-00 | Основное оборудование трубопроводных инженерных систем, компл. | The main equipment of pipeline utility systems, set. | 1 | KQ-63-05 | Монтаж оборудования водоподготовки и очистки стоков, шт. | Installation of water treatment and wastewater treatment equipment, pcs. | 1
1647 | Инженерные системы зданий | Utility systems of buildings | HV00 | HV00-04-09 | Комплектные установки (установки приготовления реагентов, установки химической мойки и т.д.) | Packaged units (chemical preparation units, chemical washing units, etc.)
1648 | Инженерные системы зданий | Utility systems of buildings | HV00 | HV00-04-09-1 | Компл. Уст. (приготовления реагентов, химической мойки и т.д.)_Массой до 0,1 т | Packaged unit (chemical preparation unit, chemical washing unit, etc.), mass up to 0.1 t | комплект | package | KQ-00-99 | Прочее, без ед.изм. | Other, without measure unit | 0 | KQ-63-00 | Основное оборудование трубопроводных инженерных систем, компл. | The main equipment of pipeline utility systems, set. | 1 | KQ-63-05 | Монтаж оборудования водоподготовки и очистки стоков, шт. | Installation of water treatment and wastewater treatment equipment, pcs. | 1
1649 | Инженерные системы зданий | Utility systems of buildings | HV00 | HV00-04-09-2 | Компл. Уст. (приготовления реагентов, химической мойки и т.д.)_массой от 0,1 до 0,5т | Packaged unit (chemical preparation unit, chemical washing unit, etc.), mass from 0.1 t to 0.5 t | комплект | package | KQ-00-99 | Прочее, без ед.изм. | Other, without measure unit | 0 | KQ-63-00 | Основное оборудование трубопроводных инженерных систем, компл. | The main equipment of pipeline utility systems, set. | 1 | KQ-63-05 | Монтаж оборудования водоподготовки и очистки стоков, шт. | Installation of water treatment and wastewater treatment equipment, pcs. | 1
1650 | Инженерные системы зданий | Utility systems of buildings | HV00 | HV00-04-09-3 | Компл. Уст. (приготовления реагентов, химической мойки и т.д.)_массой от 0,5 до 1,0 т | Packaged unit (chemical preparation unit, chemical washing unit, etc.), mass from 0.5 t to 1.0 t | комплект | package | KQ-00-99 | Прочее, без ед.изм. | Other, without measure unit | 0 | KQ-63-00 | Основное оборудование трубопроводных инженерных систем, компл. | The main equipment of pipeline utility systems, set. | 1 | KQ-63-05 | Монтаж оборудования водоподготовки и очистки стоков, шт. | Installation of water treatment and wastewater treatment equipment, pcs. | 1
1651 | Инженерные системы зданий | Utility systems of buildings | HV00 | HV00-04-09-4 | Компл. Уст. (приготовления реагентов, химической мойки и т.д.)_массой от 1,0 до 2.5 т | Packaged unit (chemical preparation unit, chemical washing unit, etc.), mass from 1.0 t to 2.5 t | комплект | package | KQ-00-99 | Прочее, без ед.изм. | Other, without measure unit | 0 | KQ-63-00 | Основное оборудование трубопроводных инженерных систем, компл. | The main equipment of pipeline utility systems, set. | 1 | KQ-63-05 | Монтаж оборудования водоподготовки и очистки стоков, шт. | Installation of water treatment and wastewater treatment equipment, pcs. | 1
1652 | Инженерные системы зданий | Utility systems of buildings | HV00 | HV00-04-09-5 | Компл. Уст. (приготовления реагентов, химической мойки и т.д.)_массой от 2,5 до 5.0 т | Packaged unit (chemical preparation unit, chemical washing unit, etc.), mass from 2.5 t to 5.0 t | комплект | package | KQ-00-99 | Прочее, без ед.изм. | Other, without measure unit | 0 | KQ-63-00 | Основное оборудование трубопроводных инженерных систем, компл. | The main equipment of pipeline utility systems, set. | 1 | KQ-63-05 | Монтаж оборудования водоподготовки и очистки стоков, шт. | Installation of water treatment and wastewater treatment equipment, pcs. | 1
1653 | Инженерные системы зданий | Utility systems of buildings | HV00 | HV00-04-09-6 | Компл. Уст. (приготовления реагентов, химической мойки и т.д.)_массой от 5,0 до 10 т | Packaged unit (chemical preparation unit, chemical washing unit, etc.), mass from 5.0 t to 10 t | комплект | package | KQ-00-99 | Прочее, без ед.изм. | Other, without measure unit | 0 | KQ-63-00 | Основное оборудование трубопроводных инженерных систем, компл. | The main equipment of pipeline utility systems, set. | 1 | KQ-63-05 | Монтаж оборудования водоподготовки и очистки стоков, шт. | Installation of water treatment and wastewater treatment equipment, pcs. | 1
1654 | Инженерные системы зданий | Utility systems of buildings | HV00 | HV00-04-09-7 | Компл. Уст. (приготовления реагентов, химической мойки и т.д.)_массой свыше 10,0 т | Packaged unit (chemical preparation unit, chemical washing unit, etc.), mass over 10.0 t | комплект | package | KQ-00-99 | Прочее, без ед.изм. | Other, without measure unit | 0 | KQ-63-00 | Основное оборудование трубопроводных инженерных систем, компл. | The main equipment of pipeline utility systems, set. | 1 | KQ-63-05 | Монтаж оборудования водоподготовки и очистки стоков, шт. | Installation of water treatment and wastewater treatment equipment, pcs. | 1
1655 | Инженерные системы зданий | Utility systems of buildings | HV00 | HV00-04-10 | Песколовки или комбинированные установки механической очистки | Sand traps or combined mechanical cleaning systems
1656 | Инженерные системы зданий | Utility systems of buildings | HV00 | HV00-04-10-1 | Песколовки или комбинированные установки механической очистки_Производительностью до 5,0 м3/час | Sand traps or combined mechanical cleaning systems, capacity up to 5.0 m3/h | шт. | pcs. | KQ-00-99 | Прочее, без ед.изм. | Other, without measure unit | 0 | KQ-63-00 | Основное оборудование трубопроводных инженерных систем, компл. | The main equipment of pipeline utility systems, set. | 1 | KQ-63-05 | Монтаж оборудования водоподготовки и очистки стоков, шт. | Installation of water treatment and wastewater treatment equipment, pcs. | 1 | Аннулировано*
1657 | Инженерные системы зданий | Utility systems of buildings | HV00 | HV00-04-10-2 | Песколовки или комбинированные установки механической очистки_Производительностью до 10,0 м3/час | Sand traps or combined mechanical cleaning systems, capacity up to 10.0 m3/h | шт. | pcs. | KQ-00-99 | Прочее, без ед.изм. | Other, without measure unit | 0 | KQ-63-00 | Основное оборудование трубопроводных инженерных систем, компл. | The main equipment of pipeline utility systems, set. | 1 | KQ-63-05 | Монтаж оборудования водоподготовки и очистки стоков, шт. | Installation of water treatment and wastewater treatment equipment, pcs. | 1
1658 | Инженерные системы зданий | Utility systems of buildings | HV00 | HV00-04-10-3 | Песколовки или комбинированные установки механической очистки_Производительностью от 10,0 до 50,0 м3/час | Sand traps or combined mechanical cleaning systems, capacity from 10.0 to 50.0 m3/h | шт. | pcs. | KQ-00-99 | Прочее, без ед.изм. | Other, without measure unit | 0 | KQ-63-00 | Основное оборудование трубопроводных инженерных систем, компл. | The main equipment of pipeline utility systems, set. | 1 | KQ-63-05 | Монтаж оборудования водоподготовки и очистки стоков, шт. | Installation of water treatment and wastewater treatment equipment, pcs. | 1
1659 | Инженерные системы зданий | Utility systems of buildings | HV00 | HV00-04-10-4 | Песколовки или комбинированные установки механической очистки_Производительностью от 50,0 до 100,0 м3/час | Sand traps or combined mechanical cleaning systems, capacity from 50.0 to 100.0 m3/h | шт. | pcs. | KQ-00-99 | Прочее, без ед.изм. | Other, without measure unit | 0 | KQ-63-00 | Основное оборудование трубопроводных инженерных систем, компл. | The main equipment of pipeline utility systems, set. | 1 | KQ-63-05 | Монтаж оборудования водоподготовки и очистки стоков, шт. | Installation of water treatment and wastewater treatment equipment, pcs. | 1
1660 | Инженерные системы зданий | Utility systems of buildings | HV00 | HV00-04-10-5 | Песколовки или комбинированные установки механической очистки_Производительностью от 100,0 до 200,0 м3/час | Sand traps or combined mechanical cleaning systems, capacity from 100.0 to 200.0 m3/h | шт. | pcs. | KQ-00-99 | Прочее, без ед.изм. | Other, without measure unit | 0 | KQ-63-00 | Основное оборудование трубопроводных инженерных систем, компл. | The main equipment of pipeline utility systems, set. | 1 | KQ-63-05 | Монтаж оборудования водоподготовки и очистки стоков, шт. | Installation of water treatment and wastewater treatment equipment, pcs. | 1
1661 | Инженерные системы зданий | Utility systems of buildings | HV00 | HV00-04-10-6 | Песколовки или комбинированные установки механической очистки_Производительностью свыше от 200,0 м3/час | Sand traps or combined mechanical cleaning systems, capacity over 200.0 m3/h | шт. | pcs. | KQ-00-99 | Прочее, без ед.изм. | Other, without measure unit | 0 | KQ-63-00 | Основное оборудование трубопроводных инженерных систем, компл. | The main equipment of pipeline utility systems, set. | 1 | KQ-63-05 | Монтаж оборудования водоподготовки и очистки стоков, шт. | Installation of water treatment and wastewater treatment equipment, pcs. | 1
1662 | Инженерные системы зданий | Utility systems of buildings | HV00 | HV00-04-11 | Решетки (шнековые, грабельные, ступенчатые, дуговые), барабанные сита | Grilles (screw, rake, step, arc), trommel screens
1663 | Инженерные системы зданий | Utility systems of buildings | HV00 | HV00-04-11-1 | Решетки (шнековые, грабельные, ступенчатые, дуговые), барабанные сита_Производительностью до 5,0 м3/час | Grilles (screw, rake, step, arc), trommel screens, capacity up to 5.0 m3/h | шт. | pcs. | KQ-00-99 | Прочее, без ед.изм. | Other, without measure unit | 0 | KQ-63-00 | Основное оборудование трубопроводных инженерных систем, компл. | The main equipment of pipeline utility systems, set. | 1 | KQ-63-05 | Монтаж оборудования водоподготовки и очистки стоков, шт. | Installation of water treatment and wastewater treatment equipment, pcs. | 1 | Аннулировано*
1664 | Инженерные системы зданий | Utility systems of buildings | HV00 | HV00-04-11-2 | Решетки (шнековые, грабельные, ступенчатые, дуговые), барабанные сита_Производительностью до 10,0 м3/час | Grilles (screw, rake, step, arc), trommel screens, capacity up to 10.0 m3/h | шт. | pcs. | KQ-00-99 | Прочее, без ед.изм. | Other, without measure unit | 0 | KQ-63-00 | Основное оборудование трубопроводных инженерных систем, компл. | The main equipment of pipeline utility systems, set. | 1 | KQ-63-05 | Монтаж оборудования водоподготовки и очистки стоков, шт. | Installation of water treatment and wastewater treatment equipment, pcs. | 1
1665 | Инженерные системы зданий | Utility systems of buildings | HV00 | HV00-04-11-3 | Решетки (шнековые, грабельные, ступенчатые, дуговые), барабанные сита_Производительностью от 10,0 до 50,0 м3/час | Grilles (screw, rake, step, arc), trommel screens, capacity from 10.0 to 50.0 m3/h | шт. | pcs. | KQ-00-99 | Прочее, без ед.изм. | Other, without measure unit | 0 | KQ-63-00 | Основное оборудование трубопроводных инженерных систем, компл. | The main equipment of pipeline utility systems, set. | 1 | KQ-63-05 | Монтаж оборудования водоподготовки и очистки стоков, шт. | Installation of water treatment and wastewater treatment equipment, pcs. | 1
1666 | Инженерные системы зданий | Utility systems of buildings | HV00 | HV00-04-11-4 | Решетки (шнековые, грабельные, ступенчатые, дуговые), барабанные сита_Производительностью от 50,0 до 100,0 м3/час | Grilles (screw, rake, step, arc), trommel screens, capacity from 50.0 to 100.0 m3/h | шт. | pcs. | KQ-00-99 | Прочее, без ед.изм. | Other, without measure unit | 0 | KQ-63-00 | Основное оборудование трубопроводных инженерных систем, компл. | The main equipment of pipeline utility systems, set. | 1 | KQ-63-05 | Монтаж оборудования водоподготовки и очистки стоков, шт. | Installation of water treatment and wastewater treatment equipment, pcs. | 1
1667 | Инженерные системы зданий | Utility systems of buildings | HV00 | HV00-04-11-5 | Решетки (шнековые, грабельные, ступенчатые, дуговые), барабанные сита_Производительностью от 100,0 до 200,0 м3/час | Grilles (screw, rake, step, arc), trommel screens, capacity from 100.0 to 200.0 m3/h | шт. | pcs. | KQ-00-99 | Прочее, без ед.изм. | Other, without measure unit | 0 | KQ-63-00 | Основное оборудование трубопроводных инженерных систем, компл. | The main equipment of pipeline utility systems, set. | 1 | KQ-63-05 | Монтаж оборудования водоподготовки и очистки стоков, шт. | Installation of water treatment and wastewater treatment equipment, pcs. | 1
1668 | Инженерные системы зданий | Utility systems of buildings | HV00 | HV00-04-11-6 | Решетки (шнековые, грабельные, ступенчатые, дуговые), барабанные сита_Производительностью от 200,0 до 500,0 м3/час | Grilles (screw, rake, step, arc), trommel screens, capacity from 200.0 to 500.0 m3/h | шт. | pcs. | KQ-00-99 | Прочее, без ед.изм. | Other, without measure unit | 0 | KQ-63-00 | Основное оборудование трубопроводных инженерных систем, компл. | The main equipment of pipeline utility systems, set. | 1 | KQ-63-05 | Монтаж оборудования водоподготовки и очистки стоков, шт. | Installation of water treatment and wastewater treatment equipment, pcs. | 1
1669 | Инженерные системы зданий | Utility systems of buildings | HV00 | HV00-04-11-7 | Решетки (шнековые, грабельные, ступенчатые, дуговые), барабанные сита_Производительностью от 500,0 до 1000,0 м3/час | Grilles (screw, rake, step, arc), trommel screens, capacity from 500.0 to 1000.0 m3/h | шт. | pcs. | KQ-00-99 | Прочее, без ед.изм. | Other, without measure unit | 0 | KQ-63-00 | Основное оборудование трубопроводных инженерных систем, компл. | The main equipment of pipeline utility systems, set. | 1 | KQ-63-05 | Монтаж оборудования водоподготовки и очистки стоков, шт. | Installation of water treatment and wastewater treatment equipment, pcs. | 1
1670 | Инженерные системы зданий | Utility systems of buildings | HV00 | HV00-04-11-8 | Решетки (шнековые, грабельные, ступенчатые, дуговые), барабанные сита_Производительностью свыше 1000,0 м3/час | Grilles (screw, rake, step, arc), trommel screens, capacity over 1000.0 m3/h | шт. | pcs. | KQ-00-99 | Прочее, без ед.изм. | Other, without measure unit | 0 | KQ-63-00 | Основное оборудование трубопроводных инженерных систем, компл. | The main equipment of pipeline utility systems, set. | 1 | KQ-63-05 | Монтаж оборудования водоподготовки и очистки стоков, шт. | Installation of water treatment and wastewater treatment equipment, pcs. | 1
1671 | Инженерные системы зданий | Utility systems of buildings | HV00 | HV00-04-12 | Установка обратного осмоса, нанофильтрации, ультрафильтрации | Reverse osmosis, nanofiltration, ultrafiltration unit
1672 | Инженерные системы зданий | Utility systems of buildings | HV00 | HV00-04-12-1 | Установка обратного осмоса, нанофильтрации, ультрафильтрации_Производительностью до 1,0 м3/час | Reverse osmosis, nanofiltration, ultrafiltration unit, capacity up to 1.0 m3/h | комплект | package | KQ-00-99 | Прочее, без ед.изм. | Other, without measure unit | 0 | KQ-63-00 | Основное оборудование трубопроводных инженерных систем, компл. | The main equipment of pipeline utility systems, set. | 1 | KQ-63-05 | Монтаж оборудования водоподготовки и очистки стоков, шт. | Installation of water treatment and wastewater treatment equipment, pcs. | 1
1673 | Инженерные системы зданий | Utility systems of buildings | HV00 | HV00-04-12-2 | Установка обратного осмоса, нанофильтрации, ультрафильтрации_Производительностью от 1,0 до 5,0 м3/час | Reverse osmosis, nanofiltration, ultrafiltration unit, capacity from 1.0 to 5.0 m3/h | комплект | package | KQ-00-99 | Прочее, без ед.изм. | Other, without measure unit | 0 | KQ-63-00 | Основное оборудование трубопроводных инженерных систем, компл. | The main equipment of pipeline utility systems, set. | 1 | KQ-63-05 | Монтаж оборудования водоподготовки и очистки стоков, шт. | Installation of water treatment and wastewater treatment equipment, pcs. | 1
1674 | Инженерные системы зданий | Utility systems of buildings | HV00 | HV00-04-12-3 | Установка обратного осмоса, нанофильтрации, ультрафильтрации_Производительностью от 5,0 до 10,0 м3/час | Reverse osmosis, nanofiltration, ultrafiltration unit, capacity from 5.0 to 10.0 m3/h | комплект | package | KQ-00-99 | Прочее, без ед.изм. | Other, without measure unit | 0 | KQ-63-00 | Основное оборудование трубопроводных инженерных систем, компл. | The main equipment of pipeline utility systems, set. | 1 | KQ-63-05 | Монтаж оборудования водоподготовки и очистки стоков, шт. | Installation of water treatment and wastewater treatment equipment, pcs. | 1
1675 | Инженерные системы зданий | Utility systems of buildings | HV00 | HV00-04-12-4 | Установка обратного осмоса, нанофильтрации, ультрафильтрации_Производительностью от 10,0 до 25,0 м3/час | Reverse osmosis, nanofiltration, ultrafiltration unit, capacity from 10.0 to 25.0 m3/h | комплект | package | KQ-00-99 | Прочее, без ед.изм. | Other, without measure unit | 0 | KQ-63-00 | Основное оборудование трубопроводных инженерных систем, компл. | The main equipment of pipeline utility systems, set. | 1 | KQ-63-05 | Монтаж оборудования водоподготовки и очистки стоков, шт. | Installation of water treatment and wastewater treatment equipment, pcs. | 1
1676 | Инженерные системы зданий | Utility systems of buildings | HV00 | HV00-04-12-5 | Установка обратного осмоса, нанофильтрации, ультрафильтрации_Производительностью от 25,0 до 50,0 м3/час | Reverse osmosis, nanofiltration, ultrafiltration unit, capacity from 25.0 to 50.0 m3/h | комплект | package | KQ-00-99 | Прочее, без ед.изм. | Other, without measure unit | 0 | KQ-63-00 | Основное оборудование трубопроводных инженерных систем, компл. | The main equipment of pipeline utility systems, set. | 1 | KQ-63-05 | Монтаж оборудования водоподготовки и очистки стоков, шт. | Installation of water treatment and wastewater treatment equipment, pcs. | 1
1677 | Инженерные системы зданий | Utility systems of buildings | HV00 | HV00-04-12-6 | Установка обратного осмоса, нанофильтрации, ультрафильтрации_Производительностью от 50,0 до 100,0 м3/час | Reverse osmosis, nanofiltration, ultrafiltration unit, capacity from 50.0 to 100.0 m3/h | комплект | package | KQ-00-99 | Прочее, без ед.изм. | Other, without measure unit | 0 | KQ-63-00 | Основное оборудование трубопроводных инженерных систем, компл. | The main equipment of pipeline utility systems, set. | 1 | KQ-63-05 | Монтаж оборудования водоподготовки и очистки стоков, шт. | Installation of water treatment and wastewater treatment equipment, pcs. | 1
1678 | Инженерные системы зданий | Utility systems of buildings | HV00 | HV00-04-12-7 | Установка обратного осмоса, нанофильтрации, ультрафильтрации_Производительностью от 100,0 до 200,0 м3/час | Reverse osmosis, nanofiltration, ultrafiltration unit, capacity from 100.0 to 200.0 m3/h | комплект | package | KQ-00-99 | Прочее, без ед.изм. | Other, without measure unit | 0 | KQ-63-00 | Основное оборудование трубопроводных инженерных систем, компл. | The main equipment of pipeline utility systems, set. | 1 | KQ-63-05 | Монтаж оборудования водоподготовки и очистки стоков, шт. | Installation of water treatment and wastewater treatment equipment, pcs. | 1
1679 | Инженерные системы зданий | Utility systems of buildings | HV00 | HV00-04-12-8 | Установка обратного осмоса, нанофильтрации, ультрафильтрации_Производительностью от 200,0 до 400 м3/час | Reverse osmosis, nanofiltration, ultrafiltration unit, capacity from 200.0 to 400 m3/h | комплект | package | KQ-00-99 | Прочее, без ед.изм. | Other, without measure unit | 0 | KQ-63-00 | Основное оборудование трубопроводных инженерных систем, компл. | The main equipment of pipeline utility systems, set. | 1 | KQ-63-05 | Монтаж оборудования водоподготовки и очистки стоков, шт. | Installation of water treatment and wastewater treatment equipment, pcs. | 1
1680 | Инженерные системы зданий | Utility systems of buildings | HV00 | HV00-04-12-9 | Установка обратного осмоса, нанофильтрации, ультрафильтрации_Производительностью свыше 400 м3/час | Reverse osmosis, nanofiltration, ultrafiltration unit, capacity over 400 m3/h | комплект | package | KQ-00-99 | Прочее, без ед.изм. | Other, without measure unit | 0 | KQ-63-00 | Основное оборудование трубопроводных инженерных систем, компл. | The main equipment of pipeline utility systems, set. | 1 | KQ-63-05 | Монтаж оборудования водоподготовки и очистки стоков, шт. | Installation of water treatment and wastewater treatment equipment, pcs. | 1
1681 | Инженерные системы зданий | Utility systems of buildings | HV00 | HV00-04-13 | Блок мембранного илоразделения | Membrane sludge separation unit
1682 | Инженерные системы зданий | Utility systems of buildings | HV00 | HV00-04-13-1 | Блок мембранного илоразделения_Производительностью до 5 м3/час | Membrane sludge separation unit, capacity up to 5.0 m3/h | комплект | package | KQ-00-99 | Прочее, без ед.изм. | Other, without measure unit | 0 | KQ-63-00 | Основное оборудование трубопроводных инженерных систем, компл. | The main equipment of pipeline utility systems, set. | 1 | KQ-63-05 | Монтаж оборудования водоподготовки и очистки стоков, шт. | Installation of water treatment and wastewater treatment equipment, pcs. | 1
1683 | Инженерные системы зданий | Utility systems of buildings | HV00 | HV00-04-13-2 | Блок мембранного илоразделения_Производительностью от 5 до 25 м3/час | Membrane sludge separation unit, capacity from 5.0 to 25.0 m3/h | комплект | package | KQ-00-99 | Прочее, без ед.изм. | Other, without measure unit | 0 | KQ-63-00 | Основное оборудование трубопроводных инженерных систем, компл. | The main equipment of pipeline utility systems, set. | 1 | KQ-63-05 | Монтаж оборудования водоподготовки и очистки стоков, шт. | Installation of water treatment and wastewater treatment equipment, pcs. | 1
1684 | Инженерные системы зданий | Utility systems of buildings | HV00 | HV00-04-13-3 | Блок мембранного илоразделения_Производительностью от 50,0 до 100,0 м3/час | Membrane sludge separation unit, capacity from 50.0 to 100.0 m3/h | комплект | package | KQ-00-99 | Прочее, без ед.изм. | Other, without measure unit | 0 | KQ-63-00 | Основное оборудование трубопроводных инженерных систем, компл. | The main equipment of pipeline utility systems, set. | 1 | KQ-63-05 | Монтаж оборудования водоподготовки и очистки стоков, шт. | Installation of water treatment and wastewater treatment equipment, pcs. | 1 | Аннулировано*
1685 | Инженерные системы зданий | Utility systems of buildings | HV00 | HV00-04-13-4 | Блок мембранного илоразделения_Производительностью от 100,0 до 150,0 м3/час | Membrane sludge separation unit, capacity from 100.0 to 150.0 m3/h | комплект | package | KQ-00-99 | Прочее, без ед.изм. | Other, without measure unit | 0 | KQ-63-00 | Основное оборудование трубопроводных инженерных систем, компл. | The main equipment of pipeline utility systems, set. | 1 | KQ-63-05 | Монтаж оборудования водоподготовки и очистки стоков, шт. | Installation of water treatment and wastewater treatment equipment, pcs. | 1 | Аннулировано*
1686 | Инженерные системы зданий | Utility systems of buildings | HV00 | HV00-04-13-5 | Блок мембранного илоразделения_Производительностью от 150,0 до 200,0 м3/час | Membrane sludge separation unit, capacity from 150.0 to 200.0 m3/h | комплект | package | KQ-00-99 | Прочее, без ед.изм. | Other, without measure unit | 0 | KQ-63-00 | Основное оборудование трубопроводных инженерных систем, компл. | The main equipment of pipeline utility systems, set. | 1 | KQ-63-05 | Монтаж оборудования водоподготовки и очистки стоков, шт. | Installation of water treatment and wastewater treatment equipment, pcs. | 1 | Аннулировано*
1687 | Инженерные системы зданий | Utility systems of buildings | HV00 | HV00-04-13-6 | Блок мембранного илоразделения_Производительностью от 100,0 до 250,0 м3/час | Membrane sludge separation unit, capacity from 100.0 to 250.0 m3/h | комплект | package | KQ-00-99 | Прочее, без ед.изм. | Other, without measure unit | 0 | KQ-63-00 | Основное оборудование трубопроводных инженерных систем, компл. | The main equipment of pipeline utility systems, set. | 1 | KQ-63-05 | Монтаж оборудования водоподготовки и очистки стоков, шт. | Installation of water treatment and wastewater treatment equipment, pcs. | 1 | Аннулировано*
1688 | Инженерные системы зданий | Utility systems of buildings | HV00 | HV00-04-13-7 | Блок мембранного илоразделения_Производительностью свыше 250,0 м3/час | Membrane sludge separation unit, capacity over 250.0 m3/h | комплект | package | KQ-00-99 | Прочее, без ед.изм. | Other, without measure unit | 0 | KQ-63-00 | Основное оборудование трубопроводных инженерных систем, компл. | The main equipment of pipeline utility systems, set. | 1 | KQ-63-05 | Монтаж оборудования водоподготовки и очистки стоков, шт. | Installation of water treatment and wastewater treatment equipment, pcs. | 1 | Аннулировано*
1689 | Инженерные системы зданий | Utility systems of buildings | HV00 | HV00-04-14 | Затворы | Knife gate valves
1690 | Инженерные системы зданий | Utility systems of buildings | HV00 | HV00-04-14-1 | Щитовые затворы | Penstock valves | м2 | m2 | KQ-00-99 | Прочее, без ед.изм. | Other, without measure unit | 0 | KQ-63-00 | Основное оборудование трубопроводных инженерных систем, компл. | The main equipment of pipeline utility systems, set. | 1 | KQ-63-05 | Монтаж оборудования водоподготовки и очистки стоков, шт. | Installation of water treatment and wastewater treatment equipment, pcs. | 1
1691 | Монтаж металлоконструкций | Steel Structures Erection | SS00 | SS00 | Монтаж металлоконструкций | Steel structures erection
1692 | Монтаж металлоконструкций | Steel Structures Erection | SS00 | SS00-01 | Монтаж металлоконструкций: этажерки и структуры, эстакады, здания и навесы | Steel structures erection for equipment, racks, buildings and shelters
1693 | Монтаж металлоконструкций | Steel Structures Erection | SS00 | SS00-01-01 | Металлоконструкции этажерок и структур | Steel structures for equipment
1694 | Монтаж металлоконструкций | Steel Structures Erection | SS00 | SS00-01-01-6 | Металлоконструкции этажерок и структур с удельным весом элемента более 21 кг/м и более 50 кг/шт. | Steel structures for equipment with unit weight greater than 21 kg/m and greater than 50 kg/pcs | т | t | KQ-00-08 | Металлоконструкции, т | Metal structures, t | 1 | KQ-22-00 | Металлоконструкции основные, т | Main steel structure, t | 1 | KQ-22-02 | Монтаж основных металлоконструкций этажерок и структур, т | Installation of the main steel structures of shelves and structures, t | 1
1695 | Монтаж металлоконструкций | Steel Structures Erection | SS00 | SS00-01-01-7 | Металлоконструкции этажерок и структур с удельным весом элемента не более 21 кг/м и/или не более 50 кг/шт. | Steel structures for equipment with unit weight less than 21 kg/m and/or less than 50 kg/pcs | т | t | KQ-00-08 | Металлоконструкции, т | Metal structures, t | 1 | KQ-23-00 | Металлоконструкции второстепенные, т | Secondary steel structures, t | 1 | KQ-23-01 | Монтаж второстепенных металлоконструкций, т | Installation of Secondary steel structures, t | 1
1696 | Монтаж металлоконструкций | Steel Structures Erection | SS00 | SS00-01-02 | Металлоконструкции эстакад | Steel structures for racks
1697 | Монтаж металлоконструкций | Steel Structures Erection | SS00 | SS00-01-02-6 | Металлоконструкции эстакад с удельным весом элемента более 21 кг/м и более 50 кг/шт. | Steel structures for racks with unit weight greater than 21 kg/m and greater than 50 kg/pcs | т | t | KQ-00-08 | Металлоконструкции, т | Metal structures, t | 1 | KQ-22-00 | Металлоконструкции основные, т | Main steel structure, t | 1 | KQ-22-03 | Монтаж основных металлоконструкций эстакад, т | Installation of the main steel structures of piperacks, t | 1
1698 | Монтаж металлоконструкций | Steel Structures Erection | SS00 | SS00-01-02-7 | Металлоконструкции эстакад с удельным весом элемента не более 21 кг/м и/или не более 50 кг/шт. | Steel structures for racks with unit weight less than 21 kg/m and/or less than 50 kg/pcs | т | t | KQ-00-08 | Металлоконструкции, т | Metal structures, t | 1 | KQ-23-00 | Металлоконструкции второстепенные, т | Secondary steel structures, t | 1 | KQ-23-01 | Монтаж второстепенных металлоконструкций, т | Installation of Secondary steel structures, t | 1
1699 | Монтаж металлоконструкций | Steel Structures Erection | SS00 | SS00-01-03 | Металлоконструкции зданий и навесов | Steel structures for buildings and shelters
1700 | Монтаж металлоконструкций | Steel Structures Erection | SS00 | SS00-01-03-6 | Металлоконструкции зданий и навесов с удельным весом элемента более 21 кг/м и более 50 кг/шт. | Steel structures for buildings and shelters with unit weight greater than 21 kg/m and greater than 50 kg/pcs | т | t | KQ-00-08 | Металлоконструкции, т | Metal structures, t | 1 | KQ-22-00 | Металлоконструкции основные, т | Main steel structure, t | 1 | KQ-22-01 | Монтаж основных металлоконструкций зданий, т | Installation of the main steel structures of buildings, t | 1
1701 | Монтаж металлоконструкций | Steel Structures Erection | SS00 | SS00-01-03-7 | Металлоконструкции зданий и навесов с удельным весом элемента не более 21 кг/м и/или не более 50 кг/шт. | Steel structures for buildings and shelters with unit weight less than 21 kg/m and/or less than 50 kg/pcs | т | t | KQ-00-08 | Металлоконструкции, т | Metal structures, t | 1 | KQ-23-00 | Металлоконструкции второстепенные, т | Secondary steel structures, t | 1 | KQ-23-01 | Монтаж второстепенных металлоконструкций, т | Installation of Secondary steel structures, t | 1
1702 | Монтаж металлоконструкций | Steel Structures Erection | SS00 | SS00-02 | Металлоконструкции, монтируемые на оборудовании | Steel structures attachable to equipment
1703 | Монтаж металлоконструкций | Steel Structures Erection | SS00 | SS00-02-04 | Площадки обслуживания на оборудовании, включая метизную продукцию | Platforms attachable to equipment, including metalware
1704 | Монтаж металлоконструкций | Steel Structures Erection | SS00 | SS00-02-04-1 | Металлоконструкции, монтируемые на оборудовании: площадки, лестницы, опоры, ограждения | Steel structures attachable to equipment: platforms, ladders, supports, railing | т | t | KQ-00-08 | Металлоконструкции, т | Metal structures, t | 1 | KQ-23-00 | Металлоконструкции второстепенные, т | Secondary steel structures, t | 1 | KQ-23-01 | Монтаж второстепенных металлоконструкций, т | Installation of Secondary steel structures, t | 1
1705 | Монтаж металлоконструкций | Steel Structures Erection | SS00 | SS00-03 | Монтаж / установка вспомогательных конструкций | Mounting / erection of auxiliary structures | [14 empty] | Аннулировано*
1706 | Монтаж металлоконструкций | Steel Structures Erection | SS00 | SS00-03-01 | Вспомогательные конструкции из углеродистой стали: установка | Carbon steel auxiliary structures: erection | [14 empty] | Аннулировано*
1707 | Монтаж металлоконструкций | Steel Structures Erection | SS00 | SS00-03-01-1 | Ограждения / поручни, монтируемые к металлоконструкциям | Fences / handrails mounted to steel structures | т | t | KQ-00-08 | Металлоконструкции, т | Metal structures, t | 1 | KQ-23-00 | Металлоконструкции второстепенные, т | Secondary steel structures, t | 1 | KQ-23-01 | Монтаж второстепенных металлоконструкций, т | Installation of Secondary steel structures, t | 1 | Аннулировано*
1708 | Монтаж металлоконструкций | Steel Structures Erection | SS00 | SS00-03-01-2 | Ограждение кровли | Roofing fencing | т | t | KQ-00-08 | Металлоконструкции, т | Metal structures, t | 1 | KQ-23-00 | Металлоконструкции второстепенные, т | Secondary steel structures, t | 1 | KQ-23-01 | Монтаж второстепенных металлоконструкций, т | Installation of Secondary steel structures, t | 1 | Аннулировано*
1709 | Монтаж металлоконструкций | Steel Structures Erection | SS00 | SS00-03-01-3 | Ограждения/ поручни, монтируемые непосредственно к железобетонным конструкциям/элементам | Fences/ guardrails mounted directly to reinforced concrete structures/ members | т | t | KQ-00-08 | Металлоконструкции, т | Metal structures, t | 1 | KQ-23-00 | Металлоконструкции второстепенные, т | Secondary steel structures, t | 1 | KQ-23-01 | Монтаж второстепенных металлоконструкций, т | Installation of Secondary steel structures, t | 1 | Аннулировано*
1710 | Монтаж металлоконструкций | Steel Structures Erection | SS00 | SS00-03-01-6 | Лестничные марши (косоуры) | Stair flights (stringers) | т | t | KQ-00-08 | Металлоконструкции, т | Metal structures, t | 1 | KQ-23-00 | Металлоконструкции второстепенные, т | Secondary steel structures, t | 1 | KQ-23-01 | Монтаж второстепенных металлоконструкций, т | Installation of Secondary steel structures, t | 1 | Аннулировано*
1711 | Монтаж металлоконструкций | Steel Structures Erection | SS00 | SS00-03-01-8 | Стремянки, ограждения стремянок | Ladders, ladder handrails | т | t | KQ-00-08 | Металлоконструкции, т | Metal structures, t | 1 | KQ-23-00 | Металлоконструкции второстепенные, т | Secondary steel structures, t | 1 | KQ-23-01 | Монтаж второстепенных металлоконструкций, т | Installation of Secondary steel structures, t | 1 | Аннулировано*
1712 | Монтаж металлоконструкций | Steel Structures Erection | SS00 | SS00-03-01-9 | Предохранительные калитки | Guard wickets | т | t | KQ-00-08 | Металлоконструкции, т | Metal structures, t | 1 | KQ-23-00 | Металлоконструкции второстепенные, т | Secondary steel structures, t | 1 | KQ-23-01 | Монтаж второстепенных металлоконструкций, т | Installation of Secondary steel structures, t | 1 | Аннулировано*
1713 | Монтаж металлоконструкций | Steel Structures Erection | SS00 | SS00-04 | Дополнительные металлоконструкции | Assembly/ installation of accessories
1714 | Монтаж металлоконструкций | Steel Structures Erection | SS00 | SS00-04-01 | Решетчатый или просечно-вытяжной настил | Steel grating or expanded metal flooring
1715 | Монтаж металлоконструкций | Steel Structures Erection | SS00 | SS00-04-01-3 | Монтаж решетчатого или просечно-вытяжного настила, включая ступени | Installation of steel grating or expanded metal flooring, including stair treads | м2 | m2 | KQ-00-08 | Металлоконструкции, т | Metal structures, t | 0.026 | KQ-24-00 | Решетчатый настил, м2 | Grating, m2 | 1 | KQ-24-01 | Монтаж решетчатого настила, м2 | Installation of steel grating, m2 | 1
1716 | Монтаж металлоконструкций | Steel Structures Erection | SS00 | SS00-04-01-4 | Оцинкованные решетчатый настил, включая крепеж к конструкциям для кольцевых площадок | Galvanized grating, including fasteners to structures for circular platforms | м2 | m2 | KQ-00-08 | Металлоконструкции, т | Metal structures, t | 0.026 | KQ-24-00 | Решетчатый настил, м2 | Grating, m2 | 1 | KQ-24-01 | Монтаж решетчатого настила, м2 | Installation of steel grating, m2 | 1 | Аннулировано*
1717 | Монтаж металлоконструкций | Steel Structures Erection | SS00 | SS00-04-01-8 | Ступени из решетчатого настила с гальваническим покрытием, включая крепежные элементы для конструкций | Galvanized grating steps, including fasteners for structures | шт. | pcs. | KQ-00-08 | Металлоконструкции, т | Metal structures, t | 0.007 | KQ-24-00 | Решетчатый настил, м2 | Grating, m2 | 0.27 | KQ-24-01 | Монтаж решетчатого настила, м2 | Installation of steel grating, m2 | 0.27 | Аннулировано*
1718 | Монтаж металлоконструкций | Steel Structures Erection | SS00 | SS00-04-02 | Рифленый настил | Steel checkered flooring
1719 | Монтаж металлоконструкций | Steel Structures Erection | SS00 | SS00-04-02-1 | Монтаж стального рифленого настила (с ромбическим и чечевичным рифлением), включая ступени | Installation of steel checkered flooring (with diamond and teardrop/lenticular patterns), including stair treads | м2 | m2 | KQ-00-08 | Металлоконструкции, т | Metal structures, t | 0.065 | KQ-24-00 | Решетчатый настил, м2 | Grating, m2 | 1 | KQ-24-02 | Монтаж рифленого настила, м2 | Installation of steel checkered flooring, m2 | 1
1720 | Монтаж металлоконструкций | Steel Structures Erection | SS00 | SS00-04-02-2 | Герметизирующая сварка стального рифленого настила | Seal welding of steel checkered flooring | м | m | KQ-00-08 | Металлоконструкции, т | Metal structures, t | 0 | KQ-24-00 | Решетчатый настил, м2 | Grating, m2 | 0 | KQ-24-02 | Монтаж рифленого настила, м2 | Installation of steel checkered flooring, m2 | 0
1721 | Монтаж металлоконструкций | Steel Structures Erection | SS00 | SS00-05 | Облицовка | Cladding | [14 empty] | Аннулировано*
1722 | Монтаж металлоконструкций | Steel Structures Erection | SS00 | SS00-05-01 | Монтаж обшивки стен из металлических панелей с аксессуарами | Installation of metal panel wall cladding with accessories | [14 empty] | Аннулировано*
1723 | Монтаж металлоконструкций | Steel Structures Erection | SS00 | SS00-05-01-1 | Металлическая стеновая панель без изоляции (одиночный лист), включая аксессуары | Metal wall panel without insulation (single sheet), including accessories | м2 | m2 | KQ-00-99 | Прочее, без ед.изм. | Other, without measure unit | 0 | KQ-68-00 | Отделка фасадов, м2 | Facade finishing, m2 | 1 | KQ-68-01 | Облицовка стен профлистом, м2 | Wall cladding with profiled sheet, m2 | 1 | Аннулировано*
1724 | Монтаж металлоконструкций | Steel Structures Erection | SS00 | SS00-05-01-2 | Металлическая кровельная панель без изоляции (одиночный лист), включая аксессуары | Metal roofing panel without insulation (single sheet), including accessories | м2 | m2 | KQ-00-99 | Прочее, без ед.изм. | Other, without measure unit | 0 | KQ-67-00 | Отделка кровли, м2 | Roof finishing, m2 | 1 | KQ-67-01 | Монтаж кровли из профлиста, м2 | Installation of roofing from profiled sheet, m2( | 1 | Аннулировано*
1725 | Монтаж металлоконструкций | Steel Structures Erection | SS00 | SS00-06 | Изготовление металлоконструкций | Fabrication of steel structures
1726 | Монтаж металлоконструкций | Steel Structures Erection | SS00 | SS00-06-01 | Изготовление металлоконструкций в построечных условиях | Fabrication of steel structures at the construction site
1727 | Монтаж металлоконструкций | Steel Structures Erection | SS00 | SS00-06-01-1 | Изготовление металлоконструкций на площадке | On-site steel structures fabrication | т | t | KQ-00-99 | Прочее, без ед.изм. | Other, without measure unit | 0 | KQ-21-00 | Изготовление металлоконструкций, т | Prefabrication of steel structure, t | 1 | KQ-21-01 | Изготовление металлоконструкций на площадке, т | Prefabrication of steel structure at construction site, t | 1
1728 | Монтаж металлоконструкций | Steel Structures Erection | SS00 | SS00-07 | Специальные работы | Special works
1729 | Монтаж металлоконструкций | Steel Structures Erection | SS00 | SS00-07-01 | Усиление существующих конструкций в построечных условиях | Special SS works at the site
1730 | Монтаж металлоконструкций | Steel Structures Erection | SS00 | SS00-07-01-1 | Усиление существующих металлоконструкций в построечных условиях | Reinforcement of existing steel structures at the construction site | т | t | KQ-00-08 | Металлоконструкции, т | Metal structures, t | 1 | KQ-23-00 | Металлоконструкции второстепенные, т | Secondary steel structures, t | 1 | KQ-23-02 | Монтаж металлоконструкций усиления, т | Installation of reinforcement steel structures, t | 1
1731 | Монтаж металлоконструкций | Steel Structures Erection | SS00 | SS00-07-01-2 | Усиление существующих железобетонных конструкций в построечных условиях | Reinforcement of existing reinforced concrete structures at the construction site | т | t | KQ-00-08 | Металлоконструкции, т | Metal structures, t | 1 | KQ-23-00 | Металлоконструкции второстепенные, т | Secondary steel structures, t | 1 | KQ-23-02 | Монтаж металлоконструкций усиления, т | Installation of reinforcement steel structures, t | 1
1732 | Монтаж металлоконструкций | Steel Structures Erection | SS00 | SS00-07-01-3 | Монтаж (приварка) петли для крепления защитного троса на существующие металлоконструкции в построечных условиях | Installation (welding) of a loop for attaching a safety rope to existing metal structures under construction conditions | м | m | KQ-00-08 | Металлоконструкции, т | Metal structures, t | 0 | KQ-23-00 | Металлоконструкции второстепенные, т | Secondary steel structures, t | 0 | KQ-23-03 | Монтаж защитных тросов защиты от БПЛА, м | Installation of protective cables for protection against unmanned aerial vehicles (UAV), m | 0
1733 | Монтаж металлоконструкций | Steel Structures Erection | SS00 | SS00-07-01-4 | Изготовление защитного троса из стального каната на площадке | Manufacture of a safety rope from a steel cable on site | шт. | pcs. | KQ-00-08 | Металлоконструкции, т | Metal structures, t | 0 | KQ-23-00 | Металлоконструкции второстепенные, т | Secondary steel structures, t | 0 | KQ-23-03 | Монтаж защитных тросов защиты от БПЛА, м | Installation of protective cables for protection against unmanned aerial vehicles (UAV), m | 0
1734 | Монтаж металлоконструкций | Steel Structures Erection | SS00 | SS00-07-01-5 | Монтаж защитного троса из стального каната на существующие металлоконструкции в построечных условиях (с предварительным натяжением) | Installation of a safety rope from a steel cable to existing metal structures under construction conditions (with pre-tensioning) | м | m | KQ-00-08 | Металлоконструкции, т | Metal structures, t | 0 | KQ-23-00 | Металлоконструкции второстепенные, т | Secondary steel structures, t | 0 | KQ-23-03 | Монтаж защитных тросов защиты от БПЛА, м | Installation of protective cables for protection against unmanned aerial vehicles (UAV), m | 1
1735 | Монтаж металлоконструкций | Steel Structures Erection | SS00 | SS00-07-01-6 | Монтаж защитной металлической сетки на существующие защитные тросы в построечных условиях, включая установку зажимов | Installation of a protective metal mesh on existing protective cables in construction conditions, including the installation of clamps | м2 | m2 | KQ-00-08 | Металлоконструкции, т | Metal structures, t | 0 | KQ-23-00 | Металлоконструкции второстепенные, т | Secondary steel structures, t | 0 | KQ-23-03 | Монтаж защитных тросов защиты от БПЛА, м | Installation of protective cables for protection against unmanned aerial vehicles (UAV), m | 0
1736 | Монтаж сервисного оборудования | Service Equipment Installation | ES00 | ES00 | Монтаж сервисного оборудования | Service Equipment Installation
1737 | Монтаж сервисного оборудования | Service Equipment Installation | ES00 | ES00-01 | Подъемное оборудование | Lifting / hoisting equipment
1738 | Монтаж сервисного оборудования | Service Equipment Installation | ES00 | ES00-01-01 | Мостовые краны | Bridge Cranes
1739 | Монтаж сервисного оборудования | Service Equipment Installation | ES00 | ES00-01-01-31 | Кран мостовой грузоподъемностью <=5 т | Bridge crane, carrying capacity: <=5 t | шт. | pcs. | KQ-00-11 | Грузоподъемное и сервисное оборудование, шт. | Lifting and service equipment, pcs. | 1 | KQ-28-00 | Грузоподъемное и сервисное оборудование, шт. | Lifting and service equipment, pcs. | 1 | KQ-28-01 | Монтаж грузоподъемного оборудования, шт. | Lifting and service equipment, pcs. | 1
1740 | Монтаж сервисного оборудования | Service Equipment Installation | ES00 | ES00-01-01-32 | Кран мостовой грузоподъемностью > 5 - 10 т | Bridge crane, carrying capacity: > 5 - 10 t | шт. | pcs. | KQ-00-11 | Грузоподъемное и сервисное оборудование, шт. | Lifting and service equipment, pcs. | 1 | KQ-28-00 | Грузоподъемное и сервисное оборудование, шт. | Lifting and service equipment, pcs. | 1 | KQ-28-01 | Монтаж грузоподъемного оборудования, шт. | Lifting and service equipment, pcs. | 1
1741 | Монтаж сервисного оборудования | Service Equipment Installation | ES00 | ES00-01-01-33 | Кран мостовой грузоподъемностью > 10 - 16 т | Bridge crane, carrying capacity: > 10 - 16 t | шт. | pcs. | KQ-00-11 | Грузоподъемное и сервисное оборудование, шт. | Lifting and service equipment, pcs. | 1 | KQ-28-00 | Грузоподъемное и сервисное оборудование, шт. | Lifting and service equipment, pcs. | 1 | KQ-28-01 | Монтаж грузоподъемного оборудования, шт. | Lifting and service equipment, pcs. | 1
1742 | Монтаж сервисного оборудования | Service Equipment Installation | ES00 | ES00-01-01-34 | Кран мостовой грузоподъемностью > 16 - 20 т | Bridge crane, carrying capacity: > 16 - 20 t | шт. | pcs. | KQ-00-11 | Грузоподъемное и сервисное оборудование, шт. | Lifting and service equipment, pcs. | 1 | KQ-28-00 | Грузоподъемное и сервисное оборудование, шт. | Lifting and service equipment, pcs. | 1 | KQ-28-01 | Монтаж грузоподъемного оборудования, шт. | Lifting and service equipment, pcs. | 1
1743 | Монтаж сервисного оборудования | Service Equipment Installation | ES00 | ES00-01-01-35 | Кран мостовой грузоподъемностью > 20 - 32 т | Bridge crane, carrying capacity: > 20 - 32 t | шт. | pcs. | KQ-00-11 | Грузоподъемное и сервисное оборудование, шт. | Lifting and service equipment, pcs. | 1 | KQ-28-00 | Грузоподъемное и сервисное оборудование, шт. | Lifting and service equipment, pcs. | 1 | KQ-28-01 | Монтаж грузоподъемного оборудования, шт. | Lifting and service equipment, pcs. | 1
1744 | Монтаж сервисного оборудования | Service Equipment Installation | ES00 | ES00-01-01-36 | Кран мостовой грузоподъемностью > 32 - 50 т | Bridge crane, carrying capacity: > 32 - 50 t | шт. | pcs. | KQ-00-11 | Грузоподъемное и сервисное оборудование, шт. | Lifting and service equipment, pcs. | 1 | KQ-28-00 | Грузоподъемное и сервисное оборудование, шт. | Lifting and service equipment, pcs. | 1 | KQ-28-01 | Монтаж грузоподъемного оборудования, шт. | Lifting and service equipment, pcs. | 1
1745 | Монтаж сервисного оборудования | Service Equipment Installation | ES00 | ES00-01-01-37 | Кран мостовой грузоподъемностью > 50 - 100 т | Bridge crane, carrying capacity: > 50 - 100 t | шт. | pcs. | KQ-00-11 | Грузоподъемное и сервисное оборудование, шт. | Lifting and service equipment, pcs. | 1 | KQ-28-00 | Грузоподъемное и сервисное оборудование, шт. | Lifting and service equipment, pcs. | 1 | KQ-28-01 | Монтаж грузоподъемного оборудования, шт. | Lifting and service equipment, pcs. | 1
1746 | Монтаж сервисного оборудования | Service Equipment Installation | ES00 | ES00-01-02 | Подъемные Тали | Lift hoists
1747 | Монтаж сервисного оборудования | Service Equipment Installation | ES00 | ES00-01-02-36 | Таль ручная грузоподъемностью <= 10 т | Hand lift hoist, lifting capacity: <= 10 t | шт. | pcs. | KQ-00-11 | Грузоподъемное и сервисное оборудование, шт. | Lifting and service equipment, pcs. | 1 | KQ-28-00 | Грузоподъемное и сервисное оборудование, шт. | Lifting and service equipment, pcs. | 1 | KQ-28-01 | Монтаж грузоподъемного оборудования, шт. | Lifting and service equipment, pcs. | 1
1748 | Монтаж сервисного оборудования | Service Equipment Installation | ES00 | ES00-01-02-37 | Таль электрическая грузоподъемностью <= 10 т | Electric lift hoist, lifting capacity: <= 10 t | шт. | pcs. | KQ-00-11 | Грузоподъемное и сервисное оборудование, шт. | Lifting and service equipment, pcs. | 1 | KQ-28-00 | Грузоподъемное и сервисное оборудование, шт. | Lifting and service equipment, pcs. | 1 | KQ-28-01 | Монтаж грузоподъемного оборудования, шт. | Lifting and service equipment, pcs. | 1
1749 | Монтаж сервисного оборудования | Service Equipment Installation | ES00 | ES00-01-03 | Консольный кран | Cantilever crane
1750 | Монтаж сервисного оборудования | Service Equipment Installation | ES00 | ES00-01-03-6 | Кран консольный стационарный грузоподъемностью <= 3,2 т | Stationary cantilever crane, lifting capacity: <= 3.2 t | шт. | pcs. | KQ-00-11 | Грузоподъемное и сервисное оборудование, шт. | Lifting and service equipment, pcs. | 1 | KQ-28-00 | Грузоподъемное и сервисное оборудование, шт. | Lifting and service equipment, pcs. | 1 | KQ-28-01 | Монтаж грузоподъемного оборудования, шт. | Lifting and service equipment, pcs. | 1
1751 | Монтаж сервисного оборудования | Service Equipment Installation | ES00 | ES00-01-03-7 | Кран консольный стационарный грузоподъемностью > 3,2 - 5,0 т | Stationary cantilever crane, lifting capacity: > 3.2 - 5.0 t | шт. | pcs. | KQ-00-11 | Грузоподъемное и сервисное оборудование, шт. | Lifting and service equipment, pcs. | 1 | KQ-28-00 | Грузоподъемное и сервисное оборудование, шт. | Lifting and service equipment, pcs. | 1 | KQ-28-01 | Монтаж грузоподъемного оборудования, шт. | Lifting and service equipment, pcs. | 1
1752 | Монтаж сервисного оборудования | Service Equipment Installation | ES00 | ES00-01-03-8 | Кран консольный передвижной грузоподъемностью <= 1 т | Mobile cantilever crane, lifting capacity: <= 1 t | шт. | pcs. | KQ-00-11 | Грузоподъемное и сервисное оборудование, шт. | Lifting and service equipment, pcs. | 1 | KQ-28-00 | Грузоподъемное и сервисное оборудование, шт. | Lifting and service equipment, pcs. | 1 | KQ-28-01 | Монтаж грузоподъемного оборудования, шт. | Lifting and service equipment, pcs. | 1
1753 | Монтаж сервисного оборудования | Service Equipment Installation | ES00 | ES00-01-03-9 | Кран консольный передвижной грузоподъемностью > 1 - 3,2 т | Mobile cantilever crane, lifting capacity: > 1 - 3.2 t | шт. | pcs. | KQ-00-11 | Грузоподъемное и сервисное оборудование, шт. | Lifting and service equipment, pcs. | 1 | KQ-28-00 | Грузоподъемное и сервисное оборудование, шт. | Lifting and service equipment, pcs. | 1 | KQ-28-01 | Монтаж грузоподъемного оборудования, шт. | Lifting and service equipment, pcs. | 1
1754 | Монтаж сервисного оборудования | Service Equipment Installation | ES00 | ES00-01-03-10 | Кран консольный передвижной грузоподъемностью > 3,2 - 5 т | Mobile cantilever crane, lifting capacity: > 3.2 - 5 t | шт. | pcs. | KQ-00-11 | Грузоподъемное и сервисное оборудование, шт. | Lifting and service equipment, pcs. | 1 | KQ-28-00 | Грузоподъемное и сервисное оборудование, шт. | Lifting and service equipment, pcs. | 1 | KQ-28-01 | Монтаж грузоподъемного оборудования, шт. | Lifting and service equipment, pcs. | 1
1755 | Монтаж сервисного оборудования | Service Equipment Installation | ES00 | ES00-01-04 | Лебедка | Winch
1756 | Монтаж сервисного оборудования | Service Equipment Installation | ES00 | ES00-01-04-11 | Лебедка грузоподъемностью <= 10 т | Winch, lifting capacity: <= 10 t | шт. | pcs. | KQ-00-11 | Грузоподъемное и сервисное оборудование, шт. | Lifting and service equipment, pcs. | 1 | KQ-28-00 | Грузоподъемное и сервисное оборудование, шт. | Lifting and service equipment, pcs. | 1 | KQ-28-01 | Монтаж грузоподъемного оборудования, шт. | Lifting and service equipment, pcs. | 1
1757 | Монтаж сервисного оборудования | Service Equipment Installation | ES00 | ES00-01-04-12 | Лебедка грузоподъемностью >10 - 18 т | Winch, lifting capacity: >10 - 18 t | шт. | pcs. | KQ-00-11 | Грузоподъемное и сервисное оборудование, шт. | Lifting and service equipment, pcs. | 1 | KQ-28-00 | Грузоподъемное и сервисное оборудование, шт. | Lifting and service equipment, pcs. | 1 | KQ-28-01 | Монтаж грузоподъемного оборудования, шт. | Lifting and service equipment, pcs. | 1
1758 | Монтаж сервисного оборудования | Service Equipment Installation | ES00 | ES00-01-04-13 | Лебедка грузоподъемностью > 18 - 25 т | Winch, lifting capacity: > 18 - 25 t | шт. | pcs. | KQ-00-11 | Грузоподъемное и сервисное оборудование, шт. | Lifting and service equipment, pcs. | 1 | KQ-28-00 | Грузоподъемное и сервисное оборудование, шт. | Lifting and service equipment, pcs. | 1 | KQ-28-01 | Монтаж грузоподъемного оборудования, шт. | Lifting and service equipment, pcs. | 1
1759 | Монтаж сервисного оборудования | Service Equipment Installation | ES00 | ES00-01-04-14 | Лебедка грузоподъемностью >25 - 45 т | Winch, lifting capacity: >25 - 45 t | шт. | pcs. | KQ-00-11 | Грузоподъемное и сервисное оборудование, шт. | Lifting and service equipment, pcs. | 1 | KQ-28-00 | Грузоподъемное и сервисное оборудование, шт. | Lifting and service equipment, pcs. | 1 | KQ-28-01 | Монтаж грузоподъемного оборудования, шт. | Lifting and service equipment, pcs. | 1
1760 | Монтаж сервисного оборудования | Service Equipment Installation | ES00 | ES00-01-05 | Лифты | Elevators
1761 | Монтаж сервисного оборудования | Service Equipment Installation | ES00 | ES00-01-05-10 | Лифт пассажирский скорость движение до 2 м/с (не включительно) | Passenger elevator, travel speed up to 2 m/s (not inclusive) | шт. | pcs. | KQ-00-11 | Грузоподъемное и сервисное оборудование, шт. | Lifting and service equipment, pcs. | 1 | KQ-28-00 | Грузоподъемное и сервисное оборудование, шт. | Lifting and service equipment, pcs. | 1 | KQ-28-01 | Монтаж грузоподъемного оборудования, шт. | Lifting and service equipment, pcs. | 1
1762 | Монтаж сервисного оборудования | Service Equipment Installation | ES00 | ES00-01-05-11 | Лифт пассажирский, скорость движение 2 м/с и более | Passenger elevator, travel speed 2 m/s and more | шт. | pcs. | KQ-00-11 | Грузоподъемное и сервисное оборудование, шт. | Lifting and service equipment, pcs. | 1 | KQ-28-00 | Грузоподъемное и сервисное оборудование, шт. | Lifting and service equipment, pcs. | 1 | KQ-28-01 | Монтаж грузоподъемного оборудования, шт. | Lifting and service equipment, pcs. | 1
1763 | Монтаж сервисного оборудования | Service Equipment Installation | ES00 | ES00-01-05-12 | Лифт грузовой, с грузоподъемностью до 2000 кг | Freight elevator, with load capacity up to 2000 kg | шт. | pcs. | KQ-00-11 | Грузоподъемное и сервисное оборудование, шт. | Lifting and service equipment, pcs. | 1 | KQ-28-00 | Грузоподъемное и сервисное оборудование, шт. | Lifting and service equipment, pcs. | 1 | KQ-28-01 | Монтаж грузоподъемного оборудования, шт. | Lifting and service equipment, pcs. | 1
1764 | Монтаж сервисного оборудования | Service Equipment Installation | ES00 | ES00-01-05-13 | Лифт грузовой, с грузоподъемностью свыше 2000 кг | Freight elevator, with load capacity over 2000 kg | шт. | pcs. | KQ-00-11 | Грузоподъемное и сервисное оборудование, шт. | Lifting and service equipment, pcs. | 1 | KQ-28-00 | Грузоподъемное и сервисное оборудование, шт. | Lifting and service equipment, pcs. | 1 | KQ-28-01 | Монтаж грузоподъемного оборудования, шт. | Lifting and service equipment, pcs. | 1
1765 | Монтаж сервисного оборудования | Service Equipment Installation | ES00 | ES00-01-05-14 | Подъемник грузовой (мачтовый, тельферный, цепной) с грузоподъемностью до 2000 кг, количество остановок до 9 | Cargo hoist (mast, telpher, chain hoist) with lifting capacity up to 2000 kg, number of stops up to 9 | шт. | pcs. | KQ-00-11 | Грузоподъемное и сервисное оборудование, шт. | Lifting and service equipment, pcs. | 1 | KQ-28-00 | Грузоподъемное и сервисное оборудование, шт. | Lifting and service equipment, pcs. | 1 | KQ-28-01 | Монтаж грузоподъемного оборудования, шт. | Lifting and service equipment, pcs. | 1
1766 | Монтаж сервисного оборудования | Service Equipment Installation | ES00 | ES00-01-05-15 | Подъемник грузовой (мачтовый, тельферный, цепной) с грузоподъемностью от 2000 до 5000 кг, количество остановок до 12 | Cargo hoist (mast, telpher, chain hoist) with lifting capacity from 2000 to 5000 kg, number of stops up to 12 | шт. | pcs. | KQ-00-11 | Грузоподъемное и сервисное оборудование, шт. | Lifting and service equipment, pcs. | 1 | KQ-28-00 | Грузоподъемное и сервисное оборудование, шт. | Lifting and service equipment, pcs. | 1 | KQ-28-01 | Монтаж грузоподъемного оборудования, шт. | Lifting and service equipment, pcs. | 1
1767 | Монтаж сервисного оборудования | Service Equipment Installation | ES00 | ES00-01-06 | Козловой кран | Gantry crane
1768 | Монтаж сервисного оборудования | Service Equipment Installation | ES00 | ES00-01-06-6 | Козловой кран грузоподъемность <= 12,5 т | Gantry crane, lifting capacity: <= 12.5 t | шт. | pcs. | KQ-00-11 | Грузоподъемное и сервисное оборудование, шт. | Lifting and service equipment, pcs. | 1 | KQ-28-00 | Грузоподъемное и сервисное оборудование, шт. | Lifting and service equipment, pcs. | 1 | KQ-28-01 | Монтаж грузоподъемного оборудования, шт. | Lifting and service equipment, pcs. | 1
1769 | Монтаж сервисного оборудования | Service Equipment Installation | ES00 | ES00-01-06-7 | Козловой кран грузоподъемность > 12,5- 20 т | Gantry crane, lifting capacity: > 12.5 - 20 t | шт. | pcs. | KQ-00-11 | Грузоподъемное и сервисное оборудование, шт. | Lifting and service equipment, pcs. | 1 | KQ-28-00 | Грузоподъемное и сервисное оборудование, шт. | Lifting and service equipment, pcs. | 1 | KQ-28-01 | Монтаж грузоподъемного оборудования, шт. | Lifting and service equipment, pcs. | 1
1770 | Монтаж сервисного оборудования | Service Equipment Installation | ES00 | ES00-01-06-8 | Козловой кран грузоподъемность > 20 - 32 т | Gantry crane, lifting capacity: > 20 - 32 t | шт. | pcs. | KQ-00-11 | Грузоподъемное и сервисное оборудование, шт. | Lifting and service equipment, pcs. | 1 | KQ-28-00 | Грузоподъемное и сервисное оборудование, шт. | Lifting and service equipment, pcs. | 1 | KQ-28-01 | Монтаж грузоподъемного оборудования, шт. | Lifting and service equipment, pcs. | 1
1771 | Монтаж сервисного оборудования | Service Equipment Installation | ES00 | ES00-01-06-9 | Козловой кран грузоподъемность > 32 -36 т | Gantry crane, lifting capacity: > 32 - 36t | шт. | pcs. | KQ-00-11 | Грузоподъемное и сервисное оборудование, шт. | Lifting and service equipment, pcs. | 1 | KQ-28-00 | Грузоподъемное и сервисное оборудование, шт. | Lifting and service equipment, pcs. | 1 | KQ-28-01 | Монтаж грузоподъемного оборудования, шт. | Lifting and service equipment, pcs. | 1
1772 | Монтаж сервисного оборудования | Service Equipment Installation | ES00 | ES00-01-07 | Прочее подъемное оборудование | Other lifting equipment
1773 | Монтаж сервисного оборудования | Service Equipment Installation | ES00 | ES00-01-07-2 | Экстракторы трубных пучков | Tube bundle extractors | шт. | pcs. | KQ-00-11 | Грузоподъемное и сервисное оборудование, шт. | Lifting and service equipment, pcs. | 1 | KQ-28-00 | Грузоподъемное и сервисное оборудование, шт. | Lifting and service equipment, pcs. | 1 | KQ-28-01 | Монтаж грузоподъемного оборудования, шт. | Lifting and service equipment, pcs. | 1
1774 | Пассивная противопожарная защита | Passive Fire Protection | PF00 | PF00 | Пассивная противопожарная защита | Passive Fire Protection
1775 | Пассивная противопожарная защита | Passive Fire Protection | PF00 | PF00-02 | Нанесение систем противопожарной защиты | Fireproofing systems application
1776 | Пассивная противопожарная защита | Passive Fire Protection | PF00 | PF00-02-07 | Монтаж огнезащиты для кабельных лотков и желобов с использованием огнезащитных матов | Installation of fireproofing for cable trays and troughs using flame retardant mats
1777 | Пассивная противопожарная защита | Passive Fire Protection | PF00 | PF00-02-07-1 | Огнезащитные маты прошивные (например, Fyrewrap или аналоги) на металлическом каркасе - толщина {<= 50 мм} | Fire-resistant barriers (mats) (e.g., Fyrewwrap or similar) with framework installation - thickness {<= 50 mm } | м2 | m2 | KQ-00-99 | Прочее, без ед.изм. | Other, without measure unit | 0 | KQ-42-00 | Теплоизоляция инж. систем, м2 | Thermal insulation utility systems, m2 | 1 | KQ-42-02 | Огнезащитная изоляция кабельных лотков, м2 | Fireproof insulation of cable trays, m2 | 1
1778 | Пассивная противопожарная защита | Passive Fire Protection | PF00 | PF00-02-07-2 | Огнезащитные маты прошивные (например, Fyrewrap или аналоги) на металлическом каркасе - толщина {50 - 100 мм} | Fire-resistant barriers (mats) (e.g., Fyrewwrap or similar) with framework installation - thickness {50 - 100 mm } | м2 | m2 | KQ-00-99 | Прочее, без ед.изм. | Other, without measure unit | 0 | KQ-42-00 | Теплоизоляция инж. систем, м2 | Thermal insulation utility systems, m2 | 1 | KQ-42-02 | Огнезащитная изоляция кабельных лотков, м2 | Fireproof insulation of cable trays, m2 | 1
1779 | Пассивная противопожарная защита | Passive Fire Protection | PF00 | PF00-02-07-3 | Огнезащитные маты прошивные (например, Fyrewrap или аналоги) непосредственно на конструкции/элементы - толщина {<= 50 мм} | Fire-resistant barriers (mats) (e.g., Fyrewwrap or similar) - thickness {<= 50 mm } | м2 | m2 | KQ-00-99 | Прочее, без ед.изм. | Other, without measure unit | 0 | KQ-42-00 | Теплоизоляция инж. систем, м2 | Thermal insulation utility systems, m2 | 1 | KQ-42-02 | Огнезащитная изоляция кабельных лотков, м2 | Fireproof insulation of cable trays, m2 | 1
1780 | Пассивная противопожарная защита | Passive Fire Protection | PF00 | PF00-02-07-4 | Огнезащитные маты прошивные (например, Fyrewrap или аналоги) непосредственно на конструкции/элементы - толщина {50 - 100 мм} | Fire-resistant barriers (mats) (e.g., Fyrewwrap or similar) - thickness {50 - 100 mm } | м2 | m2 | KQ-00-99 | Прочее, без ед.изм. | Other, without measure unit | 0 | KQ-42-00 | Теплоизоляция инж. систем, м2 | Thermal insulation utility systems, m2 | 1 | KQ-42-02 | Огнезащитная изоляция кабельных лотков, м2 | Fireproof insulation of cable trays, m2 | 1
1781 | Пассивная противопожарная защита | Passive Fire Protection | PF00 | PF00-02-07-5 | Огнезащитные маты прошивные (например, Fyrewrap или аналоги) на металлическом каркасе - толщина {> 100 мм} | Fire-resistant barriers (mats) (e.g., Fyrewwrap or similar) with framework installation - thickness {> 100 mm } | м2 | m2 | KQ-00-99 | Прочее, без ед.изм. | Other, without measure unit | 0 | KQ-42-00 | Теплоизоляция инж. систем, м2 | Thermal insulation utility systems, m2 | 1 | KQ-42-02 | Огнезащитная изоляция кабельных лотков, м2 | Fireproof insulation of cable trays, m2 | 1
1782 | Пассивная противопожарная защита | Passive Fire Protection | PF00 | PF00-02-07-6 | Огнезащитные маты прошивные (например, Fyrewrap или аналоги) непосредственно на конструкции/элементы - толщина {> 100 мм} | Fire-resistant barriers (mats) (e.g., Fyrewwrap or similar) - thickness {> 100 mm } | м2 | m2 | KQ-00-99 | Прочее, без ед.изм. | Other, without measure unit | 0 | KQ-42-00 | Теплоизоляция инж. систем, м2 | Thermal insulation utility systems, m2 | 1 | KQ-42-02 | Огнезащитная изоляция кабельных лотков, м2 | Fireproof insulation of cable trays, m2 | 1
1783 | Пассивная противопожарная защита | Passive Fire Protection | PF00 | PF00-02-08 | Монтаж огнезащитных кожухов для клапанов или клапанных камер | Installation of fire protection enclosures for valves or valve chambers | [14 empty] | Аннулировано*
1784 | Пассивная противопожарная защита | Passive Fire Protection | PF00 | PF00-02-08-24 | Огнезащитный кожух для клапана или клапанной камеры DN <=50 мм / <=2 дюйм | Fire protection enclosure for valve or valve chamber DN <=50 mm / <=2 inches | шт. | pcs. | KQ-00-23 | Воздуховоды, м2 | Air ducts, m2 | 0 | KQ-62-00 | Воздуховоды, м2 | Air ducts, m2 | 0 | KQ-62-06 | Монтаж огнезащитных кожухов воздуховодов, шт. | Installation of fireproof casings for air ducts, pcs. | 1 | Аннулировано*
1785 | Пассивная противопожарная защита | Passive Fire Protection | PF00 | PF00-02-08-25 | Огнезащитный кожух для клапана или клапанной камеры DN >50 - 100 мм / >2 - 4 дюйм | Fire protection enclosure for valve or valve chamber DN >50 - 100 mm / >2 - 4 inches | шт. | pcs. | KQ-00-23 | Воздуховоды, м2 | Air ducts, m2 | 0 | KQ-62-00 | Воздуховоды, м2 | Air ducts, m2 | 0 | KQ-62-06 | Монтаж огнезащитных кожухов воздуховодов, шт. | Installation of fireproof casings for air ducts, pcs. | 1 | Аннулировано*
1786 | Пассивная противопожарная защита | Passive Fire Protection | PF00 | PF00-02-08-26 | Огнезащитный кожух для клапана или клапанной камеры DN >100 - 200 мм / >4 - 8 дюйм | Fire protection enclosure for valve or valve chamber DN >100 - 200 mm / >4 - 8 inches | шт. | pcs. | KQ-00-23 | Воздуховоды, м2 | Air ducts, m2 | 0 | KQ-62-00 | Воздуховоды, м2 | Air ducts, m2 | 0 | KQ-62-06 | Монтаж огнезащитных кожухов воздуховодов, шт. | Installation of fireproof casings for air ducts, pcs. | 1 | Аннулировано*
1787 | Пассивная противопожарная защита | Passive Fire Protection | PF00 | PF00-02-08-27 | Огнезащитный кожух для клапана или клапанной камеры DN >200 - 300 мм / >8 - 12 дюйм | Fire protection enclosure for valve or valve chamber DN >200 - 300 mm / >8 - 12 inches | шт. | pcs. | KQ-00-23 | Воздуховоды, м2 | Air ducts, m2 | 0 | KQ-62-00 | Воздуховоды, м2 | Air ducts, m2 | 0 | KQ-62-06 | Монтаж огнезащитных кожухов воздуховодов, шт. | Installation of fireproof casings for air ducts, pcs. | 1 | Аннулировано*
1788 | Пассивная противопожарная защита | Passive Fire Protection | PF00 | PF00-02-08-28 | Огнезащитный кожух для клапана или клапанной камеры DN >300 - 500 мм / >12 - 20 дюйм | Fire protection enclosure for valve or valve chamber DN >300 - 500 mm / >12 - 20 inches | шт. | pcs. | KQ-00-23 | Воздуховоды, м2 | Air ducts, m2 | 0 | KQ-62-00 | Воздуховоды, м2 | Air ducts, m2 | 0 | KQ-62-06 | Монтаж огнезащитных кожухов воздуховодов, шт. | Installation of fireproof casings for air ducts, pcs. | 1 | Аннулировано*
1789 | Пассивная противопожарная защита | Passive Fire Protection | PF00 | PF00-02-08-29 | Огнезащитный кожух для клапана или клапанной камеры DN >500 - 700 мм / >20 - 28 дюйм | Fire protection enclosure for valve or valve chamber DN >500 - 700 mm / >20 - 28 inches | шт. | pcs. | KQ-00-23 | Воздуховоды, м2 | Air ducts, m2 | 0 | KQ-62-00 | Воздуховоды, м2 | Air ducts, m2 | 0 | KQ-62-06 | Монтаж огнезащитных кожухов воздуховодов, шт. | Installation of fireproof casings for air ducts, pcs. | 1 | Аннулировано*
1790 | Пассивная противопожарная защита | Passive Fire Protection | PF00 | PF00-02-08-30 | Огнезащитный кожух для клапана или клапанной камеры DN >700 - 1000 мм / >28 - 40 дюйм | Fire protection enclosure for valve or valve chamber DN >700 - 1000 mm / >28 - 40 inches | шт. | pcs. | KQ-00-23 | Воздуховоды, м2 | Air ducts, m2 | 0 | KQ-62-00 | Воздуховоды, м2 | Air ducts, m2 | 0 | KQ-62-06 | Монтаж огнезащитных кожухов воздуховодов, шт. | Installation of fireproof casings for air ducts, pcs. | 1 | Аннулировано*
1791 | Пассивная противопожарная защита | Passive Fire Protection | PF00 | PF00-02-08-31 | Огнезащитный кожух для клапана или клапанной камеры DN >1000 - 1200 мм / >40 - 48 дюйм | Fire protection enclosure for valve or valve chamber DN >1000 - 1200 mm / >40 - 48 inches | шт. | pcs. | KQ-00-23 | Воздуховоды, м2 | Air ducts, m2 | 0 | KQ-62-00 | Воздуховоды, м2 | Air ducts, m2 | 0 | KQ-62-06 | Монтаж огнезащитных кожухов воздуховодов, шт. | Installation of fireproof casings for air ducts, pcs. | 1 | Аннулировано*
1792 | Пассивная противопожарная защита | Passive Fire Protection | PF00 | PF00-02-08-32 | Огнезащитный кожух для клапана или клапанной камеры DN >1200 - 1400 мм / >48 - 56 дюйм | Fire protection enclosure for valve or valve chamber DN >1200 - 1400 mm / >48 - 56 inches | шт. | pcs. | KQ-00-23 | Воздуховоды, м2 | Air ducts, m2 | 0 | KQ-62-00 | Воздуховоды, м2 | Air ducts, m2 | 0 | KQ-62-06 | Монтаж огнезащитных кожухов воздуховодов, шт. | Installation of fireproof casings for air ducts, pcs. | 1 | Аннулировано*
1793 | Пассивная противопожарная защита | Passive Fire Protection | PF00 | PF00-02-08-33 | Огнезащитный кожух для клапана или клапанной камеры DN >1400 - 1600 мм / >56 - 64 дюйм | Fire protection enclosure for valve or valve chamber DN >1400 - 1600 mm / >56 - 64 inches | шт. | pcs. | KQ-00-23 | Воздуховоды, м2 | Air ducts, m2 | 0 | KQ-62-00 | Воздуховоды, м2 | Air ducts, m2 | 0 | KQ-62-06 | Монтаж огнезащитных кожухов воздуховодов, шт. | Installation of fireproof casings for air ducts, pcs. | 1 | Аннулировано*
1794 | Пассивная противопожарная защита | Passive Fire Protection | PF00 | PF00-02-08-34 | Огнезащитный кожух для клапана или клапанной камеры DN >1600 - 1800 мм / >64 - 72 дюйм | Fire protection enclosure for valve or valve chamber DN >1600 - 1800 mm / >64 - 72 inches | шт. | pcs. | KQ-00-23 | Воздуховоды, м2 | Air ducts, m2 | 0 | KQ-62-00 | Воздуховоды, м2 | Air ducts, m2 | 0 | KQ-62-06 | Монтаж огнезащитных кожухов воздуховодов, шт. | Installation of fireproof casings for air ducts, pcs. | 1 | Аннулировано*
1795 | Пассивная противопожарная защита | Passive Fire Protection | PF00 | PF00-02-08-35 | Огнезащитный кожух для клапана или клапанной камеры DN >1800 - 2000 мм / >72 - 80 дюйм | Fire protection enclosure for valve or valve chamber DN >1800 - 2000 mm/ >72 - 80 inches | шт. | pcs. | KQ-00-23 | Воздуховоды, м2 | Air ducts, m2 | 0 | KQ-62-00 | Воздуховоды, м2 | Air ducts, m2 | 0 | KQ-62-06 | Монтаж огнезащитных кожухов воздуховодов, шт. | Installation of fireproof casings for air ducts, pcs. | 1 | Аннулировано*
1796 | Пассивная противопожарная защита | Passive Fire Protection | PF00 | PF00-02-08-36 | Огнезащитный кожух для клапана или клапанной камеры DN >2000 - 2200 мм / >80 - 88 дюйм | Fire protection enclosure for valve or valve chamber DN >2000 - 2200 mm / >80 - 88 inches | шт. | pcs. | KQ-00-23 | Воздуховоды, м2 | Air ducts, m2 | 0 | KQ-62-00 | Воздуховоды, м2 | Air ducts, m2 | 0 | KQ-62-06 | Монтаж огнезащитных кожухов воздуховодов, шт. | Installation of fireproof casings for air ducts, pcs. | 1 | Аннулировано*
1797 | Пассивная противопожарная защита | Passive Fire Protection | PF00 | PF00-02-09 | Монтаж противопожарных коробок для распределительных коробок и др. | Installation of fire boxes for junction boxes, etc. | [14 empty] | Аннулировано*
1798 | Пассивная противопожарная защита | Passive Fire Protection | PF00 | PF00-02-09-2 | Пожарная коробка, для распределительной коробки | Fire box, for a junction box | шт. | pcs. | KQ-00-23 | Воздуховоды, м2 | Air ducts, m2 | 0 | KQ-62-00 | Воздуховоды, м2 | Air ducts, m2 | 0 | KQ-62-06 | Монтаж огнезащитных кожухов воздуховодов, шт. | Installation of fireproof casings for air ducts, pcs. | 1 | Аннулировано*
1799 | Пассивная противопожарная защита | Passive Fire Protection | PF00 | PF00-02-09-3 | Противопожарная коробка или чехлы для контрольно-измерительных приборов или задвижек. | Fire box or enclosures for instrumentation or gate valves. | шт. | pcs. | KQ-00-23 | Воздуховоды, м2 | Air ducts, m2 | 0 | KQ-62-00 | Воздуховоды, м2 | Air ducts, m2 | 0 | KQ-62-06 | Монтаж огнезащитных кожухов воздуховодов, шт. | Installation of fireproof casings for air ducts, pcs. | 1 | Аннулировано*
1800 | Пассивная противопожарная защита | Passive Fire Protection | PF00 | PF00-02-10 | Огнезащита краской для МК с заводской грунтовкой, в условиях целлюлозного пожара, системой, состоящей из огнезащитного и финишного покрытий (ПТМ более 5,8 мм) | Fire protection with paint for MK with a factory primer, in conditions of a cellulose fire, a system consisting of flame retardant and finishing coatings (PTM more than 5.8 mm)
1801 | Пассивная противопожарная защита | Passive Fire Protection | PF00 | PF00-02-10-1 | Огнезащита МК с требуемым пределом огнестойкости R15 системой ОЗП1 | SS fireproofing with the required fire rating of R15, with FPC 1 system | м2 | m2 | KQ-00-15 | Огнезащита, м2 | Fire protection, m2 | 1 | KQ-37-00 | Огнезащита, м2 | Fire protection, m2 | 1 | KQ-37-02 | ОГЗ металлоконструкций (окрасочная), м2 | Steel structure fire protection, m2 (painting), | 1 | Аннулировано*
1802 | Пассивная противопожарная защита | Passive Fire Protection | PF00 | PF00-02-10-2 | Огнезащита МК с требуемым пределом огнестойкости R30 системой ОЗП1 | SS fireproofing with the required fire rating of R30, with FPC 1 system | м2 | m2 | KQ-00-15 | Огнезащита, м2 | Fire protection, m2 | 1 | KQ-37-00 | Огнезащита, м2 | Fire protection, m2 | 1 | KQ-37-02 | ОГЗ металлоконструкций (окрасочная), м2 | Steel structure fire protection, m2 (painting), | 1 | Аннулировано*
1803 | Пассивная противопожарная защита | Passive Fire Protection | PF00 | PF00-02-10-3 | Огнезащита для МК с пределом огнестойкости R15 - R45 в условиях целлюлозного пожара системой, состоящей из огнезащитного и финишного покрытий | Fire protection for MK with fire resistance limit R15 - R45 in conditions of cellulose fire by a system consisting of flame retardant and finishing coatings | м2 | m2 | KQ-00-15 | Огнезащита, м2 | Fire protection, m2 | 1 | KQ-37-00 | Огнезащита, м2 | Fire protection, m2 | 1 | KQ-37-02 | ОГЗ металлоконструкций (окрасочная), м2 | Steel structure fire protection, m2 (painting), | 1
1804 | Пассивная противопожарная защита | Passive Fire Protection | PF00 | PF00-02-10-4 | Огнезащита для МК с пределом огнестойкости R60 в условиях целлюлозного пожара системой, состоящей из огнезащитного и финишного покрытий | Fire protection for MK with fire resistance limit R60 in conditions of cellulose fire by a system consisting of fire-retardant and finishing coatings | м2 | m2 | KQ-00-15 | Огнезащита, м2 | Fire protection, m2 | 1 | KQ-37-00 | Огнезащита, м2 | Fire protection, m2 | 1 | KQ-37-02 | ОГЗ металлоконструкций (окрасочная), м2 | Steel structure fire protection, m2 (painting), | 1
1805 | Пассивная противопожарная защита | Passive Fire Protection | PF00 | PF00-02-10-5 | Огнезащита для МК с пределом огнестойкости R90 в условиях целлюлозного пожара системой, состоящей из огнезащитного и финишного покрытий | Fire protection for MK with fire resistance limit R90 in conditions of cellulose fire by a system consisting of fire-retardant and finishing coatings | м2 | m2 | KQ-00-15 | Огнезащита, м2 | Fire protection, m2 | 1 | KQ-37-00 | Огнезащита, м2 | Fire protection, m2 | 1 | KQ-37-02 | ОГЗ металлоконструкций (окрасочная), м2 | Steel structure fire protection, m2 (painting), | 1
1806 | Пассивная противопожарная защита | Passive Fire Protection | PF00 | PF00-02-10-6 | Огнезащита для МК с пределом огнестойкости R120 в условиях целлюлозного пожара системой, состоящей из огнезащитного и финишного покрытий | Fire protection for MK with fire resistance limit R120 in conditions of cellulose fire by a system consisting of fire-retardant and finishing coatings | м2 | m2 | KQ-00-15 | Огнезащита, м2 | Fire protection, m2 | 1 | KQ-37-00 | Огнезащита, м2 | Fire protection, m2 | 1 | KQ-37-02 | ОГЗ металлоконструкций (окрасочная), м2 | Steel structure fire protection, m2 (painting), | 1
1807 | Пассивная противопожарная защита | Passive Fire Protection | PF00 | PF00-02-11 | Огнезащита краской для МК с заводской грунтовкой, в условиях целлюлозного пожара, системой, состоящей из теплоизолирующего, огнезащитного и финишного покрытий (ПТМ менее 5,8 мм) | Fire protection with MK paint with a factory primer, in conditions of a cellulose fire, a system consisting of heat-insulating, fire-retardant and finishing coatings (PTM less than 5.8 mm)
1808 | Пассивная противопожарная защита | Passive Fire Protection | PF00 | PF00-02-11-1 | Комбинированная конструктивная огнезащита для МК с пределом огнестойкости R90 в условиях целлюлозного пожара системой, состоящей из теплоизолирующего, огнезащитного и финишного покрытий | Combined structural fire protection for MK with fire resistance limit R90 in conditions of cellulose fire by a system consisting of thermal insulation, fire retardant and finishing coatings | м2 | m2 | KQ-00-15 | Огнезащита, м2 | Fire protection, m2 | 1 | KQ-37-00 | Огнезащита, м2 | Fire protection, m2 | 1 | KQ-37-01 | ОГЗ металлоконструкций (конструктивная), м2 | Steel structure fire protection, m2 (Constructive) | 1
1809 | Пассивная противопожарная защита | Passive Fire Protection | PF00 | PF00-02-11-2 | Комбинированная конструктивная огнезащита для МК с пределом огнестойкости R120 в условиях целлюлозного пожара системой, состоящей из теплоизолирующего, огнезащитного и финишного покрытий | Combined structural fire protection for MK with fire resistance limit R120 in conditions of cellulose fire by a system consisting of thermal insulation, fire retardant and finishing coatings | м2 | m2 | KQ-00-15 | Огнезащита, м2 | Fire protection, m2 | 1 | KQ-37-00 | Огнезащита, м2 | Fire protection, m2 | 1 | KQ-37-01 | ОГЗ металлоконструкций (конструктивная), м2 | Steel structure fire protection, m2 (Constructive) | 1
1810 | Пассивная противопожарная защита | Passive Fire Protection | PF00 | PF00-02-11-3 | Комбинированная конструктивная огнезащита для МК с пределом огнестойкости R150 в условиях целлюлозного пожара системой, состоящей из теплоизолирующего, огнезащитного и финишного покрытий | Combined structural fire protection for MK with fire resistance limit R150 in conditions of cellulose fire by a system consisting of thermal insulation, fire retardant and finishing coatings | м2 | m2 | KQ-00-15 | Огнезащита, м2 | Fire protection, m2 | 1 | KQ-37-00 | Огнезащита, м2 | Fire protection, m2 | 1 | KQ-37-01 | ОГЗ металлоконструкций (конструктивная), м2 | Steel structure fire protection, m2 (Constructive) | 1
1811 | Пассивная противопожарная защита | Passive Fire Protection | PF00 | PF00-02-12 | Поставка и нанесение вспучивающегося покрытия для защиты несущих МК зданий/сооружений подсобного и обслуживающего назначения, энергетического и транспортного хозяйства эксплуатируемых внутри отапливаемых помещений (за исключением несущих элементов зданий I и II степеней огнестойкости с ПТМ менее 5,8 мм и конструкций в составе противопожарных преград 1-го типа) от возможного стандартного пожара | Supply and application of intumescent coating for protection of load-bearing SS of buildings/structures of auxiliary and service purposes, energy and transport facilities operated inside heated rooms (except for load-bearing elements of buildings of I and II fire resistance degree with MF less than 5.8 mm and structures within fire barriers of type 1) against a possible standard fire | [14 empty] | Аннулировано*
1812 | Пассивная противопожарная защита | Passive Fire Protection | PF00 | PF00-02-12-1 | Огнезащита МК с требуемым пределом огнестойкости R15 системой ОЗП3 | SS fireproofing with the required fire rating of R15, with FPC 3 system | м2 | m2 | KQ-00-15 | Огнезащита, м2 | Fire protection, m2 | 1 | KQ-37-00 | Огнезащита, м2 | Fire protection, m2 | 1 | KQ-37-02 | ОГЗ металлоконструкций (окрасочная), м2 | Steel structure fire protection, m2 (painting), | 1 | Аннулировано*
1813 | Пассивная противопожарная защита | Passive Fire Protection | PF00 | PF00-02-12-2 | Огнезащита МК с требуемым пределом огнестойкости R30 системой ОЗП3 | SS fireproofing with the required fire rating of R30, with FPC 3 system | м2 | m2 | KQ-00-15 | Огнезащита, м2 | Fire protection, m2 | 1 | KQ-37-00 | Огнезащита, м2 | Fire protection, m2 | 1 | KQ-37-02 | ОГЗ металлоконструкций (окрасочная), м2 | Steel structure fire protection, m2 (painting), | 1 | Аннулировано*
1814 | Пассивная противопожарная защита | Passive Fire Protection | PF00 | PF00-02-12-3 | Огнезащита МК с требуемым пределом огнестойкости R45 системой ОЗП3 | SS fireproofing with the required fire rating of R45, with FPC 3 system | м2 | m2 | KQ-00-15 | Огнезащита, м2 | Fire protection, m2 | 1 | KQ-37-00 | Огнезащита, м2 | Fire protection, m2 | 1 | KQ-37-02 | ОГЗ металлоконструкций (окрасочная), м2 | Steel structure fire protection, m2 (painting), | 1 | Аннулировано*
1815 | Пассивная противопожарная защита | Passive Fire Protection | PF00 | PF00-02-12-4 | Огнезащита МК с требуемым пределом огнестойкости R60 системой ОЗП3 | SS fireproofing with the required fire rating of R60, with FPC 3 system | м2 | m2 | KQ-00-15 | Огнезащита, м2 | Fire protection, m2 | 1 | KQ-37-00 | Огнезащита, м2 | Fire protection, m2 | 1 | KQ-37-02 | ОГЗ металлоконструкций (окрасочная), м2 | Steel structure fire protection, m2 (painting), | 1 | Аннулировано*
1816 | Пассивная противопожарная защита | Passive Fire Protection | PF00 | PF00-02-12-5 | Огнезащита МК с требуемым пределом огнестойкости R90 системой ОЗП3 | SS fireproofing with the required fire rating of R90, with FPC 3 system | м2 | m2 | KQ-00-15 | Огнезащита, м2 | Fire protection, m2 | 1 | KQ-37-00 | Огнезащита, м2 | Fire protection, m2 | 1 | KQ-37-02 | ОГЗ металлоконструкций (окрасочная), м2 | Steel structure fire protection, m2 (painting), | 1 | Аннулировано*
1817 | Пассивная противопожарная защита | Passive Fire Protection | PF00 | PF00-02-12-6 | Огнезащита МК с требуемым пределом огнестойкости R120 системой ОЗП3 | SS fireproofing with the required fire rating of R120, with FPC 3 system | м2 | m2 | KQ-00-15 | Огнезащита, м2 | Fire protection, m2 | 1 | KQ-37-00 | Огнезащита, м2 | Fire protection, m2 | 1 | KQ-37-02 | ОГЗ металлоконструкций (окрасочная), м2 | Steel structure fire protection, m2 (painting), | 1 | Аннулировано*
1818 | Пассивная противопожарная защита | Passive Fire Protection | PF00 | PF00-02-13 | Поставка и нанесение конструктивной системы для защиты несущих МК в составе противопожарных преград 1-го типа и несущих элементов зданий I и II степеней огнестойкости с ПТМ менее 5,8 мм подсобного и обслуживающего назначения, энергетического и транспортного хозяйства эксплуатируемых внутри отапливаемых помещений от возможного стандартного пожара | Delivery and application of structural system for protection of load-bearing SS as a part of fire barriers of the 1st type and load-bearing elements of the buildings of I and II fire resistance degrees with MF less than 5.8 mm of auxiliary and service purposes, power and transport facilities operated inside heated rooms against a possible standard fire | [14 empty] | Аннулировано*
1819 | Пассивная противопожарная защита | Passive Fire Protection | PF00 | PF00-02-13-1 | Огнезащита МК с требуемым пределом огнестойкости R90 системой ОЗП4 | SS fireproofing with the required fire rating of R90, with FPC 4 system | м2 | m2 | KQ-00-15 | Огнезащита, м2 | Fire protection, m2 | 1 | KQ-37-00 | Огнезащита, м2 | Fire protection, m2 | 1 | KQ-37-01 | ОГЗ металлоконструкций (конструктивная), м2 | Steel structure fire protection, m2 (Constructive) | 1 | Аннулировано*
1820 | Пассивная противопожарная защита | Passive Fire Protection | PF00 | PF00-02-13-2 | Огнезащита МК с требуемым пределом огнестойкости R120 системой ОЗП4 | SS fireproofing with the required fire rating of R120, with FPC 4 system | м2 | m2 | KQ-00-15 | Огнезащита, м2 | Fire protection, m2 | 1 | KQ-37-00 | Огнезащита, м2 | Fire protection, m2 | 1 | KQ-37-01 | ОГЗ металлоконструкций (конструктивная), м2 | Steel structure fire protection, m2 (Constructive) | 1 | Аннулировано*
1821 | Пассивная противопожарная защита | Passive Fire Protection | PF00 | PF00-02-13-3 | Огнезащита МК с требуемым пределом огнестойкости R150 системой ОЗП4 | SS fireproofing with the required fire rating of R150, with FPC 4 system | м2 | m2 | KQ-00-15 | Огнезащита, м2 | Fire protection, m2 | 1 | KQ-37-00 | Огнезащита, м2 | Fire protection, m2 | 1 | KQ-37-01 | ОГЗ металлоконструкций (конструктивная), м2 | Steel structure fire protection, m2 (Constructive) | 1 | Аннулировано*
1822 | Пассивная противопожарная защита | Passive Fire Protection | PF00 | PF00-02-14 | Огнезащита краской для МК с заводской грунтовкой, в условиях углеводородного пожара, системой, состоящей из огнезащитного и финишного покрытий (ПТМ более 5,8 мм) | Fire protection with paint for MK with a factory primer, in conditions of a hydrocarbon fire, a system consisting of flame retardant and finishing coatings (PTM more than 5.8 mm)
1823 | Пассивная противопожарная защита | Passive Fire Protection | PF00 | PF00-02-14-1 | Огнезащита МК с требуемым пределом огнестойкости R15 системой ОЗП5 | SS fireproofing with the required fire rating of R15, with FPC 5 system | м2 | m2 | KQ-00-15 | Огнезащита, м2 | Fire protection, m2 | 1 | KQ-37-00 | Огнезащита, м2 | Fire protection, m2 | 1 | KQ-37-02 | ОГЗ металлоконструкций (окрасочная), м2 | Steel structure fire protection, m2 (painting), | 1 | Аннулировано*
1824 | Пассивная противопожарная защита | Passive Fire Protection | PF00 | PF00-02-14-2 | Огнезащита МК с требуемым пределом огнестойкости R30 системой ОЗП5 | SS fireproofing with the required fire rating of R30, with FPC 5 system | м2 | m2 | KQ-00-15 | Огнезащита, м2 | Fire protection, m2 | 1 | KQ-37-00 | Огнезащита, м2 | Fire protection, m2 | 1 | KQ-37-02 | ОГЗ металлоконструкций (окрасочная), м2 | Steel structure fire protection, m2 (painting), | 1 | Аннулировано*
1825 | Пассивная противопожарная защита | Passive Fire Protection | PF00 | PF00-02-14-3 | Огнезащита для МК с пределом огнестойкости R15 - R45 в условиях углеводородного пожара системой, состоящей из огнезащитного и финишного покрытий | Fire protection for MK with fire resistance limit R15 - R45 in conditions of hydrocarbon fire by a system consisting of flame retardant and finishing coatings | м2 | m2 | KQ-00-15 | Огнезащита, м2 | Fire protection, m2 | 1 | KQ-37-00 | Огнезащита, м2 | Fire protection, m2 | 1 | KQ-37-02 | ОГЗ металлоконструкций (окрасочная), м2 | Steel structure fire protection, m2 (painting), | 1
1826 | Пассивная противопожарная защита | Passive Fire Protection | PF00 | PF00-02-14-4 | Огнезащита для МК с пределом огнестойкости R60 в условиях углеводородного пожара системой, состоящей из огнезащитного и финишного покрытий | Fire protection for MK with fire resistance limit R60 in conditions of hydrocarbon fire by a system consisting of flame retardant and finishing coatings | м2 | m2 | KQ-00-15 | Огнезащита, м2 | Fire protection, m2 | 1 | KQ-37-00 | Огнезащита, м2 | Fire protection, m2 | 1 | KQ-37-02 | ОГЗ металлоконструкций (окрасочная), м2 | Steel structure fire protection, m2 (painting), | 1
1827 | Пассивная противопожарная защита | Passive Fire Protection | PF00 | PF00-02-14-5 | Огнезащита для МК с пределом огнестойкости R90 в условиях углеводородного пожара системой, состоящей из огнезащитного и финишного покрытий | Fire protection for MK with fire resistance limit R90 in conditions of hydrocarbon fire by a system consisting of flame retardant and finishing coatings | м2 | m2 | KQ-00-15 | Огнезащита, м2 | Fire protection, m2 | 1 | KQ-37-00 | Огнезащита, м2 | Fire protection, m2 | 1 | KQ-37-02 | ОГЗ металлоконструкций (окрасочная), м2 | Steel structure fire protection, m2 (painting), | 1
1828 | Пассивная противопожарная защита | Passive Fire Protection | PF00 | PF00-02-14-6 | Огнезащита для МК с пределом огнестойкости R120 в условиях углеводородного пожара системой, состоящей из огнезащитного и финишного покрытий | Fire protection for MK with fire resistance limit R120 in conditions of hydrocarbon fire by a system consisting of flame retardant and finishing coatings | м2 | m2 | KQ-00-15 | Огнезащита, м2 | Fire protection, m2 | 1 | KQ-37-00 | Огнезащита, м2 | Fire protection, m2 | 1 | KQ-37-02 | ОГЗ металлоконструкций (окрасочная), м2 | Steel structure fire protection, m2 (painting), | 1
1829 | Пассивная противопожарная защита | Passive Fire Protection | PF00 | PF00-02-15 | Огнезащита краской для МК с заводской грунтовкой, в условиях углеводородного пожара, системой, состоящей из теплоизолирующего, огнезащитного и финишного покрытий (ПТМ менее 5,8 мм) | Fire protection with paint for MK with a factory primer, in conditions of a hydrocarbon fire, a system consisting of thermal insulation, flame retardant and finishing coatings (PTM less than 5.8 mm)
1830 | Пассивная противопожарная защита | Passive Fire Protection | PF00 | PF00-02-15-1 | Комбинированная конструктивная огнезащита для МК с пределом огнестойкости R90 в условиях углеводородного пожара системой, состоящей из теплоизолирующего, огнезащитного и финишного покрытий | Combined structural fire protection for MK with a fire resistance limit of R90 in a hydrocarbon fire with a system consisting of thermal insulation, flame retardant and finishing coatings | м2 | m2 | KQ-00-15 | Огнезащита, м2 | Fire protection, m2 | 1 | KQ-37-00 | Огнезащита, м2 | Fire protection, m2 | 1 | KQ-37-01 | ОГЗ металлоконструкций (конструктивная), м2 | Steel structure fire protection, m2 (Constructive) | 1
1831 | Пассивная противопожарная защита | Passive Fire Protection | PF00 | PF00-02-15-2 | Комбинированная конструктивная огнезащита для МК с пределом огнестойкости R120 в условиях углеводородного пожара системой, состоящей из теплоизолирующего, огнезащитного и финишного покрытий | Combined structural fire protection for MK with a fire resistance limit of R120 in a hydrocarbon fire with a system consisting of thermal insulation, flame retardant and finishing coatings | м2 | m2 | KQ-00-15 | Огнезащита, м2 | Fire protection, m2 | 1 | KQ-37-00 | Огнезащита, м2 | Fire protection, m2 | 1 | KQ-37-01 | ОГЗ металлоконструкций (конструктивная), м2 | Steel structure fire protection, m2 (Constructive) | 1
1832 | Пассивная противопожарная защита | Passive Fire Protection | PF00 | PF00-02-15-3 | Комбинированная конструктивная огнезащита для МК с пределом огнестойкости R150 в условиях углеводородного пожара системой, состоящей из теплоизолирующего, огнезащитного и финишного покрытий | Combined structural fire protection for MK with a fire resistance limit of R150 in a hydrocarbon fire with a system consisting of thermal insulation, flame retardant and finishing coatings | м2 | m2 | KQ-00-15 | Огнезащита, м2 | Fire protection, m2 | 1 | KQ-37-00 | Огнезащита, м2 | Fire protection, m2 | 1 | KQ-37-01 | ОГЗ металлоконструкций (конструктивная), м2 | Steel structure fire protection, m2 (Constructive) | 1
1833 | Пассивная противопожарная защита | Passive Fire Protection | PF00 | PF00-02-16 | Огнезащита краской для МК с заводской грунтовкой, в условиях углеводородного пожара в зоне криогенного воздействия, системой, состоящей из теплоизолирующего, огнезащитного и финишного покрытий (ПТМ более 5,8 мм) | Fire protection with paint for MK with a factory primer, in conditions of a hydrocarbon fire in a cryogenic zone, a system consisting of thermal insulation, flame retardant and finishing coatings (PTM more than 5.8 mm)
1834 | Пассивная противопожарная защита | Passive Fire Protection | PF00 | PF00-02-16-1 | Огнезащита МК с требуемым пределом огнестойкости R15 системой ОЗП7 | SS fireproofing with the required fire rating of R15, with FPC 7 system | м2 | m2 | KQ-00-15 | Огнезащита, м2 | Fire protection, m2 | 1 | KQ-37-00 | Огнезащита, м2 | Fire protection, m2 | 1 | KQ-37-02 | ОГЗ металлоконструкций (окрасочная), м2 | Steel structure fire protection, m2 (painting), | 1 | Аннулировано*
1835 | Пассивная противопожарная защита | Passive Fire Protection | PF00 | PF00-02-16-2 | Огнезащита МК с требуемым пределом огнестойкости R30 системой ОЗП7 | SS fireproofing with the required fire rating of R30, with FPC 7 system | м2 | m2 | KQ-00-15 | Огнезащита, м2 | Fire protection, m2 | 1 | KQ-37-00 | Огнезащита, м2 | Fire protection, m2 | 1 | KQ-37-02 | ОГЗ металлоконструкций (окрасочная), м2 | Steel structure fire protection, m2 (painting), | 1 | Аннулировано*
1836 | Пассивная противопожарная защита | Passive Fire Protection | PF00 | PF00-02-16-3 | Огнезащита для МК с пределом огнестойкости R15 - R45 в условиях углеводородного пожара в зоне криогенного воздействия системой, состоящей из теплоизолирующего, огнезащитного и финишного покрытий | Fire protection for MK with a fire resistance limit of R15 - R45 under conditions of a hydrocarbon fire in a cryogenic zone by a system consisting of thermal insulation, flame retardant and finishing coatings | м2 | m2 | KQ-00-15 | Огнезащита, м2 | Fire protection, m2 | 1 | KQ-37-00 | Огнезащита, м2 | Fire protection, m2 | 1 | KQ-37-02 | ОГЗ металлоконструкций (окрасочная), м2 | Steel structure fire protection, m2 (painting), | 1
1837 | Пассивная противопожарная защита | Passive Fire Protection | PF00 | PF00-02-16-4 | Огнезащита для МК с пределом огнестойкости R60 в условиях углеводородного пожара в зоне криогенного воздействия системой, состоящей из теплоизолирующего, огнезащитного и финишного покрытий | Fire protection for MK with a fire resistance limit of R60 under conditions of a hydrocarbon fire in a cryogenic zone by a system consisting of thermal insulation, flame retardant and finishing coatings | м2 | m2 | KQ-00-15 | Огнезащита, м2 | Fire protection, m2 | 1 | KQ-37-00 | Огнезащита, м2 | Fire protection, m2 | 1 | KQ-37-02 | ОГЗ металлоконструкций (окрасочная), м2 | Steel structure fire protection, m2 (painting), | 1
1838 | Пассивная противопожарная защита | Passive Fire Protection | PF00 | PF00-02-16-5 | Огнезащита для МК с пределом огнестойкости R90 в условиях углеводородного пожара в зоне криогенного воздействия системой, состоящей из теплоизолирующего, огнезащитного и финишного покрытий | Fire protection for MK with a fire resistance limit of R90 under conditions of a hydrocarbon fire in a cryogenic zone by a system consisting of thermal insulation, flame retardant and finishing coatings | м2 | m2 | KQ-00-15 | Огнезащита, м2 | Fire protection, m2 | 1 | KQ-37-00 | Огнезащита, м2 | Fire protection, m2 | 1 | KQ-37-02 | ОГЗ металлоконструкций (окрасочная), м2 | Steel structure fire protection, m2 (painting), | 1
1839 | Пассивная противопожарная защита | Passive Fire Protection | PF00 | PF00-02-16-6 | Огнезащита для МК с пределом огнестойкости R120 в условиях углеводородного пожара в зоне криогенного воздействия системой, состоящей из теплоизолирующего, огнезащитного и финишного покрытий | Fire protection for MK with a fire resistance limit of R120 under conditions of a hydrocarbon fire in a cryogenic zone by a system consisting of thermal insulation, flame retardant and finishing coatings | м2 | m2 | KQ-00-15 | Огнезащита, м2 | Fire protection, m2 | 1 | KQ-37-00 | Огнезащита, м2 | Fire protection, m2 | 1 | KQ-37-02 | ОГЗ металлоконструкций (окрасочная), м2 | Steel structure fire protection, m2 (painting), | 1
1840 | Пассивная противопожарная защита | Passive Fire Protection | PF00 | PF00-02-17 | Огнезащита краской для МК с заводской грунтовкой, в условиях углеводородного пожара в зоне криогенного воздействия, системой, состоящей из теплоизолирующего, огнезащитного и финишного покрытий (ПТМ менее 5,8 мм) | Fire protection with paint for MK with a factory primer, in conditions of a hydrocarbon fire in a cryogenic zone, a system consisting of thermal insulation, flame retardant and finishing coatings (PTM less than 5.8 mm)
1841 | Пассивная противопожарная защита | Passive Fire Protection | PF00 | PF00-02-17-1 | Комбинированная конструктивная огнезащита для МК с пределом огнестойкости R90 в условиях углеводородного пожара в зоне криогенного воздействия системой, состоящей из теплоизолирующего, огнезащитного и финишного покрытий | Combined structural fire protection for MK with a fire resistance limit of R90 in the conditions of a hydrocarbon fire in the cryogenic zone by a system consisting of thermal insulation, flame retardant and finishing coatings | м2 | m2 | KQ-00-15 | Огнезащита, м2 | Fire protection, m2 | 1 | KQ-37-00 | Огнезащита, м2 | Fire protection, m2 | 1 | KQ-37-01 | ОГЗ металлоконструкций (конструктивная), м2 | Steel structure fire protection, m2 (Constructive) | 1
1842 | Пассивная противопожарная защита | Passive Fire Protection | PF00 | PF00-02-17-2 | Комбинированная конструктивная огнезащита для МК с пределом огнестойкости R120 в условиях углеводородного пожара в зоне криогенного воздействия системой, состоящей из теплоизолирующего, огнезащитного и финишного покрытий | Combined structural fire protection for MK with a fire resistance limit of R120 in the conditions of a hydrocarbon fire in the cryogenic zone by a system consisting of thermal insulation, flame retardant and finishing coatings | м2 | m2 | KQ-00-15 | Огнезащита, м2 | Fire protection, m2 | 1 | KQ-37-00 | Огнезащита, м2 | Fire protection, m2 | 1 | KQ-37-01 | ОГЗ металлоконструкций (конструктивная), м2 | Steel structure fire protection, m2 (Constructive) | 1
1843 | Пассивная противопожарная защита | Passive Fire Protection | PF00 | PF00-02-17-3 | Комбинированная конструктивная огнезащита для МК с пределом огнестойкости R150 в условиях углеводородного пожара в зоне криогенного воздействия системой, состоящей из теплоизолирующего, огнезащитного и финишного покрытий | Combined structural fire protection for MK with a fire resistance limit of R150 in the conditions of a hydrocarbon fire in the cryogenic zone by a system consisting of thermal insulation, flame retardant and finishing coatings | м2 | m2 | KQ-00-15 | Огнезащита, м2 | Fire protection, m2 | 1 | KQ-37-00 | Огнезащита, м2 | Fire protection, m2 | 1 | KQ-37-01 | ОГЗ металлоконструкций (конструктивная), м2 | Steel structure fire protection, m2 (Constructive) | 1
1844 | Пассивная противопожарная защита | Passive Fire Protection | PF00 | PF00-02-18 | Конструктивная огнезащита для МК с заводской грунтовкой, системой, состоящей из цементирующего покрытия | Structural fire protection for MK with a factory primer, a system consisting of a cementing coating
1845 | Пассивная противопожарная защита | Passive Fire Protection | PF00 | PF00-02-18-1 | Конструктивная огнезащита штукатурным составом для МК с пределом огнестойкости R15 - R45 системой, состоящей из металлической сетки, цементирующего огнезащитного состава и финишного покрытия | Structural fire protection with plaster composition for MK with fire resistance limit R15 - R45 system consisting of metal mesh, cementing flame retardant and finishing coating | м2 | m2 | KQ-00-15 | Огнезащита, м2 | Fire protection, m2 | 1 | KQ-37-00 | Огнезащита, м2 | Fire protection, m2 | 1 | KQ-37-01 | ОГЗ металлоконструкций (конструктивная), м2 | Steel structure fire protection, m2 (Constructive) | 1
1846 | Пассивная противопожарная защита | Passive Fire Protection | PF00 | PF00-02-18-2 | Конструктивная огнезащита штукатурным составом для МК с пределом огнестойкости R60 системой, состоящей из металлической сетки, цементирующего огнезащитного состава и финишного покрытия | Structural fire protection with plaster composition for MK with fire resistance limit R60 system consisting of metal mesh, cementing flame retardant and finishing coating | м2 | m2 | KQ-00-15 | Огнезащита, м2 | Fire protection, m2 | 1 | KQ-37-00 | Огнезащита, м2 | Fire protection, m2 | 1 | KQ-37-01 | ОГЗ металлоконструкций (конструктивная), м2 | Steel structure fire protection, m2 (Constructive) | 1
1847 | Пассивная противопожарная защита | Passive Fire Protection | PF00 | PF00-02-18-3 | Конструктивная огнезащита штукатурным составом для МК с пределом огнестойкости R90 системой, состоящей из металлической сетки, цементирующего огнезащитного состава и финишного покрытия | Structural fire protection with plaster composition for MK with fire resistance limit R90 system consisting of metal mesh, cementing flame retardant and finishing coating | м2 | m2 | KQ-00-15 | Огнезащита, м2 | Fire protection, m2 | 1 | KQ-37-00 | Огнезащита, м2 | Fire protection, m2 | 1 | KQ-37-01 | ОГЗ металлоконструкций (конструктивная), м2 | Steel structure fire protection, m2 (Constructive) | 1
1848 | Пассивная противопожарная защита | Passive Fire Protection | PF00 | PF00-02-18-4 | Конструктивная огнезащита штукатурным составом для МК с пределом огнестойкости R120 системой, состоящей из металлической сетки, цементирующего огнезащитного состава и финишного покрытия | Structural fire protection with plaster composition for MK with fire resistance limit R120 system consisting of metal mesh, cementing flame retardant and finishing coating | м2 | m2 | KQ-00-15 | Огнезащита, м2 | Fire protection, m2 | 1 | KQ-37-00 | Огнезащита, м2 | Fire protection, m2 | 1 | KQ-37-01 | ОГЗ металлоконструкций (конструктивная), м2 | Steel structure fire protection, m2 (Constructive) | 1
1849 | Пассивная противопожарная защита | Passive Fire Protection | PF00 | PF00-02-19 | Подкраска систем огнезащиты (Touchup) для МК | Touch-up of fire protection systems (Touchup) for SS
1850 | Пассивная противопожарная защита | Passive Fire Protection | PF00 | PF00-02-19-1 | Подкраска огнезащиты для МК с пределом огнестойкости R15-R60 в условиях целлюлозного пожара системой, состоящей из грунтовочного, огнезащитного и финишного покрытий | Tinting of fire protection for MK with fire resistance limit R15-R60 in conditions of cellulose fire by a system consisting of primer, flame retardant and finishing coatings | м2 | m2 | KQ-00-15 | Огнезащита, м2 | Fire protection, m2 | 1 | KQ-37-00 | Огнезащита, м2 | Fire protection, m2 | 1 | KQ-37-02 | ОГЗ металлоконструкций (окрасочная), м2 | Steel structure fire protection, m2 (painting), | 1
1851 | Пассивная противопожарная защита | Passive Fire Protection | PF00 | PF00-02-19-2 | Подкраска огнезащиты для МК с пределом огнестойкости R90-R120 в условиях целлюлозного пожара системой, состоящей из грунтовочного, огнезащитного и финишного покрытий | Tinting of fire protection for MK with fire resistance limit R90-R120 in conditions of cellulose fire by a system consisting of primer, flame retardant and finishing coatings | м2 | m2 | KQ-00-15 | Огнезащита, м2 | Fire protection, m2 | 1 | KQ-37-00 | Огнезащита, м2 | Fire protection, m2 | 1 | KQ-37-02 | ОГЗ металлоконструкций (окрасочная), м2 | Steel structure fire protection, m2 (painting), | 1
1852 | Пассивная противопожарная защита | Passive Fire Protection | PF00 | PF00-02-19-3 | Подкраска комбинированной конструктивной огнезащиты для МК с пределом огнестойкости R90-R150 в условиях целлюлозного пожара системой, состоящей из грунтовочного, теплоизолирующего, огнезащитного и финишного покрытий | Tinting of combined structural fire protection for MK with fire resistance limit R90-R150 in conditions of cellulose fire by a system consisting of primer, thermal insulation, flame retardant and finishing coatings | м2 | m2 | KQ-00-15 | Огнезащита, м2 | Fire protection, m2 | 1 | KQ-37-00 | Огнезащита, м2 | Fire protection, m2 | 1 | KQ-37-01 | ОГЗ металлоконструкций (конструктивная), м2 | Steel structure fire protection, m2 (Constructive) | 1
1853 | Пассивная противопожарная защита | Passive Fire Protection | PF00 | PF00-02-19-4 | Подкраска огнезащиты для МК с пределом огнестойкости R15-R60 в условиях углеводородного пожара системой, состоящей из грунтовочного, огнезащитного и финишного покрытий | Tinting of fire protection for MK with a fire resistance limit of R15-R60 in a hydrocarbon fire with a system consisting of primer, flame retardant and finishing coatings | м2 | m2 | KQ-00-15 | Огнезащита, м2 | Fire protection, m2 | 1 | KQ-37-00 | Огнезащита, м2 | Fire protection, m2 | 1 | KQ-37-02 | ОГЗ металлоконструкций (окрасочная), м2 | Steel structure fire protection, m2 (painting), | 1
1854 | Пассивная противопожарная защита | Passive Fire Protection | PF00 | PF00-02-19-5 | Подкраска огнезащиты для МК с пределом огнестойкости R90-R120 в условиях углеводородного пожара системой, состоящей из грунтовочного, огнезащитного и финишного покрытий | Tinting of fire protection for MK with a fire resistance limit of R90-R120 in a hydrocarbon fire with a system consisting of primer, flame retardant and finishing coatings | м2 | m2 | KQ-00-15 | Огнезащита, м2 | Fire protection, m2 | 1 | KQ-37-00 | Огнезащита, м2 | Fire protection, m2 | 1 | KQ-37-02 | ОГЗ металлоконструкций (окрасочная), м2 | Steel structure fire protection, m2 (painting), | 1
1855 | Пассивная противопожарная защита | Passive Fire Protection | PF00 | PF00-02-19-6 | Подкраска комбинированной конструктивной огнезащиты для МК с пределом огнестойкости R90-R120 в условиях углеводородного пожара системой, состоящей из грунтовочного, теплоизолирующего, огнезащитного и финишного покрытий | Tinting of combined structural fire protection for MK with a fire resistance limit of R90-R120 in a hydrocarbon fire with a system consisting of primer, thermal insulation, flame retardant and finishing coatings | м2 | m2 | KQ-00-15 | Огнезащита, м2 | Fire protection, m2 | 1 | KQ-37-00 | Огнезащита, м2 | Fire protection, m2 | 1 | KQ-37-01 | ОГЗ металлоконструкций (конструктивная), м2 | Steel structure fire protection, m2 (Constructive) | 1
1856 | Пассивная противопожарная защита | Passive Fire Protection | PF00 | PF00-03 | Обработка деревянных конструкций защитными составами | Treatment of wooden structures with protective compounds
1857 | Пассивная противопожарная защита | Passive Fire Protection | PF00 | PF00-03-01 | Обработка деревянных конструкций защитными составами | Treatment of wooden structures with protective compounds
1858 | Пассивная противопожарная защита | Passive Fire Protection | PF00 | PF00-03-01-1 | Обработка огнебиозащитным раствором деревянных конструкций | Treatment of wooden structures with protective compounds | м2 | m2 | KQ-00-15 | Огнезащита, м2 | Fire protection, m2 | 1 | KQ-37-00 | Огнезащита, м2 | Fire protection, m2 | 1 | KQ-37-03 | Огнезащита деревянных конструкций, м2 | Fire protection of wooden structures, m2 | 1
1859 | Монтаж оборудования | Equipment Installation | PE00 | PE00 | Монтаж оборудования | EQUIPMENT INSTALLATION
1860 | Монтаж оборудования | Equipment Installation | PE00 | PE00-03 | Погрузочно-разгрузочные работы и перемещение оборудования не требующего монтажа | Handling and transfer of equipment not requiring installation
1861 | Монтаж оборудования | Equipment Installation | PE00 | PE00-03-01 | Погрузочно-разгрузочные работы и перемещение оборудования не требующего монтажа | Handling and transfer of equipment not requiring installation
1862 | Монтаж оборудования | Equipment Installation | PE00 | PE00-03-01-1 | Погрузочно-разгрузочные работы и перемещение на расстояние <= 5 км | Loading and unloading operations and moving <= 5 km distance | т | t | KQ-00-99 | Прочее, без ед.изм. | Other, without measure unit | 0 | KQ-04-00 | Транспортировка МТР и инертных материалов, т*км | Transportation of materials and equipment and bulk materials, t*km | 5 | KQ-04-04 | Транспортировка оборудования поставки Заказчика, т*км | Transportation of equipment supplied by the Client, t*km | 5
1863 | Монтаж оборудования | Equipment Installation | PE00 | PE00-03-01-2 | Погрузочно-разгрузочные работы для оборудования не требующего монтажа, с железнодорожной платформы на отметку земли оборудования массой > 50-100 т | Weight >300 - 500 tons | т | t | KQ-00-99 | Прочее, без ед.изм. | Other, without measure unit | 0 | KQ-04-00 | Транспортировка МТР и инертных материалов, т*км | Transportation of materials and equipment and bulk materials, t*km | 0 | KQ-04-04 | Транспортировка оборудования поставки Заказчика, т*км | Transportation of equipment supplied by the Client, t*km | 0 | Аннулировано*
1864 | Монтаж оборудования | Equipment Installation | PE00 | PE00-04 | Силосы, бункеры, контейнеры | Silos, hoppers, containers
1865 | Монтаж оборудования | Equipment Installation | PE00 | PE00-04-01 | Поступающее в собранном виде. Материал - по проекту | supplied in assembled form. Material - as per the design.
1866 | Монтаж оборудования | Equipment Installation | PE00 | PE00-04-01-1 | Силосы, бункеры, контейнеры, поступающие в собранном виде массой <= 1,5 т | Silos, bunkers, containers arriving assembled with mass <= 1.5 t | т | t | KQ-00-10 | Технологическое оборудование, т | Process equipment, t | 1 | KQ-27-00 | Технологическое оборудование, т | Process equipment, t | 1 | KQ-27-06 | Монтаж силосов, бункеров, контейнеров, т | Installation of silos, bunkers, containers, tons | 1
1867 | Монтаж оборудования | Equipment Installation | PE00 | PE00-04-01-2 | Силосы, бункеры, контейнеры, поступающие в собранном виде массой >1,5 - 5 т | Silos, bunkers, containers arriving assembled with mass >1.5 to 5 t | т | t | KQ-00-10 | Технологическое оборудование, т | Process equipment, t | 1 | KQ-27-00 | Технологическое оборудование, т | Process equipment, t | 1 | KQ-27-06 | Монтаж силосов, бункеров, контейнеров, т | Installation of silos, bunkers, containers, tons | 1
1868 | Монтаж оборудования | Equipment Installation | PE00 | PE00-04-01-3 | Силосы, бункеры, контейнеры, поступающие в собранном виде массой >5 - 10 т | Silos, bunkers, containers arriving assembled with mass >5 to 10 t | т | t | KQ-00-10 | Технологическое оборудование, т | Process equipment, t | 1 | KQ-27-00 | Технологическое оборудование, т | Process equipment, t | 1 | KQ-27-06 | Монтаж силосов, бункеров, контейнеров, т | Installation of silos, bunkers, containers, tons | 1
1869 | Монтаж оборудования | Equipment Installation | PE00 | PE00-04-01-4 | Силосы, бункеры, контейнеры, поступающие в собранном виде массой >10 - 30 т | Silos, bunkers, containers arriving assembled with mass >10 to 30 t | т | t | KQ-00-10 | Технологическое оборудование, т | Process equipment, t | 1 | KQ-27-00 | Технологическое оборудование, т | Process equipment, t | 1 | KQ-27-06 | Монтаж силосов, бункеров, контейнеров, т | Installation of silos, bunkers, containers, tons | 1
1870 | Монтаж оборудования | Equipment Installation | PE00 | PE00-04-01-5 | Силосы, бункеры, контейнеры, поступающие в собранном виде массой >30 - 50 т | Silos, bunkers, containers arriving assembled with mass >30 to 50 t | т | t | KQ-00-10 | Технологическое оборудование, т | Process equipment, t | 1 | KQ-27-00 | Технологическое оборудование, т | Process equipment, t | 1 | KQ-27-06 | Монтаж силосов, бункеров, контейнеров, т | Installation of silos, bunkers, containers, tons | 1
1871 | Монтаж оборудования | Equipment Installation | PE00 | PE00-04-02 | Изготавливаемые на площадке. Материал - по проекту | fabricated at the site. Material - as per the design.
1872 | Монтаж оборудования | Equipment Installation | PE00 | PE00-04-02-1 | Силосы, бункеры, контейнеры, изготавливаемые на площадке массой <= 10 т | Silos, bunkers, containers manufactured on site weighing <= 10 t | т | t | KQ-00-10 | Технологическое оборудование, т | Process equipment, t | 1 | KQ-27-00 | Технологическое оборудование, т | Process equipment, t | 1 | KQ-27-06 | Монтаж силосов, бункеров, контейнеров, т | Installation of silos, bunkers, containers, tons | 1
1873 | Монтаж оборудования | Equipment Installation | PE00 | PE00-04-02-2 | Силосы, бункеры, контейнеры, изготавливаемые на площадке массой >10 - 30 т | Silos, bunkers, containers manufactured on site weighing >10 to 30 t | т | t | KQ-00-10 | Технологическое оборудование, т | Process equipment, t | 1 | KQ-27-00 | Технологическое оборудование, т | Process equipment, t | 1 | KQ-27-06 | Монтаж силосов, бункеров, контейнеров, т | Installation of silos, bunkers, containers, tons | 1
1874 | Монтаж оборудования | Equipment Installation | PE00 | PE00-04-02-3 | Силосы, бункеры, контейнеры, изготавливаемые на площадке массой >30 - 50 т | Silos, bunkers, containers manufactured on site weighing >30 to 50 t | т | t | KQ-00-10 | Технологическое оборудование, т | Process equipment, t | 1 | KQ-27-00 | Технологическое оборудование, т | Process equipment, t | 1 | KQ-27-06 | Монтаж силосов, бункеров, контейнеров, т | Installation of silos, bunkers, containers, tons | 1
1875 | Монтаж оборудования | Equipment Installation | PE00 | PE00-05 | Колонное и емкостное оборудование без динамических механизмов | Column and vessel equipment without dynamic mechanisms
1876 | Монтаж оборудования | Equipment Installation | PE00 | PE00-05-01 | Состоящее из одной основной части | consisting of one main part
1877 | Монтаж оборудования | Equipment Installation | PE00 | PE00-05-01-1 | массой <= 10 т | weight: <= 10 t | т | t | KQ-00-10 | Технологическое оборудование, т | Process equipment, t | 1 | KQ-27-00 | Технологическое оборудование, т | Process equipment, t | 1 | KQ-27-02 | Монтаж статического колонного и емкостного оборудования, т | Installation of static column and capacitive equipment, t | 1 | Аннулировано*
1878 | Монтаж оборудования | Equipment Installation | PE00 | PE00-05-01-11 | Колонное и емкостное оборудование без динамических механизмов, состоящее из одной основной части массой <= 1 т | Columnar and vessel equipment without dynamic mechanisms, consisting of one main part with mass <= 1.0 t | т | t | KQ-00-10 | Технологическое оборудование, т | Process equipment, t | 1 | KQ-27-00 | Технологическое оборудование, т | Process equipment, t | 1 | KQ-27-02 | Монтаж статического колонного и емкостного оборудования, т | Installation of static column and capacitive equipment, t | 1
1879 | Монтаж оборудования | Equipment Installation | PE00 | PE00-05-01-12 | Колонное и емкостное оборудование без динамических механизмов, состоящее из одной основной части массой >1 - 2 т | Columnar and vessel equipment without dynamic mechanisms, consisting of one main part with mass >1 to 2 t | т | t | KQ-00-10 | Технологическое оборудование, т | Process equipment, t | 1 | KQ-27-00 | Технологическое оборудование, т | Process equipment, t | 1 | KQ-27-02 | Монтаж статического колонного и емкостного оборудования, т | Installation of static column and capacitive equipment, t | 1
1880 | Монтаж оборудования | Equipment Installation | PE00 | PE00-05-01-13 | Колонное и емкостное оборудование без динамических механизмов, состоящее из одной основной части массой >2 - 5 т | Columnar and vessel equipment without dynamic mechanisms, consisting of one main part with mass >2 to 5 t | т | t | KQ-00-10 | Технологическое оборудование, т | Process equipment, t | 1 | KQ-27-00 | Технологическое оборудование, т | Process equipment, t | 1 | KQ-27-02 | Монтаж статического колонного и емкостного оборудования, т | Installation of static column and capacitive equipment, t | 1
1881 | Монтаж оборудования | Equipment Installation | PE00 | PE00-05-01-10 | Колонное и емкостное оборудование без динамических механизмов, состоящее из одной основной части массой >5 - 10 т | Columnar and vessel equipment without dynamic mechanisms, consisting of one main part with mass >5 to 10 t | т | t | KQ-00-10 | Технологическое оборудование, т | Process equipment, t | 1 | KQ-27-00 | Технологическое оборудование, т | Process equipment, t | 1 | KQ-27-02 | Монтаж статического колонного и емкостного оборудования, т | Installation of static column and capacitive equipment, t | 1
1882 | Монтаж оборудования | Equipment Installation | PE00 | PE00-05-01-2 | Колонное и емкостное оборудование без динамических механизмов, состоящее из одной основной части массой >10 - 30 т | Columnar and vessel equipment without dynamic mechanisms, consisting of one main part with mass >10 to 30 t | т | t | KQ-00-10 | Технологическое оборудование, т | Process equipment, t | 1 | KQ-27-00 | Технологическое оборудование, т | Process equipment, t | 1 | KQ-27-02 | Монтаж статического колонного и емкостного оборудования, т | Installation of static column and capacitive equipment, t | 1
1883 | Монтаж оборудования | Equipment Installation | PE00 | PE00-05-01-3 | Колонное и емкостное оборудование без динамических механизмов, состоящее из одной основной части массой >30 - 50 т | Columnar and vessel equipment without dynamic mechanisms, consisting of one main part with mass >30 to 50 t | т | t | KQ-00-10 | Технологическое оборудование, т | Process equipment, t | 1 | KQ-27-00 | Технологическое оборудование, т | Process equipment, t | 1 | KQ-27-02 | Монтаж статического колонного и емкостного оборудования, т | Installation of static column and capacitive equipment, t | 1
1884 | Монтаж оборудования | Equipment Installation | PE00 | PE00-05-01-4 | Колонное и емкостное оборудование без динамических механизмов, состоящее из одной основной части массой >50 - 100 т | Columnar and vessel equipment without dynamic mechanisms, consisting of one main part with mass >50 to 100 t | т | t | KQ-00-10 | Технологическое оборудование, т | Process equipment, t | 1 | KQ-26-00 | HeavyLift технологическое оборудование, т | HeavyLift of process equipment, t | 1 | KQ-26-01 | HeavyLift статического колонного, теплообменного и емкостного оборудования, т | HeavyLift of static column, heat exchange and vessel equipment, t | 1
1885 | Монтаж оборудования | Equipment Installation | PE00 | PE00-05-01-5 | Колонное и емкостное оборудование без динамических механизмов, состоящее из одной основной части массой >100 - 150 т | Columnar and vessel equipment without dynamic mechanisms, consisting of one main part with mass >100 to 150 t | т | t | KQ-00-10 | Технологическое оборудование, т | Process equipment, t | 1 | KQ-26-00 | HeavyLift технологическое оборудование, т | HeavyLift of process equipment, t | 1 | KQ-26-01 | HeavyLift статического колонного, теплообменного и емкостного оборудования, т | HeavyLift of static column, heat exchange and vessel equipment, t | 1
1886 | Монтаж оборудования | Equipment Installation | PE00 | PE00-05-01-6 | Колонное и емкостное оборудование без динамических механизмов, состоящее из одной основной части массой >150 - 300 т | Columnar and vessel equipment without dynamic mechanisms, consisting of one main part with mass >150 to 300 t | т | t | KQ-00-10 | Технологическое оборудование, т | Process equipment, t | 1 | KQ-26-00 | HeavyLift технологическое оборудование, т | HeavyLift of process equipment, t | 1 | KQ-26-01 | HeavyLift статического колонного, теплообменного и емкостного оборудования, т | HeavyLift of static column, heat exchange and vessel equipment, t | 1
1887 | Монтаж оборудования | Equipment Installation | PE00 | PE00-05-01-7 | Колонное и емкостное оборудование без динамических механизмов, состоящее из одной основной части массой >300 - 500 т | Columnar and vessel equipment without dynamic mechanisms, consisting of one main part with mass >300 to 500 t | т | t | KQ-00-10 | Технологическое оборудование, т | Process equipment, t | 1 | KQ-26-00 | HeavyLift технологическое оборудование, т | HeavyLift of process equipment, t | 1 | KQ-26-01 | HeavyLift статического колонного, теплообменного и емкостного оборудования, т | HeavyLift of static column, heat exchange and vessel equipment, t | 1
1888 | Монтаж оборудования | Equipment Installation | PE00 | PE00-05-01-8 | Колонное и емкостное оборудование без динамических механизмов, состоящее из одной основной части массой >500 - 800 т | Columnar and vessel equipment without dynamic mechanisms, consisting of one main part with mass >500 to 800 t | т | t | KQ-00-10 | Технологическое оборудование, т | Process equipment, t | 1 | KQ-26-00 | HeavyLift технологическое оборудование, т | HeavyLift of process equipment, t | 1 | KQ-26-01 | HeavyLift статического колонного, теплообменного и емкостного оборудования, т | HeavyLift of static column, heat exchange and vessel equipment, t | 1
1889 | Монтаж оборудования | Equipment Installation | PE00 | PE00-05-01-9 | Колонное и емкостное оборудование без динамических механизмов, состоящее из одной основной части массой >800 - 1400 т | Columnar and vessel equipment without dynamic mechanisms, consisting of one main part with mass >800 to 1400 t | т | t | KQ-00-10 | Технологическое оборудование, т | Process equipment, t | 1 | KQ-26-00 | HeavyLift технологическое оборудование, т | HeavyLift of process equipment, t | 1 | KQ-26-01 | HeavyLift статического колонного, теплообменного и емкостного оборудования, т | HeavyLift of static column, heat exchange and vessel equipment, t | 1
1890 | Монтаж оборудования | Equipment Installation | PE00 | PE00-05-02 | Состоящее из нескольких основных частей (на фланцах) | Consisting of several main parts (flanged)
1891 | Монтаж оборудования | Equipment Installation | PE00 | PE00-05-02-11 | Колонное и емкостное оборудование без динамических механизмов, состоящее из нескольких основных частей (на фланцах) массой самого тяжелого элемента <= 1 т | Column and vessel equipment without dynamic mechanisms, consisting of several main parts (on flanges) with the weight of the heaviest element <= 1 t | т | t | KQ-00-10 | Технологическое оборудование, т | Process equipment, t | 1 | KQ-27-00 | Технологическое оборудование, т | Process equipment, t | 1 | KQ-27-02 | Монтаж статического колонного и емкостного оборудования, т | Installation of static column and capacitive equipment, t | 1
1892 | Монтаж оборудования | Equipment Installation | PE00 | PE00-05-02-12 | Колонное и емкостное оборудование без динамических механизмов, состоящее из нескольких основных частей (на фланцах) массой самого тяжелого элемента >1 - 2 т | Column and vessel equipment without dynamic mechanisms, consisting of several main parts (on flanges) with the weight of the heaviest element >1 to 2 t | т | t | KQ-00-10 | Технологическое оборудование, т | Process equipment, t | 1 | KQ-27-00 | Технологическое оборудование, т | Process equipment, t | 1 | KQ-27-02 | Монтаж статического колонного и емкостного оборудования, т | Installation of static column and capacitive equipment, t | 1
1893 | Монтаж оборудования | Equipment Installation | PE00 | PE00-05-02-13 | Колонное и емкостное оборудование без динамических механизмов, состоящее из нескольких основных частей (на фланцах) массой самого тяжелого элемента >2 - 5 т | Column and vessel equipment without dynamic mechanisms, consisting of several main parts (on flanges) with the weight of the heaviest element >2 to 5 t | т | t | KQ-00-10 | Технологическое оборудование, т | Process equipment, t | 1 | KQ-27-00 | Технологическое оборудование, т | Process equipment, t | 1 | KQ-27-02 | Монтаж статического колонного и емкостного оборудования, т | Installation of static column and capacitive equipment, t | 1
1894 | Монтаж оборудования | Equipment Installation | PE00 | PE00-05-02-14 | Колонное и емкостное оборудование без динамических механизмов, состоящее из нескольких основных частей (на фланцах) массой самого тяжелого элемента >5 - 10 т | Column and vessel equipment without dynamic mechanisms, consisting of several main parts (on flanges) with the weight of the heaviest element >5 to 10 t | т | t | KQ-00-10 | Технологическое оборудование, т | Process equipment, t | 1 | KQ-27-00 | Технологическое оборудование, т | Process equipment, t | 1 | KQ-27-02 | Монтаж статического колонного и емкостного оборудования, т | Installation of static column and capacitive equipment, t | 1
1895 | Монтаж оборудования | Equipment Installation | PE00 | PE00-05-02-1 | Колонное и емкостное оборудование без динамических механизмов, состоящее из нескольких основных частей (на фланцах) массой самого тяжелого элемента <= 10 т | Column and vessel equipment without dynamic mechanisms, consisting of several main parts (on flanges) with the weight of the heaviest element <= 10 t | т | t | KQ-00-10 | Технологическое оборудование, т | Process equipment, t | 1 | KQ-27-00 | Технологическое оборудование, т | Process equipment, t | 1 | KQ-27-02 | Монтаж статического колонного и емкостного оборудования, т | Installation of static column and capacitive equipment, t | 1 | Аннулировано*
1896 | Монтаж оборудования | Equipment Installation | PE00 | PE00-05-02-2 | Колонное и емкостное оборудование без динамических механизмов, состоящее из нескольких основных частей (на фланцах) массой самого тяжелого элемента >10 - 30 т | Column and vessel equipment without dynamic mechanisms, consisting of several main parts (on flanges) with the weight of the heaviest element >10 to 30 t | т | t | KQ-00-10 | Технологическое оборудование, т | Process equipment, t | 1 | KQ-27-00 | Технологическое оборудование, т | Process equipment, t | 1 | KQ-27-02 | Монтаж статического колонного и емкостного оборудования, т | Installation of static column and capacitive equipment, t | 1
1897 | Монтаж оборудования | Equipment Installation | PE00 | PE00-05-02-3 | Колонное и емкостное оборудование без динамических механизмов, состоящее из нескольких основных частей (на фланцах) массой самого тяжелого элемента >30 - 50 т | Column and vessel equipment without dynamic mechanisms, consisting of several main parts (on flanges) with the weight of the heaviest element >30 to 50 t | т | t | KQ-00-10 | Технологическое оборудование, т | Process equipment, t | 1 | KQ-27-00 | Технологическое оборудование, т | Process equipment, t | 1 | KQ-27-02 | Монтаж статического колонного и емкостного оборудования, т | Installation of static column and capacitive equipment, t | 1
1898 | Монтаж оборудования | Equipment Installation | PE00 | PE00-05-02-4 | Колонное и емкостное оборудование без динамических механизмов, состоящее из нескольких основных частей (на фланцах) массой самого тяжелого элемента >50 - 100 т | Column and vessel equipment without dynamic mechanisms, consisting of several main parts (on flanges) with the weight of the heaviest element >50 to 100 t | т | t | KQ-00-10 | Технологическое оборудование, т | Process equipment, t | 1 | KQ-26-00 | HeavyLift технологическое оборудование, т | HeavyLift of process equipment, t | 1 | KQ-26-01 | HeavyLift статического колонного, теплообменного и емкостного оборудования, т | HeavyLift of static column, heat exchange and vessel equipment, t | 1
1899 | Монтаж оборудования | Equipment Installation | PE00 | PE00-05-02-5 | массой самого тяжелого элемента >100 - 150 т | weight of the heaviest piece: >100 to 150 t | т | t | KQ-00-10 | Технологическое оборудование, т | Process equipment, t | 1 | KQ-26-00 | HeavyLift технологическое оборудование, т | HeavyLift of process equipment, t | 1 | KQ-26-01 | HeavyLift статического колонного, теплообменного и емкостного оборудования, т | HeavyLift of static column, heat exchange and vessel equipment, t | 1 | Аннулировано*
1900 | Монтаж оборудования | Equipment Installation | PE00 | PE00-05-02-6 | массой самого тяжелого элемента >150 т - 300 т | weight of the heaviest piece: >150 to 300 t | т | t | KQ-00-10 | Технологическое оборудование, т | Process equipment, t | 1 | KQ-26-00 | HeavyLift технологическое оборудование, т | HeavyLift of process equipment, t | 1 | KQ-26-01 | HeavyLift статического колонного, теплообменного и емкостного оборудования, т | HeavyLift of static column, heat exchange and vessel equipment, t | 1 | Аннулировано*
1901 | Монтаж оборудования | Equipment Installation | PE00 | PE00-05-03 | Состоящее из нескольких основных частей (сварные) | Consisting of several main parts (welded)
1902 | Монтаж оборудования | Equipment Installation | PE00 | PE00-05-03-1 | Колонное и емкостное оборудование без динамических механизмов, состоящее из нескольких основных частей (сварные) массой самого тяжелого элемента <= 10 т | Column and vessel equipment without dynamic mechanisms, consisting of several main parts (welded) with the weight of the heaviest element <= 10 t | т | t | KQ-00-10 | Технологическое оборудование, т | Process equipment, t | 1 | KQ-27-00 | Технологическое оборудование, т | Process equipment, t | 1 | KQ-27-02 | Монтаж статического колонного и емкостного оборудования, т | Installation of static column and capacitive equipment, t | 1
1903 | Монтаж оборудования | Equipment Installation | PE00 | PE00-05-03-2 | Колонное и емкостное оборудование без динамических механизмов, состоящее из нескольких основных частей (сварные) массой самого тяжелого элемента >10 - 30 т | Column and vessel equipment without dynamic mechanisms, consisting of several main parts (welded) with the weight of the heaviest element >10 to 30 t | т | t | KQ-00-10 | Технологическое оборудование, т | Process equipment, t | 1 | KQ-27-00 | Технологическое оборудование, т | Process equipment, t | 1 | KQ-27-02 | Монтаж статического колонного и емкостного оборудования, т | Installation of static column and capacitive equipment, t | 1
1904 | Монтаж оборудования | Equipment Installation | PE00 | PE00-05-03-3 | Колонное и емкостное оборудование без динамических механизмов, состоящее из нескольких основных частей (сварные) массой самого тяжелого элемента >30 - 50 т | Column and vessel equipment without dynamic mechanisms, consisting of several main parts (welded) with the weight of the heaviest element >30 to 50 t | т | t | KQ-00-10 | Технологическое оборудование, т | Process equipment, t | 1 | KQ-27-00 | Технологическое оборудование, т | Process equipment, t | 1 | KQ-27-02 | Монтаж статического колонного и емкостного оборудования, т | Installation of static column and capacitive equipment, t | 1
1905 | Монтаж оборудования | Equipment Installation | PE00 | PE00-05-03-4 | Колонное и емкостное оборудование без динамических механизмов, состоящее из нескольких основных частей (сварные) массой самого тяжелого элемента >50 - 100 т | Column and vessel equipment without dynamic mechanisms, consisting of several main parts (welded) with the weight of the heaviest element >50 to 100 t | т | t | KQ-00-10 | Технологическое оборудование, т | Process equipment, t | 1 | KQ-26-00 | HeavyLift технологическое оборудование, т | HeavyLift of process equipment, t | 1 | KQ-26-01 | HeavyLift статического колонного, теплообменного и емкостного оборудования, т | HeavyLift of static column, heat exchange and vessel equipment, t | 1
1906 | Монтаж оборудования | Equipment Installation | PE00 | PE00-05-03-5 | массой самого тяжелого элемента >100 - 150 т | weight of the heaviest piece: >100 to 150 t | т | t | KQ-00-10 | Технологическое оборудование, т | Process equipment, t | 1 | KQ-26-00 | HeavyLift технологическое оборудование, т | HeavyLift of process equipment, t | 1 | KQ-26-01 | HeavyLift статического колонного, теплообменного и емкостного оборудования, т | HeavyLift of static column, heat exchange and vessel equipment, t | 1 | Аннулировано*
1907 | Монтаж оборудования | Equipment Installation | PE00 | PE00-05-03-6 | массой самого тяжелого элемента >150 т - 300 т | weight of the heaviest piece: >150 to 300 t | т | t | KQ-00-10 | Технологическое оборудование, т | Process equipment, t | 1 | KQ-26-00 | HeavyLift технологическое оборудование, т | HeavyLift of process equipment, t | 1 | KQ-26-01 | HeavyLift статического колонного, теплообменного и емкостного оборудования, т | HeavyLift of static column, heat exchange and vessel equipment, t | 1 | Аннулировано*
1908 | Монтаж оборудования | Equipment Installation | PE00 | PE00-06 | Оборудование с динамическими механизмами | Equipment with dynamic mechanisms
1909 | Монтаж оборудования | Equipment Installation | PE00 | PE00-06-01 | Емкостное и барабанное | Vessels and drums
1910 | Монтаж оборудования | Equipment Installation | PE00 | PE00-06-01-11 | Емкостное и барабанное оборудование с динамическими механизмами массой <= 1 т | Tank and drum equipment with dynamic mechanisms with mass <= 1 t | т | t | KQ-00-10 | Технологическое оборудование, т | Process equipment, t | 1 | KQ-27-00 | Технологическое оборудование, т | Process equipment, t | 1 | KQ-27-03 | Монтаж динамического колонного и емкостного оборудования, т | Installation of dynamic column and capacitive equipment, t | 1
1911 | Монтаж оборудования | Equipment Installation | PE00 | PE00-06-01-12 | Емкостное и барабанное оборудование с динамическими механизмами массой >1 - 2 т | Tank and drum equipment with dynamic mechanisms with mass >1 to 2 t | т | t | KQ-00-10 | Технологическое оборудование, т | Process equipment, t | 1 | KQ-27-00 | Технологическое оборудование, т | Process equipment, t | 1 | KQ-27-03 | Монтаж динамического колонного и емкостного оборудования, т | Installation of dynamic column and capacitive equipment, t | 1
1912 | Монтаж оборудования | Equipment Installation | PE00 | PE00-06-01-13 | Емкостное и барабанное оборудование с динамическими механизмами массой >2 - 5 т | Tank and drum equipment with dynamic mechanisms with mass >2 to 5 t | т | t | KQ-00-10 | Технологическое оборудование, т | Process equipment, t | 1 | KQ-27-00 | Технологическое оборудование, т | Process equipment, t | 1 | KQ-27-03 | Монтаж динамического колонного и емкостного оборудования, т | Installation of dynamic column and capacitive equipment, t | 1
1913 | Монтаж оборудования | Equipment Installation | PE00 | PE00-06-01-14 | Емкостное и барабанное оборудование с динамическими механизмами массой >5 - 10 т | Tank and drum equipment with dynamic mechanisms with mass >5 to 10 t | т | t | KQ-00-10 | Технологическое оборудование, т | Process equipment, t | 1 | KQ-27-00 | Технологическое оборудование, т | Process equipment, t | 1 | KQ-27-03 | Монтаж динамического колонного и емкостного оборудования, т | Installation of dynamic column and capacitive equipment, t | 1
1914 | Монтаж оборудования | Equipment Installation | PE00 | PE00-06-01-1 | Емкостное и барабанное оборудование с динамическими механизмами массой <= 10 т | Tank and drum equipment with dynamic mechanisms with mass <= 10 t | т | t | KQ-00-10 | Технологическое оборудование, т | Process equipment, t | 1 | KQ-27-00 | Технологическое оборудование, т | Process equipment, t | 1 | KQ-27-03 | Монтаж динамического колонного и емкостного оборудования, т | Installation of dynamic column and capacitive equipment, t | 1 | Аннулировано*
1915 | Монтаж оборудования | Equipment Installation | PE00 | PE00-06-01-2 | Емкостное и барабанное оборудование с динамическими механизмами массой >10 - 30 т | Tank and drum equipment with dynamic mechanisms with mass >10 to 30 t | т | t | KQ-00-10 | Технологическое оборудование, т | Process equipment, t | 1 | KQ-27-00 | Технологическое оборудование, т | Process equipment, t | 1 | KQ-27-03 | Монтаж динамического колонного и емкостного оборудования, т | Installation of dynamic column and capacitive equipment, t | 1
1916 | Монтаж оборудования | Equipment Installation | PE00 | PE00-06-01-3 | Емкостное и барабанное оборудование с динамическими механизмами массой >30 - 50 т | Tank and drum equipment with dynamic mechanisms with mass >30 to 50 t | т | t | KQ-00-10 | Технологическое оборудование, т | Process equipment, t | 1 | KQ-27-00 | Технологическое оборудование, т | Process equipment, t | 1 | KQ-27-03 | Монтаж динамического колонного и емкостного оборудования, т | Installation of dynamic column and capacitive equipment, t | 1
1917 | Монтаж оборудования | Equipment Installation | PE00 | PE00-06-01-4 | массой >50 - 100 т | weight: >50 to 100 t | т | t | KQ-00-10 | Технологическое оборудование, т | Process equipment, t | 1 | KQ-26-00 | HeavyLift технологическое оборудование, т | HeavyLift of process equipment, t | 1 | KQ-26-02 | HeavyLift динамического оборудования, т | HeavyLift of dynamic equipment, t | 1 | Аннулировано*
1918 | Монтаж оборудования | Equipment Installation | PE00 | PE00-06-01-5 | массой >100 - 150 т | weight: >100 to 150 t | т | t | KQ-00-10 | Технологическое оборудование, т | Process equipment, t | 1 | KQ-26-00 | HeavyLift технологическое оборудование, т | HeavyLift of process equipment, t | 1 | KQ-26-02 | HeavyLift динамического оборудования, т | HeavyLift of dynamic equipment, t | 1 | Аннулировано*
1919 | Монтаж оборудования | Equipment Installation | PE00 | PE00-07 | Теплообменное и котельное оборудование | Heat-exchanger and boiler equipment
1920 | Монтаж оборудования | Equipment Installation | PE00 | PE00-07-01 | Аппараты воздушного охлаждения | Air coolers
1921 | Монтаж оборудования | Equipment Installation | PE00 | PE00-07-01-11 | Аппараты воздушного охлаждения массой одного модуля <= 5 т | Air-cooled units with mass of one module <= 5 t | т | t | KQ-00-10 | Технологическое оборудование, т | Process equipment, t | 1 | KQ-27-00 | Технологическое оборудование, т | Process equipment, t | 1 | KQ-27-07 | Монтаж аппаратов воздушного охлаждения, т | Installation of air coolers, t | 1
1922 | Монтаж оборудования | Equipment Installation | PE00 | PE00-07-01-12 | Аппараты воздушного охлаждения массой одного модуля >5 - 10 т | Air-cooled units with mass of one module >5 to 10 t | т | t | KQ-00-10 | Технологическое оборудование, т | Process equipment, t | 1 | KQ-27-00 | Технологическое оборудование, т | Process equipment, t | 1 | KQ-27-07 | Монтаж аппаратов воздушного охлаждения, т | Installation of air coolers, t | 1
1923 | Монтаж оборудования | Equipment Installation | PE00 | PE00-07-01-13 | Аппараты воздушного охлаждения массой одного модуля >10 - 20 т | Air-cooled units with mass of one module >10 to 20 t | т | t | KQ-00-10 | Технологическое оборудование, т | Process equipment, t | 1 | KQ-27-00 | Технологическое оборудование, т | Process equipment, t | 1 | KQ-27-07 | Монтаж аппаратов воздушного охлаждения, т | Installation of air coolers, t | 1
1924 | Монтаж оборудования | Equipment Installation | PE00 | PE00-07-01-1 | Аппараты воздушного охлаждения массой одного модуля <= 20 т | Air-cooled units with mass of one module <= 20 t | т | t | KQ-00-10 | Технологическое оборудование, т | Process equipment, t | 1 | KQ-27-00 | Технологическое оборудование, т | Process equipment, t | 1 | KQ-27-07 | Монтаж аппаратов воздушного охлаждения, т | Installation of air coolers, t | 1 | Аннулировано*
1925 | Монтаж оборудования | Equipment Installation | PE00 | PE00-07-01-2 | Аппараты воздушного охлаждения массой одного модуля >20 - 50 т | Air-cooled units with mass of one module >20 to 50 t | т | t | KQ-00-10 | Технологическое оборудование, т | Process equipment, t | 1 | KQ-27-00 | Технологическое оборудование, т | Process equipment, t | 1 | KQ-27-07 | Монтаж аппаратов воздушного охлаждения, т | Installation of air coolers, t | 1
1926 | Монтаж оборудования | Equipment Installation | PE00 | PE00-07-01-3 | массой одного модуля >50 - 80 т | weight of one module: >50 to 80 t | т | t | KQ-00-10 | Технологическое оборудование, т | Process equipment, t | 1 | KQ-26-00 | HeavyLift технологическое оборудование, т | HeavyLift of process equipment, t | 1 | KQ-26-02 | HeavyLift динамического оборудования, т | HeavyLift of dynamic equipment, t | 1 | Аннулировано*
1927 | Монтаж оборудования | Equipment Installation | PE00 | PE00-07-01-4 | массой одного модуля >80 - 120 т | weight of one module: >80 to 120 t | т | t | KQ-00-10 | Технологическое оборудование, т | Process equipment, t | 1 | KQ-26-00 | HeavyLift технологическое оборудование, т | HeavyLift of process equipment, t | 1 | KQ-26-02 | HeavyLift динамического оборудования, т | HeavyLift of dynamic equipment, t | 1 | Аннулировано*
1928 | Монтаж оборудования | Equipment Installation | PE00 | PE00-07-01-5 | массой одного модуля >120 - 180 т | weight of one module: >120 to 180 t | т | t | KQ-00-10 | Технологическое оборудование, т | Process equipment, t | 1 | KQ-26-00 | HeavyLift технологическое оборудование, т | HeavyLift of process equipment, t | 1 | KQ-26-02 | HeavyLift динамического оборудования, т | HeavyLift of dynamic equipment, t | 1 | Аннулировано*
1929 | Монтаж оборудования | Equipment Installation | PE00 | PE00-07-02 | Теплообменники, холодильники и пароводяные подогреватели | Heat exchangers, coolers and steam - water heaters
1930 | Монтаж оборудования | Equipment Installation | PE00 | PE00-07-02-11 | Теплообменники, холодильники и пароводяные подогреватели массой <= 0,5 т | Heat exchangers, coolers and steam and water heaters weighing <= 0,5 t | т | t | KQ-00-10 | Технологическое оборудование, т | Process equipment, t | 1 | KQ-27-00 | Технологическое оборудование, т | Process equipment, t | 1 | KQ-27-04 | Монтаж теплообменников, холодильников и пароводяных подогревателей, т | Installation of heat exchangers, refrigerators and steam-water heaters, t | 1
1931 | Монтаж оборудования | Equipment Installation | PE00 | PE00-07-02-12 | Теплообменники, холодильники и пароводяные подогреватели массой >0,5 - 1 т | Heat exchangers, coolers and steam and water heaters weighing >0,5 to 1 t | т | t | KQ-00-10 | Технологическое оборудование, т | Process equipment, t | 1 | KQ-27-00 | Технологическое оборудование, т | Process equipment, t | 1 | KQ-27-04 | Монтаж теплообменников, холодильников и пароводяных подогревателей, т | Installation of heat exchangers, refrigerators and steam-water heaters, t | 1
1932 | Монтаж оборудования | Equipment Installation | PE00 | PE00-07-02-13 | Теплообменники, холодильники и пароводяные подогреватели массой >1 - 2 т | Heat exchangers, coolers and steam and water heaters weighing >1 to 2 t | т | t | KQ-00-10 | Технологическое оборудование, т | Process equipment, t | 1 | KQ-27-00 | Технологическое оборудование, т | Process equipment, t | 1 | KQ-27-04 | Монтаж теплообменников, холодильников и пароводяных подогревателей, т | Installation of heat exchangers, refrigerators and steam-water heaters, t | 1
1933 | Монтаж оборудования | Equipment Installation | PE00 | PE00-07-02-14 | Теплообменники, холодильники и пароводяные подогреватели массой >2 - 5 т | Heat exchangers, coolers and steam and water heaters weighing >2 to 5 t | т | t | KQ-00-10 | Технологическое оборудование, т | Process equipment, t | 1 | KQ-27-00 | Технологическое оборудование, т | Process equipment, t | 1 | KQ-27-04 | Монтаж теплообменников, холодильников и пароводяных подогревателей, т | Installation of heat exchangers, refrigerators and steam-water heaters, t | 1
1934 | Монтаж оборудования | Equipment Installation | PE00 | PE00-07-02-15 | Теплообменники, холодильники и пароводяные подогреватели массой >5 - 10 т | Heat exchangers, coolers and steam and water heaters weighing >5 to 10 t | т | t | KQ-00-10 | Технологическое оборудование, т | Process equipment, t | 1 | KQ-27-00 | Технологическое оборудование, т | Process equipment, t | 1 | KQ-27-04 | Монтаж теплообменников, холодильников и пароводяных подогревателей, т | Installation of heat exchangers, refrigerators and steam-water heaters, t | 1
1935 | Монтаж оборудования | Equipment Installation | PE00 | PE00-07-02-1 | Теплообменники, холодильники и пароводяные подогреватели массой <= 10 т | Heat exchangers, coolers and steam and water heaters weighing <= 10 t | т | t | KQ-00-10 | Технологическое оборудование, т | Process equipment, t | 1 | KQ-27-00 | Технологическое оборудование, т | Process equipment, t | 1 | KQ-27-04 | Монтаж теплообменников, холодильников и пароводяных подогревателей, т | Installation of heat exchangers, refrigerators and steam-water heaters, t | 1 | Аннулировано*
1936 | Монтаж оборудования | Equipment Installation | PE00 | PE00-07-02-2 | Теплообменники, холодильники и пароводяные подогреватели массой >10 - 30 т | Heat exchangers, coolers and steam and water heaters weighing >10 to 30 t | т | t | KQ-00-10 | Технологическое оборудование, т | Process equipment, t | 1 | KQ-27-00 | Технологическое оборудование, т | Process equipment, t | 1 | KQ-27-04 | Монтаж теплообменников, холодильников и пароводяных подогревателей, т | Installation of heat exchangers, refrigerators and steam-water heaters, t | 1
1937 | Монтаж оборудования | Equipment Installation | PE00 | PE00-07-02-3 | Теплообменники, холодильники и пароводяные подогреватели массой >30 - 50 т | Heat exchangers, coolers and steam and water heaters weighing >30 to 50 t | т | t | KQ-00-10 | Технологическое оборудование, т | Process equipment, t | 1 | KQ-27-00 | Технологическое оборудование, т | Process equipment, t | 1 | KQ-27-04 | Монтаж теплообменников, холодильников и пароводяных подогревателей, т | Installation of heat exchangers, refrigerators and steam-water heaters, t | 1
1938 | Монтаж оборудования | Equipment Installation | PE00 | PE00-07-02-4 | Теплообменники, холодильники и пароводяные подогреватели массой >50 - 100 т | Heat exchangers, coolers and steam and water heaters weighing >50 to 100 t | т | t | KQ-00-10 | Технологическое оборудование, т | Process equipment, t | 1 | KQ-26-00 | HeavyLift технологическое оборудование, т | HeavyLift of process equipment, t | 1 | KQ-26-01 | HeavyLift статического колонного, теплообменного и емкостного оборудования, т | HeavyLift of static column, heat exchange and vessel equipment, t | 1
1939 | Монтаж оборудования | Equipment Installation | PE00 | PE00-07-02-5 | Теплообменники, холодильники и пароводяные подогреватели массой >100 - 150 т | Heat exchangers, coolers and steam and water heaters weighing >100 to 150 t | т | t | KQ-00-10 | Технологическое оборудование, т | Process equipment, t | 1 | KQ-26-00 | HeavyLift технологическое оборудование, т | HeavyLift of process equipment, t | 1 | KQ-26-01 | HeavyLift статического колонного, теплообменного и емкостного оборудования, т | HeavyLift of static column, heat exchange and vessel equipment, t | 1
1940 | Монтаж оборудования | Equipment Installation | PE00 | PE00-07-02-6 | Теплообменники, холодильники и пароводяные подогреватели массой >150 - 200 т | Heat exchangers, coolers and steam and water heaters weighing >150 to 200 t | т | t | KQ-00-10 | Технологическое оборудование, т | Process equipment, t | 1 | KQ-26-00 | HeavyLift технологическое оборудование, т | HeavyLift of process equipment, t | 1 | KQ-26-01 | HeavyLift статического колонного, теплообменного и емкостного оборудования, т | HeavyLift of static column, heat exchange and vessel equipment, t | 1
1941 | Монтаж оборудования | Equipment Installation | PE00 | PE00-07-02-7 | Теплообменники, холодильники и пароводяные подогреватели массой >200 - 300 т | Heat exchangers, coolers and steam and water heaters weighing >200 to 300 t | т | t | KQ-00-10 | Технологическое оборудование, т | Process equipment, t | 1 | KQ-26-00 | HeavyLift технологическое оборудование, т | HeavyLift of process equipment, t | 1 | KQ-26-01 | HeavyLift статического колонного, теплообменного и емкостного оборудования, т | HeavyLift of static column, heat exchange and vessel equipment, t | 1
1942 | Монтаж оборудования | Equipment Installation | PE00 | PE00-07-03 | Котлы-утилизаторы, огневые подогреватели и аналогичное оборудование | Waste heat boilers, fire heaters, and similar equipment
1943 | Монтаж оборудования | Equipment Installation | PE00 | PE00-07-03-1 | Котлы-утилизаторы, огневые подогреватели и аналогичное оборудование массой <= 10 т | HRSGs, fire heaters and similar equipment weighing <= 10 t | т | t | KQ-00-10 | Технологическое оборудование, т | Process equipment, t | 1 | KQ-27-00 | Технологическое оборудование, т | Process equipment, t | 1 | KQ-27-08 | Монтаж котлов-утилизаторов и огневых подогревателей, т | Installation of waste heat boilers and fire heaters, t | 1
1944 | Монтаж оборудования | Equipment Installation | PE00 | PE00-07-03-2 | Котлы-утилизаторы, огневые подогреватели и аналогичное оборудование массой >10 - 30 т | HRSGs, fire heaters and similar equipment weighing >10 to 30 t | т | t | KQ-00-10 | Технологическое оборудование, т | Process equipment, t | 1 | KQ-27-00 | Технологическое оборудование, т | Process equipment, t | 1 | KQ-27-08 | Монтаж котлов-утилизаторов и огневых подогревателей, т | Installation of waste heat boilers and fire heaters, t | 1
1945 | Монтаж оборудования | Equipment Installation | PE00 | PE00-07-03-3 | Котлы-утилизаторы, огневые подогреватели и аналогичное оборудование массой >30 - 50 т | HRSGs, fire heaters and similar equipment weighing >30 to 50 t | т | t | KQ-00-10 | Технологическое оборудование, т | Process equipment, t | 1 | KQ-27-00 | Технологическое оборудование, т | Process equipment, t | 1 | KQ-27-08 | Монтаж котлов-утилизаторов и огневых подогревателей, т | Installation of waste heat boilers and fire heaters, t | 1
1946 | Монтаж оборудования | Equipment Installation | PE00 | PE00-07-03-4 | Котлы-утилизаторы, огневые подогреватели и аналогичное оборудование массой >50 - 100 т | HRSGs, fire heaters and similar equipment weighing >50 to 100 t | т | t | KQ-00-10 | Технологическое оборудование, т | Process equipment, t | 1 | KQ-26-00 | HeavyLift технологическое оборудование, т | HeavyLift of process equipment, t | 1 | KQ-26-01 | HeavyLift статического колонного, теплообменного и емкостного оборудования, т | HeavyLift of static column, heat exchange and vessel equipment, t | 1
1947 | Монтаж оборудования | Equipment Installation | PE00 | PE00-07-03-5 | Котлы-утилизаторы, огневые подогреватели и аналогичное оборудование массой >100 - 150 т | HRSGs, fire heaters and similar equipment weighing >100 to 150 t | т | t | KQ-00-10 | Технологическое оборудование, т | Process equipment, t | 1 | KQ-26-00 | HeavyLift технологическое оборудование, т | HeavyLift of process equipment, t | 1 | KQ-26-01 | HeavyLift статического колонного, теплообменного и емкостного оборудования, т | HeavyLift of static column, heat exchange and vessel equipment, t | 1
1948 | Монтаж оборудования | Equipment Installation | PE00 | PE00-07-03-6 | Котлы-утилизаторы, огневые подогреватели и аналогичное оборудование массой >150 - 200 т | HRSGs, fire heaters and similar equipment weighing >150 to 200 t | т | t | KQ-00-10 | Технологическое оборудование, т | Process equipment, t | 1 | KQ-26-00 | HeavyLift технологическое оборудование, т | HeavyLift of process equipment, t | 1 | KQ-26-01 | HeavyLift статического колонного, теплообменного и емкостного оборудования, т | HeavyLift of static column, heat exchange and vessel equipment, t | 1
1949 | Монтаж оборудования | Equipment Installation | PE00 | PE00-07-03-7 | Котлы-утилизаторы, огневые подогреватели и аналогичное оборудование массой >200 - 300 т | HRSGs, fire heaters and similar equipment weighing >200 to 300 t | т | t | KQ-00-10 | Технологическое оборудование, т | Process equipment, t | 1 | KQ-26-00 | HeavyLift технологическое оборудование, т | HeavyLift of process equipment, t | 1 | KQ-26-01 | HeavyLift статического колонного, теплообменного и емкостного оборудования, т | HeavyLift of static column, heat exchange and vessel equipment, t | 1
1950 | Монтаж оборудования | Equipment Installation | PE00 | PE00-07-03-8 | Котлы-утилизаторы, огневые подогреватели и аналогичное оборудование массой >300 - 500 т | HRSGs, fire heaters and similar equipment weighing >300 to 500 t | т | t | KQ-00-10 | Технологическое оборудование, т | Process equipment, t | 1 | KQ-26-00 | HeavyLift технологическое оборудование, т | HeavyLift of process equipment, t | 1 | KQ-26-01 | HeavyLift статического колонного, теплообменного и емкостного оборудования, т | HeavyLift of static column, heat exchange and vessel equipment, t | 1
1951 | Монтаж оборудования | Equipment Installation | PE00 | PE00-07-04 | Электрические нагреватели | Electric heaters
1952 | Монтаж оборудования | Equipment Installation | PE00 | PE00-07-04-1 | Электрические нагреватели массой <= 1,5 т | Electric heaters weighing <= 1.5 t | т | t | KQ-00-10 | Технологическое оборудование, т | Process equipment, t | 1 | KQ-27-00 | Технологическое оборудование, т | Process equipment, t | 1 | KQ-27-09 | Монтаж электрических нагревателей, т | Installation of electric heaters, t | 1
1953 | Монтаж оборудования | Equipment Installation | PE00 | PE00-07-04-2 | Электрические нагреватели массой >1,5 - 5 т | Electric heaters weighing >1.5 to 5 t | т | t | KQ-00-10 | Технологическое оборудование, т | Process equipment, t | 1 | KQ-27-00 | Технологическое оборудование, т | Process equipment, t | 1 | KQ-27-09 | Монтаж электрических нагревателей, т | Installation of electric heaters, t | 1
1954 | Монтаж оборудования | Equipment Installation | PE00 | PE00-07-04-3 | Электрические нагреватели массой >5 - 10 т | Electric heaters weighing >5 to 10 t | т | t | KQ-00-10 | Технологическое оборудование, т | Process equipment, t | 1 | KQ-27-00 | Технологическое оборудование, т | Process equipment, t | 1 | KQ-27-09 | Монтаж электрических нагревателей, т | Installation of electric heaters, t | 1
1955 | Монтаж оборудования | Equipment Installation | PE00 | PE00-07-04-4 | Электрические нагреватели массой >10 - 30 т | Electric heaters weighing >10 to 30 t | т | t | KQ-00-10 | Технологическое оборудование, т | Process equipment, t | 1 | KQ-27-00 | Технологическое оборудование, т | Process equipment, t | 1 | KQ-27-09 | Монтаж электрических нагревателей, т | Installation of electric heaters, t | 1
1956 | Монтаж оборудования | Equipment Installation | PE00 | PE00-07-04-5 | массой >30 - 50 т | weight: >30 to 50 t | т | t | KQ-00-10 | Технологическое оборудование, т | Process equipment, t | 1 | KQ-27-00 | Технологическое оборудование, т | Process equipment, t | 1 | KQ-27-09 | Монтаж электрических нагревателей, т | Installation of electric heaters, t | 1 | Аннулировано*
1957 | Монтаж оборудования | Equipment Installation | PE00 | PE00-07-04-6 | массой >50 - 80 т | weight: >50 to 80 t | т | t | KQ-00-10 | Технологическое оборудование, т | Process equipment, t | 1 | KQ-26-00 | HeavyLift технологическое оборудование, т | HeavyLift of process equipment, t | 1 | KQ-26-01 | HeavyLift статического колонного, теплообменного и емкостного оборудования, т | HeavyLift of static column, heat exchange and vessel equipment, t | 1 | Аннулировано*
1958 | Монтаж оборудования | Equipment Installation | PE00 | PE00-08 | Градирни | Cooling towers
1959 | Монтаж оборудования | Equipment Installation | PE00 | PE00-08-01 | Модульные открытые и закрытые (вентиляторные, эжекционные, драйкулеры и т.п.) | Modular outdoor and indoor /enclosed (mechanical-draft, ejector, dry colling, etc.) cooling towers
1960 | Монтаж оборудования | Equipment Installation | PE00 | PE00-08-01-1 | Градирни модульные открытые и закрытые производительностью <= 1500 м3/час | Modular open and closed cooling towers with capacity <= 1500 m3/h | т | t | KQ-00-10 | Технологическое оборудование, т | Process equipment, t | 1 | KQ-27-00 | Технологическое оборудование, т | Process equipment, t | 1 | KQ-27-10 | Монтаж градирен, т | Installation of cooling towers, t | 1
1961 | Монтаж оборудования | Equipment Installation | PE00 | PE00-08-01-2 | Градирни модульные открытые и закрытые производительностью >1500 - 3000 м3/час | Modular open and closed cooling towers with capacity >1500 to 3000 m3/ h | т | t | KQ-00-10 | Технологическое оборудование, т | Process equipment, t | 1 | KQ-27-00 | Технологическое оборудование, т | Process equipment, t | 1 | KQ-27-10 | Монтаж градирен, т | Installation of cooling towers, t | 1
1962 | Монтаж оборудования | Equipment Installation | PE00 | PE00-08-01-3 | Градирни модульные открытые и закрытые производительностью >3000 - 4500 м3/час | Modular open and closed cooling towers with capacity >3000 to 4500 m3/ h | т | t | KQ-00-10 | Технологическое оборудование, т | Process equipment, t | 1 | KQ-27-00 | Технологическое оборудование, т | Process equipment, t | 1 | KQ-27-10 | Монтаж градирен, т | Installation of cooling towers, t | 1
1963 | Монтаж оборудования | Equipment Installation | PE00 | PE00-08-02 | Каркасные открытые и закрытые, кроме башенных (вентиляторные, эжекционные, драйкулеры и т.п.) | Framed (skid-mounted) open / atmospheric and closed cooling towers, except for natural draft cooling towers (mechanical-draft, ejector, dry colling, etc.)
1964 | Монтаж оборудования | Equipment Installation | PE00 | PE00-08-02-1 | Градирни каркасные открытые и закрытые, кроме башенных производительностью <= 1500 м3/час | Open and closed frame cooling towers, except tower cooling towers with capacity <= 1500 m3/h | т | t | KQ-00-10 | Технологическое оборудование, т | Process equipment, t | 1 | KQ-27-00 | Технологическое оборудование, т | Process equipment, t | 1 | KQ-27-10 | Монтаж градирен, т | Installation of cooling towers, t | 1
1965 | Монтаж оборудования | Equipment Installation | PE00 | PE00-08-02-2 | Градирни каркасные открытые и закрытые, кроме башенных производительностью >1500 - 3000 м3/час | Open and closed frame cooling towers, except tower cooling towers with capacity >1500 to 3000 m3/ h | т | t | KQ-00-10 | Технологическое оборудование, т | Process equipment, t | 1 | KQ-27-00 | Технологическое оборудование, т | Process equipment, t | 1 | KQ-27-10 | Монтаж градирен, т | Installation of cooling towers, t | 1
1966 | Монтаж оборудования | Equipment Installation | PE00 | PE00-08-02-3 | Градирни каркасные открытые и закрытые, кроме башенных производительностью >3000 - 4500 м3/час | Open and closed frame cooling towers, except tower cooling towers with capacity >3000 to 4500 m3/ h | т | t | KQ-00-10 | Технологическое оборудование, т | Process equipment, t | 1 | KQ-27-00 | Технологическое оборудование, т | Process equipment, t | 1 | KQ-27-10 | Монтаж градирен, т | Installation of cooling towers, t | 1
1967 | Монтаж оборудования | Equipment Installation | PE00 | PE00-08-03 | Каркасные башенные | Framed (skid-mounted) natural draft cooling towers
1968 | Монтаж оборудования | Equipment Installation | PE00 | PE00-08-03-1 | Градирни каркасные башенные производительностью <= 5000 м3/час | Frame tower cooling towers with capacity <= 5000 m3/h | т | t | KQ-00-10 | Технологическое оборудование, т | Process equipment, t | 1 | KQ-27-00 | Технологическое оборудование, т | Process equipment, t | 1 | KQ-27-10 | Монтаж градирен, т | Installation of cooling towers, t | 1
1969 | Монтаж оборудования | Equipment Installation | PE00 | PE00-08-03-2 | Градирни каркасные башенные производительностью >5000 - 10000 м3/час | Frame tower cooling towers with capacity >5000 to 10000 m3/ h | т | t | KQ-00-10 | Технологическое оборудование, т | Process equipment, t | 1 | KQ-27-00 | Технологическое оборудование, т | Process equipment, t | 1 | KQ-27-10 | Монтаж градирен, т | Installation of cooling towers, t | 1
1970 | Монтаж оборудования | Equipment Installation | PE00 | PE00-08-03-3 | Градирни каркасные башенные производительностью >10000 - 15000 м3/час | Frame tower cooling towers with capacity >10000 to 15000 m3/ h | т | t | KQ-00-10 | Технологическое оборудование, т | Process equipment, t | 1 | KQ-27-00 | Технологическое оборудование, т | Process equipment, t | 1 | KQ-27-10 | Монтаж градирен, т | Installation of cooling towers, t | 1
1971 | Монтаж оборудования | Equipment Installation | PE00 | PE00-08-04 | Сегментные башенные | Segmented natural draft cooling towers
1972 | Монтаж оборудования | Equipment Installation | PE00 | PE00-08-04-1 | Градирни сегментные башенные производительностью <= 5000 м3/час | Segmental tower cooling towers with capacity <= 5000 m3/h | т | t | KQ-00-10 | Технологическое оборудование, т | Process equipment, t | 1 | KQ-27-00 | Технологическое оборудование, т | Process equipment, t | 1 | KQ-27-10 | Монтаж градирен, т | Installation of cooling towers, t | 1
1973 | Монтаж оборудования | Equipment Installation | PE00 | PE00-08-04-2 | Градирни сегментные башенные производительностью >5000 - 10000 м3/час | Segmental tower cooling towers with capacity >5000 to 10000 m3/ h | т | t | KQ-00-10 | Технологическое оборудование, т | Process equipment, t | 1 | KQ-27-00 | Технологическое оборудование, т | Process equipment, t | 1 | KQ-27-10 | Монтаж градирен, т | Installation of cooling towers, t | 1
1974 | Монтаж оборудования | Equipment Installation | PE00 | PE00-08-04-3 | Градирни сегментные башенные производительностью >10000 - 15000 м3/час | Segmental tower cooling towers with capacity >10000 to 15000 m3/ h | т | t | KQ-00-10 | Технологическое оборудование, т | Process equipment, t | 1 | KQ-27-00 | Технологическое оборудование, т | Process equipment, t | 1 | KQ-27-10 | Монтаж градирен, т | Installation of cooling towers, t | 1
1975 | Монтаж оборудования | Equipment Installation | PE00 | PE00-09 | Вентиляционное, компрессорное, насосное и электрогенерирующее оборудование | Ventilation, compressor, pumping and power generating equipment
1976 | Монтаж оборудования | Equipment Installation | PE00 | PE00-09-01 | Газовоздуходувки, вентиляторы, дымососы и т.п. | Gas blowers, fans, smoke exhausters, etc.
1977 | Монтаж оборудования | Equipment Installation | PE00 | PE00-09-01-1 | Газовоздуходувки, вентиляторы, дымососы и т.п. массой <= 0,5 т | Gas blowers, fans, smoke exhausters, etc. weighing <= 0.5 t | т | t | KQ-00-10 | Технологическое оборудование, т | Process equipment, t | 1 | KQ-27-00 | Технологическое оборудование, т | Process equipment, t | 1 | KQ-27-11 | Монтаж газодувок, вентиляторов и дымососов, т | Installation of gas blowers, fans and smoke exhausters, t | 1
1978 | Монтаж оборудования | Equipment Installation | PE00 | PE00-09-01-2 | Газовоздуходувки, вентиляторы, дымососы и т.п. массой >0,5 - 1,5 т | Gas blowers, fans, smoke exhausters, etc. weighing >0.5 to 1.5 t | т | t | KQ-00-10 | Технологическое оборудование, т | Process equipment, t | 1 | KQ-27-00 | Технологическое оборудование, т | Process equipment, t | 1 | KQ-27-11 | Монтаж газодувок, вентиляторов и дымососов, т | Installation of gas blowers, fans and smoke exhausters, t | 1
1979 | Монтаж оборудования | Equipment Installation | PE00 | PE00-09-01-3 | Газовоздуходувки, вентиляторы, дымососы и т.п. массой >1,5 - 5 т | Gas blowers, fans, smoke exhausters, etc. weighing >1.5 to 5 t | т | t | KQ-00-10 | Технологическое оборудование, т | Process equipment, t | 1 | KQ-27-00 | Технологическое оборудование, т | Process equipment, t | 1 | KQ-27-11 | Монтаж газодувок, вентиляторов и дымососов, т | Installation of gas blowers, fans and smoke exhausters, t | 1
1980 | Монтаж оборудования | Equipment Installation | PE00 | PE00-09-01-4 | Газовоздуходувки, вентиляторы, дымососы и т.п. массой >5 - 10 т | Gas blowers, fans, smoke exhausters, etc. weighing >5 to 10 t | т | t | KQ-00-10 | Технологическое оборудование, т | Process equipment, t | 1 | KQ-27-00 | Технологическое оборудование, т | Process equipment, t | 1 | KQ-27-11 | Монтаж газодувок, вентиляторов и дымососов, т | Installation of gas blowers, fans and smoke exhausters, t | 1
1981 | Монтаж оборудования | Equipment Installation | PE00 | PE00-09-01-5 | Газовоздуходувки, вентиляторы, дымососы и т.п. массой >10 - 20 т | Gas blowers, fans, smoke exhausters, etc. weighing >10 to 20 t | т | t | KQ-00-10 | Технологическое оборудование, т | Process equipment, t | 1 | KQ-27-00 | Технологическое оборудование, т | Process equipment, t | 1 | KQ-27-11 | Монтаж газодувок, вентиляторов и дымососов, т | Installation of gas blowers, fans and smoke exhausters, t | 1
1982 | Монтаж оборудования | Equipment Installation | PE00 | PE00-09-02 | Компрессоры, турбины, дизельные и газотурбинные электростанции | Compressors, turbines, diesel and gas turbine power plants
1983 | Монтаж оборудования | Equipment Installation | PE00 | PE00-09-02-1 | Компрессоры, турбины, дизельные и газотурбинные электростанции массой <= 5 т | Compressors, turbines, diesel and gas turbine power plants weighing <= 5 t | т | t | KQ-00-10 | Технологическое оборудование, т | Process equipment, t | 1 | KQ-27-00 | Технологическое оборудование, т | Process equipment, t | 1 | KQ-27-12 | Монтаж компрессоров, турбин, ДЭС И ГТЭС, т | Installation of compressors, turbines, DPPs and GTPPs, t | 1
1984 | Монтаж оборудования | Equipment Installation | PE00 | PE00-09-02-2 | Компрессоры, турбины, дизельные и газотурбинные электростанции массой >5 - 10 т | Compressors, turbines, diesel and gas turbine power plants weighing >5 to 10 t | т | t | KQ-00-10 | Технологическое оборудование, т | Process equipment, t | 1 | KQ-27-00 | Технологическое оборудование, т | Process equipment, t | 1 | KQ-27-12 | Монтаж компрессоров, турбин, ДЭС И ГТЭС, т | Installation of compressors, turbines, DPPs and GTPPs, t | 1
1985 | Монтаж оборудования | Equipment Installation | PE00 | PE00-09-02-3 | Компрессоры, турбины, дизельные и газотурбинные электростанции массой >10 - 30 т | Compressors, turbines, diesel and gas turbine power plants weighing >10 to 30 t | т | t | KQ-00-10 | Технологическое оборудование, т | Process equipment, t | 1 | KQ-27-00 | Технологическое оборудование, т | Process equipment, t | 1 | KQ-27-12 | Монтаж компрессоров, турбин, ДЭС И ГТЭС, т | Installation of compressors, turbines, DPPs and GTPPs, t | 1
1986 | Монтаж оборудования | Equipment Installation | PE00 | PE00-09-02-4 | Компрессоры, турбины, дизельные и газотурбинные электростанции массой >30 - 50 т | Compressors, turbines, diesel and gas turbine power plants weighing >30 to 50 t | т | t | KQ-00-10 | Технологическое оборудование, т | Process equipment, t | 1 | KQ-27-00 | Технологическое оборудование, т | Process equipment, t | 1 | KQ-27-12 | Монтаж компрессоров, турбин, ДЭС И ГТЭС, т | Installation of compressors, turbines, DPPs and GTPPs, t | 1
1987 | Монтаж оборудования | Equipment Installation | PE00 | PE00-09-02-5 | Компрессоры, турбины, дизельные и газотурбинные электростанции массой >50 - 100 т | Compressors, turbines, diesel and gas turbine power plants weighing >50 to 100 t | т | t | KQ-00-10 | Технологическое оборудование, т | Process equipment, t | 1 | KQ-26-00 | HeavyLift технологическое оборудование, т | HeavyLift of process equipment, t | 1 | KQ-26-02 | HeavyLift динамического оборудования, т | HeavyLift of dynamic equipment, t | 1
1988 | Монтаж оборудования | Equipment Installation | PE00 | PE00-09-02-6 | Компрессоры, турбины, дизельные и газотурбинные электростанции массой >100 - 150 т | Compressors, turbines, diesel and gas turbine power plants weighing >100 to 150 t | т | t | KQ-00-10 | Технологическое оборудование, т | Process equipment, t | 1 | KQ-26-00 | HeavyLift технологическое оборудование, т | HeavyLift of process equipment, t | 1 | KQ-26-02 | HeavyLift динамического оборудования, т | HeavyLift of dynamic equipment, t | 1
1989 | Монтаж оборудования | Equipment Installation | PE00 | PE00-09-02-7 | Компрессоры, турбины, дизельные и газотурбинные электростанции массой >150 - 200 т | Compressors, turbines, diesel and gas turbine power plants weighing >150 to 200 t | т | t | KQ-00-10 | Технологическое оборудование, т | Process equipment, t | 1 | KQ-26-00 | HeavyLift технологическое оборудование, т | HeavyLift of process equipment, t | 1 | KQ-26-02 | HeavyLift динамического оборудования, т | HeavyLift of dynamic equipment, t | 1
1990 | Монтаж оборудования | Equipment Installation | PE00 | PE00-09-02-8 | Компрессоры, турбины, дизельные и газотурбинные электростанции массой >200 - 300 т | Compressors, turbines, diesel and gas turbine power plants weighing >200 to 300 t | т | t | KQ-00-10 | Технологическое оборудование, т | Process equipment, t | 1 | KQ-26-00 | HeavyLift технологическое оборудование, т | HeavyLift of process equipment, t | 1 | KQ-26-02 | HeavyLift динамического оборудования, т | HeavyLift of dynamic equipment, t | 1
1991 | Монтаж оборудования | Equipment Installation | PE00 | PE00-09-02-9 | Компрессоры, турбины, дизельные и газотурбинные электростанции массой >300 - 500 т | Compressors, turbines, diesel and gas turbine power plants weighing >300 - 500 tons | т | t | KQ-00-10 | Технологическое оборудование, т | Process equipment, t | 1 | KQ-26-00 | HeavyLift технологическое оборудование, т | HeavyLift of process equipment, t | 1 | KQ-26-02 | HeavyLift динамического оборудования, т | HeavyLift of dynamic equipment, t | 1
1992 | Монтаж оборудования | Equipment Installation | PE00 | PE00-09-03 | Насосное оборудование | Pumping equipment
1993 | Монтаж оборудования | Equipment Installation | PE00 | PE00-09-03-1 | Насосное оборудование массой <= 0,2 т | Pumping equipment weighing <= 0.2 t | т | t | KQ-00-10 | Технологическое оборудование, т | Process equipment, t | 1 | KQ-27-00 | Технологическое оборудование, т | Process equipment, t | 1 | KQ-27-13 | Монтаж насосов, т | Installation of pumps, t | 1
1994 | Монтаж оборудования | Equipment Installation | PE00 | PE00-09-03-2 | Насосное оборудование массой >0,2 - 0,5 т | Pumping equipment weighing >0.2 to 0.5 t | т | t | KQ-00-10 | Технологическое оборудование, т | Process equipment, t | 1 | KQ-27-00 | Технологическое оборудование, т | Process equipment, t | 1 | KQ-27-13 | Монтаж насосов, т | Installation of pumps, t | 1
1995 | Монтаж оборудования | Equipment Installation | PE00 | PE00-09-03-3 | Насосное оборудование массой >0,5 - 1,5 т | Pumping equipment weighing >0.5 to 1.5 t | т | t | KQ-00-10 | Технологическое оборудование, т | Process equipment, t | 1 | KQ-27-00 | Технологическое оборудование, т | Process equipment, t | 1 | KQ-27-13 | Монтаж насосов, т | Installation of pumps, t | 1
1996 | Монтаж оборудования | Equipment Installation | PE00 | PE00-09-03-4 | Насосное оборудование массой >1,5 - 5 т | Pumping equipment weighing >1.5 to 5 t | т | t | KQ-00-10 | Технологическое оборудование, т | Process equipment, t | 1 | KQ-27-00 | Технологическое оборудование, т | Process equipment, t | 1 | KQ-27-13 | Монтаж насосов, т | Installation of pumps, t | 1
1997 | Монтаж оборудования | Equipment Installation | PE00 | PE00-09-03-5 | Насосное оборудование массой >5 - 10 т | Pumping equipment weighing >5 to 10 t | т | t | KQ-00-10 | Технологическое оборудование, т | Process equipment, t | 1 | KQ-27-00 | Технологическое оборудование, т | Process equipment, t | 1 | KQ-27-13 | Монтаж насосов, т | Installation of pumps, t | 1
1998 | Монтаж оборудования | Equipment Installation | PE00 | PE00-09-03-6 | Насосное оборудование массой >10 - 20 т | Pumping equipment weighing >10 to 20 t | т | t | KQ-00-10 | Технологическое оборудование, т | Process equipment, t | 1 | KQ-27-00 | Технологическое оборудование, т | Process equipment, t | 1 | KQ-27-13 | Монтаж насосов, т | Installation of pumps, t | 1
1999 | Монтаж оборудования | Equipment Installation | PE00 | PE00-09-03-7 | Насосное оборудование массой >20 - 40 т | Pumping equipment weighing >20 to 40 t | т | t | KQ-00-10 | Технологическое оборудование, т | Process equipment, t | 1 | KQ-27-00 | Технологическое оборудование, т | Process equipment, t | 1 | KQ-27-13 | Монтаж насосов, т | Installation of pumps, t | 1
2000 | Монтаж оборудования | Equipment Installation | PE00 | PE00-09-03-8 | Насосное оборудование массой >40 - 60 т | Pumping equipment weighing >40 to 60 t | т | t | KQ-00-10 | Технологическое оборудование, т | Process equipment, t | 1 | KQ-27-00 | Технологическое оборудование, т | Process equipment, t | 1 | KQ-27-13 | Монтаж насосов, т | Installation of pumps, t | 1
2001 | Монтаж оборудования | Equipment Installation | PE00 | PE00-09-04 | Насосное оборудование, не требующее центровки | Pumping equipment that does not require centering | [14 empty] | Аннулировано*
2002 | Монтаж оборудования | Equipment Installation | PE00 | PE00-09-04-1 | массой <= 0,2 т | weight: <= 0.2 t | т | t | KQ-00-10 | Технологическое оборудование, т | Process equipment, t | 1 | KQ-27-00 | Технологическое оборудование, т | Process equipment, t | 1 | KQ-27-13 | Монтаж насосов, т | Installation of pumps, t | 1 | Аннулировано*
2003 | Монтаж оборудования | Equipment Installation | PE00 | PE00-09-04-2 | массой >0,2 - 0,5 т | weight: >0.2 to 0.5 t | т | t | KQ-00-10 | Технологическое оборудование, т | Process equipment, t | 1 | KQ-27-00 | Технологическое оборудование, т | Process equipment, t | 1 | KQ-27-13 | Монтаж насосов, т | Installation of pumps, t | 1 | Аннулировано*
2004 | Монтаж оборудования | Equipment Installation | PE00 | PE00-09-04-3 | массой >0,5 - 1,5 т | weight: >0.5 to 1.5 t | т | t | KQ-00-10 | Технологическое оборудование, т | Process equipment, t | 1 | KQ-27-00 | Технологическое оборудование, т | Process equipment, t | 1 | KQ-27-13 | Монтаж насосов, т | Installation of pumps, t | 1 | Аннулировано*
2005 | Монтаж оборудования | Equipment Installation | PE00 | PE00-09-04-4 | массой >1,5 - 5 т | weight: >1.5 to 5 t | т | t | KQ-00-10 | Технологическое оборудование, т | Process equipment, t | 1 | KQ-27-00 | Технологическое оборудование, т | Process equipment, t | 1 | KQ-27-13 | Монтаж насосов, т | Installation of pumps, t | 1 | Аннулировано*
2006 | Монтаж оборудования | Equipment Installation | PE00 | PE00-09-04-5 | массой >5 - 10 т | weight: >5 to 10 t | т | t | KQ-00-10 | Технологическое оборудование, т | Process equipment, t | 1 | KQ-27-00 | Технологическое оборудование, т | Process equipment, t | 1 | KQ-27-13 | Монтаж насосов, т | Installation of pumps, t | 1 | Аннулировано*
2007 | Монтаж оборудования | Equipment Installation | PE00 | PE00-09-04-6 | массой >10 - 20 т | weight: >10 to 20 t | т | t | KQ-00-10 | Технологическое оборудование, т | Process equipment, t | 1 | KQ-27-00 | Технологическое оборудование, т | Process equipment, t | 1 | KQ-27-13 | Монтаж насосов, т | Installation of pumps, t | 1 | Аннулировано*
2008 | Монтаж оборудования | Equipment Installation | PE00 | PE00-09-04-7 | массой >20 - 40 т | weight: >20 to 40 t | т | t | KQ-00-10 | Технологическое оборудование, т | Process equipment, t | 1 | KQ-27-00 | Технологическое оборудование, т | Process equipment, t | 1 | KQ-27-13 | Монтаж насосов, т | Installation of pumps, t | 1 | Аннулировано*
2009 | Монтаж оборудования | Equipment Installation | PE00 | PE00-09-04-8 | массой >40 - 60 т | weight: >40 to 60 t | т | t | KQ-00-10 | Технологическое оборудование, т | Process equipment, t | 1 | KQ-27-00 | Технологическое оборудование, т | Process equipment, t | 1 | KQ-27-13 | Монтаж насосов, т | Installation of pumps, t | 1 | Аннулировано*
2010 | Монтаж оборудования | Equipment Installation | PE00 | PE00-10 | Оборудование пыле- и газоочистки | Dust- and gas removal equipment
2011 | Монтаж оборудования | Equipment Installation | PE00 | PE00-10-01 | Механические фильтры, циклоны | Mechanical filters, cyclones
2012 | Монтаж оборудования | Equipment Installation | PE00 | PE00-10-01-1 | Механические фильтры, циклоны массой <= 0,2 т | Mechanical filters, cyclones weighing <= 0.2 t | т | t | KQ-00-10 | Технологическое оборудование, т | Process equipment, t | 1 | KQ-27-00 | Технологическое оборудование, т | Process equipment, t | 1 | KQ-27-14 | Монтаж механических фильтров и циклонов, т | Installation of mechanical filters and cyclones, t | 1
2013 | Монтаж оборудования | Equipment Installation | PE00 | PE00-10-01-2 | Механические фильтры, циклоны массой >0,2 - 0,5 т | Mechanical filters, cyclones weighing >0.2 to 0.5 t | т | t | KQ-00-10 | Технологическое оборудование, т | Process equipment, t | 1 | KQ-27-00 | Технологическое оборудование, т | Process equipment, t | 1 | KQ-27-14 | Монтаж механических фильтров и циклонов, т | Installation of mechanical filters and cyclones, t | 1
2014 | Монтаж оборудования | Equipment Installation | PE00 | PE00-10-01-3 | Механические фильтры, циклоны массой >0,5 - 1,5 т | Mechanical filters, cyclones weighing >0.5 to 1.5 t | т | t | KQ-00-10 | Технологическое оборудование, т | Process equipment, t | 1 | KQ-27-00 | Технологическое оборудование, т | Process equipment, t | 1 | KQ-27-14 | Монтаж механических фильтров и циклонов, т | Installation of mechanical filters and cyclones, t | 1
2015 | Монтаж оборудования | Equipment Installation | PE00 | PE00-10-01-4 | Механические фильтры, циклоны массой >1,5 - 5 т | Mechanical filters, cyclones weighing >1.5 to 5 t | т | t | KQ-00-10 | Технологическое оборудование, т | Process equipment, t | 1 | KQ-27-00 | Технологическое оборудование, т | Process equipment, t | 1 | KQ-27-14 | Монтаж механических фильтров и циклонов, т | Installation of mechanical filters and cyclones, t | 1
2016 | Монтаж оборудования | Equipment Installation | PE00 | PE00-10-01-5 | Механические фильтры, циклоны массой >5 - 10 т | Mechanical filters, cyclones weighing >5 to 10 t | т | t | KQ-00-10 | Технологическое оборудование, т | Process equipment, t | 1 | KQ-27-00 | Технологическое оборудование, т | Process equipment, t | 1 | KQ-27-14 | Монтаж механических фильтров и циклонов, т | Installation of mechanical filters and cyclones, t | 1
2017 | Монтаж оборудования | Equipment Installation | PE00 | PE00-10-01-6 | Механические фильтры, циклоны массой >10 - 20 т | Mechanical filters, cyclones weighing >10 to 20 t | т | t | KQ-00-10 | Технологическое оборудование, т | Process equipment, t | 1 | KQ-27-00 | Технологическое оборудование, т | Process equipment, t | 1 | KQ-27-14 | Монтаж механических фильтров и циклонов, т | Installation of mechanical filters and cyclones, t | 1
2018 | Монтаж оборудования | Equipment Installation | PE00 | PE00-10-01-7 | Механические фильтры, циклоны массой >20 - 40 т | Mechanical filters, cyclones weighing >20 to 40 t | т | t | KQ-00-10 | Технологическое оборудование, т | Process equipment, t | 1 | KQ-27-00 | Технологическое оборудование, т | Process equipment, t | 1 | KQ-27-14 | Монтаж механических фильтров и циклонов, т | Installation of mechanical filters and cyclones, t | 1
2019 | Монтаж оборудования | Equipment Installation | PE00 | PE00-10-02 | Электрофильтры | Electrostatic precipitators / filters
2020 | Монтаж оборудования | Equipment Installation | PE00 | PE00-10-02-1 | Электрофильтры массой <= 1,5 т | Electrostatic precipitators with weight <= 1.5 t | т | t | KQ-00-10 | Технологическое оборудование, т | Process equipment, t | 1 | KQ-27-00 | Технологическое оборудование, т | Process equipment, t | 1 | KQ-27-15 | Монтаж электрофильтров, т | Installation of electrostatic precipitators, t | 1
2021 | Монтаж оборудования | Equipment Installation | PE00 | PE00-10-02-2 | Электрофильтры массой >1,5 - 5 т | Electrostatic precipitators with weight >1.5 to 5 t | т | t | KQ-00-10 | Технологическое оборудование, т | Process equipment, t | 1 | KQ-27-00 | Технологическое оборудование, т | Process equipment, t | 1 | KQ-27-15 | Монтаж электрофильтров, т | Installation of electrostatic precipitators, t | 1
2022 | Монтаж оборудования | Equipment Installation | PE00 | PE00-10-02-3 | Электрофильтры массой >5 - 10 т | Electrostatic precipitators with weight >5 to 10 t | т | t | KQ-00-10 | Технологическое оборудование, т | Process equipment, t | 1 | KQ-27-00 | Технологическое оборудование, т | Process equipment, t | 1 | KQ-27-15 | Монтаж электрофильтров, т | Installation of electrostatic precipitators, t | 1
2023 | Монтаж оборудования | Equipment Installation | PE00 | PE00-10-02-4 | Электрофильтры массой >10 - 20 т | Electrostatic precipitators with weight >10 to 20 t | т | t | KQ-00-10 | Технологическое оборудование, т | Process equipment, t | 1 | KQ-27-00 | Технологическое оборудование, т | Process equipment, t | 1 | KQ-27-15 | Монтаж электрофильтров, т | Installation of electrostatic precipitators, t | 1
2024 | Монтаж оборудования | Equipment Installation | PE00 | PE00-10-02-5 | Электрофильтры массой >20 - 40 т | Electrostatic precipitators with weight >20 to 40 t | т | t | KQ-00-10 | Технологическое оборудование, т | Process equipment, t | 1 | KQ-27-00 | Технологическое оборудование, т | Process equipment, t | 1 | KQ-27-15 | Монтаж электрофильтров, т | Installation of electrostatic precipitators, t | 1
2025 | Монтаж оборудования | Equipment Installation | PE00 | PE00-10-02-6 | Электрофильтры массой >40 - 60 т | Electrostatic precipitators with weight >40 to 60 t | т | t | KQ-00-10 | Технологическое оборудование, т | Process equipment, t | 1 | KQ-27-00 | Технологическое оборудование, т | Process equipment, t | 1 | KQ-27-15 | Монтаж электрофильтров, т | Installation of electrostatic precipitators, t | 1
2026 | Монтаж оборудования | Equipment Installation | PE00 | PE00-10-03 | Фильтры мокрой очистки | Wet filters
2027 | Монтаж оборудования | Equipment Installation | PE00 | PE00-10-03-1 | Фильтры мокрой очистки массой <= 1,5 т | Wet filters weighing <= 1.5 t | т | t | KQ-00-10 | Технологическое оборудование, т | Process equipment, t | 1 | KQ-27-00 | Технологическое оборудование, т | Process equipment, t | 1 | KQ-27-16 | Монтаж фильтров мокрой очистки, т | Installation of wet filters, t | 1
2028 | Монтаж оборудования | Equipment Installation | PE00 | PE00-10-03-2 | Фильтры мокрой очистки массой >1,5 - 5 т | Wet filters weighing >1.5 to 5 t | т | t | KQ-00-10 | Технологическое оборудование, т | Process equipment, t | 1 | KQ-27-00 | Технологическое оборудование, т | Process equipment, t | 1 | KQ-27-16 | Монтаж фильтров мокрой очистки, т | Installation of wet filters, t | 1
2029 | Монтаж оборудования | Equipment Installation | PE00 | PE00-10-03-3 | Фильтры мокрой очистки массой >5 - 10 т | Wet filters weighing >5 to 10 t | т | t | KQ-00-10 | Технологическое оборудование, т | Process equipment, t | 1 | KQ-27-00 | Технологическое оборудование, т | Process equipment, t | 1 | KQ-27-16 | Монтаж фильтров мокрой очистки, т | Installation of wet filters, t | 1
2030 | Монтаж оборудования | Equipment Installation | PE00 | PE00-10-03-4 | Фильтры мокрой очистки массой >10 - 20 т | Wet filters weighing >10 to 20 t | т | t | KQ-00-10 | Технологическое оборудование, т | Process equipment, t | 1 | KQ-27-00 | Технологическое оборудование, т | Process equipment, t | 1 | KQ-27-16 | Монтаж фильтров мокрой очистки, т | Installation of wet filters, t | 1
2031 | Монтаж оборудования | Equipment Installation | PE00 | PE00-10-03-5 | Фильтры мокрой очистки массой >20 - 40 т | Wet filters weighing >20 to 40 t | т | t | KQ-00-10 | Технологическое оборудование, т | Process equipment, t | 1 | KQ-27-00 | Технологическое оборудование, т | Process equipment, t | 1 | KQ-27-16 | Монтаж фильтров мокрой очистки, т | Installation of wet filters, t | 1
2032 | Монтаж оборудования | Equipment Installation | PE00 | PE00-10-03-6 | Фильтры мокрой очистки массой >40 - 60 т | Wet filters weighing >40 to 60 t | т | t | KQ-00-10 | Технологическое оборудование, т | Process equipment, t | 1 | KQ-27-00 | Технологическое оборудование, т | Process equipment, t | 1 | KQ-27-16 | Монтаж фильтров мокрой очистки, т | Installation of wet filters, t | 1
2033 | Монтаж оборудования | Equipment Installation | PE00 | PE00-11 | Факельные установки | Flare Units
2034 | Монтаж оборудования | Equipment Installation | PE00 | PE00-11-10 | Открытые факельные установки | Outdoor flare units
2035 | Монтаж оборудования | Equipment Installation | PE00 | PE00-11-10-1 | Открытые факельные установки высотой до 30 м | Open flare installations up to 30 m high | т | t | KQ-00-10 | Технологическое оборудование, т | Process equipment, t | 1 | KQ-27-00 | Технологическое оборудование, т | Process equipment, t | 1 | KQ-27-17 | Монтаж открытых факелов, т | Installation of open flares, t | 1
2036 | Монтаж оборудования | Equipment Installation | PE00 | PE00-11-10-2 | Открытые факельные установки высотой >30 - 60 м | Open flare installations >30 - 60 m high | т | t | KQ-00-10 | Технологическое оборудование, т | Process equipment, t | 1 | KQ-26-00 | HeavyLift технологическое оборудование, т | HeavyLift of process equipment, t | 1 | KQ-26-03 | HeavyLift факелов, дымовых труб и свечей рассеивания, т | HeavyLift of flares, chimneys and diffusers, t | 1
2037 | Монтаж оборудования | Equipment Installation | PE00 | PE00-11-10-3 | Открытые факельные установки высотой >60 - 90 м | Open flare installations >60 - 90 m high | т | t | KQ-00-10 | Технологическое оборудование, т | Process equipment, t | 1 | KQ-26-00 | HeavyLift технологическое оборудование, т | HeavyLift of process equipment, t | 1 | KQ-26-03 | HeavyLift факелов, дымовых труб и свечей рассеивания, т | HeavyLift of flares, chimneys and diffusers, t | 1
2038 | Монтаж оборудования | Equipment Installation | PE00 | PE00-11-10-4 | Открытые факельные установки высотой >90 - 120 м | Open flare installations >90 - 120 m high | т | t | KQ-00-10 | Технологическое оборудование, т | Process equipment, t | 1 | KQ-26-00 | HeavyLift технологическое оборудование, т | HeavyLift of process equipment, t | 1 | KQ-26-03 | HeavyLift факелов, дымовых труб и свечей рассеивания, т | HeavyLift of flares, chimneys and diffusers, t | 1
2039 | Монтаж оборудования | Equipment Installation | PE00 | PE00-11-10-5 | Открытые факельные установки высотой >120 - 150 м | Open flare installations >120 - 150 m high | т | t | KQ-00-10 | Технологическое оборудование, т | Process equipment, t | 1 | KQ-26-00 | HeavyLift технологическое оборудование, т | HeavyLift of process equipment, t | 1 | KQ-26-03 | HeavyLift факелов, дымовых труб и свечей рассеивания, т | HeavyLift of flares, chimneys and diffusers, t | 1
2040 | Монтаж оборудования | Equipment Installation | PE00 | PE00-11-10-6 | Открытые факельные установки высотой >150 - 180 м | Open flare installations >150 - 180 m high | т | t | KQ-00-10 | Технологическое оборудование, т | Process equipment, t | 1 | KQ-26-00 | HeavyLift технологическое оборудование, т | HeavyLift of process equipment, t | 1 | KQ-26-03 | HeavyLift факелов, дымовых труб и свечей рассеивания, т | HeavyLift of flares, chimneys and diffusers, t | 1
2041 | Монтаж оборудования | Equipment Installation | PE00 | PE00-11-10-7 | Открытые факельные установки высотой >180 - 220 м | Open flare installations >180 - 220 m high | т | t | KQ-00-10 | Технологическое оборудование, т | Process equipment, t | 1 | KQ-26-00 | HeavyLift технологическое оборудование, т | HeavyLift of process equipment, t | 1 | KQ-26-03 | HeavyLift факелов, дымовых труб и свечей рассеивания, т | HeavyLift of flares, chimneys and diffusers, t | 1
2042 | Монтаж оборудования | Equipment Installation | PE00 | PE00-11-11 | Закрытые факельные установки | Enclosed flare units
2043 | Монтаж оборудования | Equipment Installation | PE00 | PE00-11-11-1 | Закрытые факельные установки высотой до 20 м | Enclosed flare installations up to 20 m high | т | t | KQ-00-10 | Технологическое оборудование, т | Process equipment, t | 1 | KQ-27-00 | Технологическое оборудование, т | Process equipment, t | 1 | KQ-27-18 | Монтаж закрытых факелов, т | Installation of closed flares, t | 1
2044 | Монтаж оборудования | Equipment Installation | PE00 | PE00-11-11-2 | Закрытые факельные установки высотой >20 - 40 м | Enclosed flare installations >20 - 40 m high | т | t | KQ-00-10 | Технологическое оборудование, т | Process equipment, t | 1 | KQ-27-00 | Технологическое оборудование, т | Process equipment, t | 1 | KQ-27-18 | Монтаж закрытых факелов, т | Installation of closed flares, t | 1
2045 | Монтаж оборудования | Equipment Installation | PE00 | PE00-11-11-3 | Закрытые факельные установки высотой >40 - 60 м | Enclosed flare installations >40 - 60 m high | т | t | KQ-00-10 | Технологическое оборудование, т | Process equipment, t | 1 | KQ-26-00 | HeavyLift технологическое оборудование, т | HeavyLift of process equipment, t | 1 | KQ-26-03 | HeavyLift факелов, дымовых труб и свечей рассеивания, т | HeavyLift of flares, chimneys and diffusers, t | 1
2046 | Монтаж оборудования | Equipment Installation | PE00 | PE00-11-11-4 | Закрытые факельные установки высотой >60 - 80 м | Enclosed flare installations >60 - 80 m high | т | t | KQ-00-10 | Технологическое оборудование, т | Process equipment, t | 1 | KQ-26-00 | HeavyLift технологическое оборудование, т | HeavyLift of process equipment, t | 1 | KQ-26-03 | HeavyLift факелов, дымовых труб и свечей рассеивания, т | HeavyLift of flares, chimneys and diffusers, t | 1
2047 | Монтаж оборудования | Equipment Installation | PE00 | PE00-12 | Отдельно стоящие металлические дымовые трубы, свечи рассеивания | Standalone steel chimneys, vent stacks
2048 | Монтаж оборудования | Equipment Installation | PE00 | PE00-12-01 | Самонесущая конструкция ствола | Self-supporting stack structure
2049 | Монтаж оборудования | Equipment Installation | PE00 | PE00-12-01-1 | Отдельно стоящие металлические дымовые трубы, свечи рассеивания, самонесущая конструкция ствола высотой <= 30 м | Freestanding metal chimneys, scattering candles, self-supporting trunk structure <= 30 m high | т | t | KQ-00-10 | Технологическое оборудование, т | Process equipment, t | 1 | KQ-27-00 | Технологическое оборудование, т | Process equipment, t | 1 | KQ-27-01 | Монтаж дымовых труб и свечей рассеивания, т | Installation of chimneys and diffusers, t | 1
2050 | Монтаж оборудования | Equipment Installation | PE00 | PE00-12-01-2 | Отдельно стоящие металлические дымовые трубы, свечи рассеивания, самонесущая конструкция ствола высотой >30 - 50 м | Freestanding metal chimneys, scattering candles, self-supporting trunk structure >30 - 50 m high | т | t | KQ-00-10 | Технологическое оборудование, т | Process equipment, t | 1 | KQ-26-00 | HeavyLift технологическое оборудование, т | HeavyLift of process equipment, t | 1 | KQ-26-03 | HeavyLift факелов, дымовых труб и свечей рассеивания, т | HeavyLift of flares, chimneys and diffusers, t | 1
2051 | Монтаж оборудования | Equipment Installation | PE00 | PE00-12-01-3 | Отдельно стоящие металлические дымовые трубы, свечи рассеивания, самонесущая конструкция ствола высотой >50 - 80 м | Freestanding metal chimneys, scattering candles, self-supporting trunk structure >50 - 80 m high | т | t | KQ-00-10 | Технологическое оборудование, т | Process equipment, t | 1 | KQ-26-00 | HeavyLift технологическое оборудование, т | HeavyLift of process equipment, t | 1 | KQ-26-03 | HeavyLift факелов, дымовых труб и свечей рассеивания, т | HeavyLift of flares, chimneys and diffusers, t | 1
2052 | Монтаж оборудования | Equipment Installation | PE00 | PE00-12-02 | Конструкция ствола с оттяжками | Stack structure with guy-wires
2053 | Монтаж оборудования | Equipment Installation | PE00 | PE00-12-02-1 | Отдельно стоящие металлические дымовые трубы, свечи рассеивания, конструкция ствола с оттяжками высотой <= 30 м | Freestanding metal chimneys, scattering candles, trunk construction with suspenders <= 30 m high | т | t | KQ-00-10 | Технологическое оборудование, т | Process equipment, t | 1 | KQ-27-00 | Технологическое оборудование, т | Process equipment, t | 1 | KQ-27-01 | Монтаж дымовых труб и свечей рассеивания, т | Installation of chimneys and diffusers, t | 1
2054 | Монтаж оборудования | Equipment Installation | PE00 | PE00-12-02-2 | Отдельно стоящие металлические дымовые трубы, свечи рассеивания, конструкция ствола с оттяжками высотой >30 - 60 м | Freestanding metal chimneys, scattering candles, trunk construction with stragglers >30 - 60 m high | т | t | KQ-00-10 | Технологическое оборудование, т | Process equipment, t | 1 | KQ-26-00 | HeavyLift технологическое оборудование, т | HeavyLift of process equipment, t | 1 | KQ-26-03 | HeavyLift факелов, дымовых труб и свечей рассеивания, т | HeavyLift of flares, chimneys and diffusers, t | 1
2055 | Монтаж оборудования | Equipment Installation | PE00 | PE00-12-02-3 | Высотой >60 - 90 м | Height: >60 to 90 m | т | t | KQ-00-10 | Технологическое оборудование, т | Process equipment, t | 1 | KQ-26-00 | HeavyLift технологическое оборудование, т | HeavyLift of process equipment, t | 1 | KQ-26-03 | HeavyLift факелов, дымовых труб и свечей рассеивания, т | HeavyLift of flares, chimneys and diffusers, t | 1 | Аннулировано*
2056 | Монтаж оборудования | Equipment Installation | PE00 | PE00-12-02-4 | Высотой >90 - 120 м | Height: >90 to 120 m | т | t | KQ-00-10 | Технологическое оборудование, т | Process equipment, t | 1 | KQ-26-00 | HeavyLift технологическое оборудование, т | HeavyLift of process equipment, t | 1 | KQ-26-03 | HeavyLift факелов, дымовых труб и свечей рассеивания, т | HeavyLift of flares, chimneys and diffusers, t | 1 | Аннулировано*
2057 | Монтаж оборудования | Equipment Installation | PE00 | PE00-12-03 | Конструкция ствола с опорной башней | Flare stack with a derrick
2058 | Монтаж оборудования | Equipment Installation | PE00 | PE00-12-03-1 | Отдельно стоящие металлические дымовые трубы, свечи рассеивания, конструкция ствола с опорной башней высотой <= 30 м | Freestanding metal chimneys, scattering candles, shaft construction with support tower <= 30 m high | т | t | KQ-00-10 | Технологическое оборудование, т | Process equipment, t | 1 | KQ-27-00 | Технологическое оборудование, т | Process equipment, t | 1 | KQ-27-01 | Монтаж дымовых труб и свечей рассеивания, т | Installation of chimneys and diffusers, t | 1
2059 | Монтаж оборудования | Equipment Installation | PE00 | PE00-12-03-2 | Отдельно стоящие металлические дымовые трубы, свечи рассеивания, конструкция ствола с опорной башней высотой >30 - 60 м | Freestanding metal chimneys, scattering candles, shaft construction with support tower >30 - 60 m high | т | t | KQ-00-10 | Технологическое оборудование, т | Process equipment, t | 1 | KQ-26-00 | HeavyLift технологическое оборудование, т | HeavyLift of process equipment, t | 1 | KQ-26-03 | HeavyLift факелов, дымовых труб и свечей рассеивания, т | HeavyLift of flares, chimneys and diffusers, t | 1
2060 | Монтаж оборудования | Equipment Installation | PE00 | PE00-12-03-3 | Отдельно стоящие металлические дымовые трубы, свечи рассеивания, конструкция ствола с опорной башней высотой >60 - 90 м | Freestanding metal chimneys, scattering candles, shaft construction with support tower >60 - 90 m high | т | t | KQ-00-10 | Технологическое оборудование, т | Process equipment, t | 1 | KQ-26-00 | HeavyLift технологическое оборудование, т | HeavyLift of process equipment, t | 1 | KQ-26-03 | HeavyLift факелов, дымовых труб и свечей рассеивания, т | HeavyLift of flares, chimneys and diffusers, t | 1
2061 | Монтаж оборудования | Equipment Installation | PE00 | PE00-12-03-4 | Отдельно стоящие металлические дымовые трубы, свечи рассеивания, конструкция ствола с опорной башней высотой >90 - 120 м | Freestanding metal chimneys, scattering candles, shaft construction with support tower >90 - 120 m high | т | t | KQ-00-10 | Технологическое оборудование, т | Process equipment, t | 1 | KQ-26-00 | HeavyLift технологическое оборудование, т | HeavyLift of process equipment, t | 1 | KQ-26-03 | HeavyLift факелов, дымовых труб и свечей рассеивания, т | HeavyLift of flares, chimneys and diffusers, t | 1
2062 | Монтаж оборудования | Equipment Installation | PE00 | PE00-12-04 | Фасадные | Facade-mounted
2063 | Монтаж оборудования | Equipment Installation | PE00 | PE00-12-04-1 | Фасадные металлические дымовые трубы, свечи рассеивания высотой <= 20 м | Facade metal chimneys, scattering candles with height <= 20 m | т | t | KQ-00-10 | Технологическое оборудование, т | Process equipment, t | 1 | KQ-27-00 | Технологическое оборудование, т | Process equipment, t | 1 | KQ-27-01 | Монтаж дымовых труб и свечей рассеивания, т | Installation of chimneys and diffusers, t | 1
2064 | Монтаж оборудования | Equipment Installation | PE00 | PE00-12-04-2 | Фасадные металлические дымовые трубы, свечи рассеивания высотой >20 - 40 м | Facade metal chimneys, scattering candles >20 - 40 m high | т | t | KQ-00-10 | Технологическое оборудование, т | Process equipment, t | 1 | KQ-27-00 | Технологическое оборудование, т | Process equipment, t | 1 | KQ-27-01 | Монтаж дымовых труб и свечей рассеивания, т | Installation of chimneys and diffusers, t | 1
2065 | Монтаж оборудования | Equipment Installation | PE00 | PE00-13 | Складское и транспортировочное оборудование | Storage / warehouse and transportation equipment
2066 | Монтаж оборудования | Equipment Installation | PE00 | PE00-13-01 | Весовое оборудование | Weighing equipment
2067 | Монтаж оборудования | Equipment Installation | PE00 | PE00-13-01-1 | Автомобильные весы | Truck weight bridge | шт. | pcs. | KQ-00-11 | Грузоподъемное и сервисное оборудование, шт. | Lifting and service equipment, pcs. | 1 | KQ-28-00 | Грузоподъемное и сервисное оборудование, шт. | Lifting and service equipment, pcs. | 1 | KQ-28-03 | Монтаж весоизмерительного оборудования, шт. | Installation of weighing equipment, pcs. | 1
2068 | Монтаж оборудования | Equipment Installation | PE00 | PE00-13-01-2 | Железнодорожные весы | Railway weight bridge | шт. | pcs. | KQ-00-11 | Грузоподъемное и сервисное оборудование, шт. | Lifting and service equipment, pcs. | 1 | KQ-28-00 | Грузоподъемное и сервисное оборудование, шт. | Lifting and service equipment, pcs. | 1 | KQ-28-03 | Монтаж весоизмерительного оборудования, шт. | Installation of weighing equipment, pcs. | 1
2069 | Монтаж оборудования | Equipment Installation | PE00 | PE00-13-01-3 | Складские весы | Warehouse weigher | шт. | pcs. | KQ-00-11 | Грузоподъемное и сервисное оборудование, шт. | Lifting and service equipment, pcs. | 1 | KQ-28-00 | Грузоподъемное и сервисное оборудование, шт. | Lifting and service equipment, pcs. | 1 | KQ-28-03 | Монтаж весоизмерительного оборудования, шт. | Installation of weighing equipment, pcs. | 1
2070 | Монтаж оборудования | Equipment Installation | PE00 | PE00-13-01-4 | Лабораторные весы | Laboratory scales | шт. | pcs. | KQ-00-11 | Грузоподъемное и сервисное оборудование, шт. | Lifting and service equipment, pcs. | 1 | KQ-28-00 | Грузоподъемное и сервисное оборудование, шт. | Lifting and service equipment, pcs. | 1 | KQ-28-03 | Монтаж весоизмерительного оборудования, шт. | Installation of weighing equipment, pcs. | 1
2071 | Монтаж оборудования | Equipment Installation | PE00 | PE00-13-02 | Конвейерные и транспортировочные системы | Conveyor and transport systems
2072 | Монтаж оборудования | Equipment Installation | PE00 | PE00-13-02-1 | Конвейеры ленточные, пластинчатые, сетчатые шириной <=0,5 м | Belt, plate, mesh-belt conveyors, width: <= 0.5 m | м | m | KQ-00-10 | Технологическое оборудование, т | Process equipment, t | 0.1 | KQ-29-00 | Конвейерные и транспортировочные системы, м | Conveyor and transportation systems, m | 1 | KQ-29-01 | Монтаж конвейерных и транспортировочных систем, м | Installation of conveyor and transportation systems, m | 1
2073 | Монтаж оборудования | Equipment Installation | PE00 | PE00-13-02-2 | Конвейеры ленточные, пластинчатые, сетчатые шириной > 0,5 - 1 м | Belt, plate, mesh-belt conveyors, width: > 0.5 to 1 m | м | m | KQ-00-10 | Технологическое оборудование, т | Process equipment, t | 0.18 | KQ-29-00 | Конвейерные и транспортировочные системы, м | Conveyor and transportation systems, m | 1 | KQ-29-01 | Монтаж конвейерных и транспортировочных систем, м | Installation of conveyor and transportation systems, m | 1
2074 | Монтаж оборудования | Equipment Installation | PE00 | PE00-13-02-3 | Конвейеры ленточные, пластинчатые, сетчатые шириной > 1 – 1,4 м | Belt, plate, mesh-belt conveyors, width: > 1 to 1.4 m | м | m | KQ-00-10 | Технологическое оборудование, т | Process equipment, t | 0.25 | KQ-29-00 | Конвейерные и транспортировочные системы, м | Conveyor and transportation systems, m | 1 | KQ-29-01 | Монтаж конвейерных и транспортировочных систем, м | Installation of conveyor and transportation systems, m | 1
2075 | Монтаж оборудования | Equipment Installation | PE00 | PE00-13-02-4 | Конвейеры роликовые (рольганг) шириной <= 0,5 м | Roller conveyors (roller platform), width: <= 0.5 m | м | m | KQ-00-10 | Технологическое оборудование, т | Process equipment, t | 0.117 | KQ-29-00 | Конвейерные и транспортировочные системы, м | Conveyor and transportation systems, m | 1 | KQ-29-01 | Монтаж конвейерных и транспортировочных систем, м | Installation of conveyor and transportation systems, m | 1
2076 | Монтаж оборудования | Equipment Installation | PE00 | PE00-13-02-5 | Конвейеры роликовые (рольганг) шириной > 0,5 - 1 м | Roller conveyors (roller platform), width: > 0.5 to 1 m | м | m | KQ-00-10 | Технологическое оборудование, т | Process equipment, t | 0.2 | KQ-29-00 | Конвейерные и транспортировочные системы, м | Conveyor and transportation systems, m | 1 | KQ-29-01 | Монтаж конвейерных и транспортировочных систем, м | Installation of conveyor and transportation systems, m | 1
2077 | Монтаж оборудования | Equipment Installation | PE00 | PE00-13-02-6 | Конвейеры роликовые (рольганг) шириной > 1 -1,4 м | Roller conveyors (roller platform), width: > 1 to 1.4 m | м | m | KQ-00-10 | Технологическое оборудование, т | Process equipment, t | 0.3 | KQ-29-00 | Конвейерные и транспортировочные системы, м | Conveyor and transportation systems, m | 1 | KQ-29-01 | Монтаж конвейерных и транспортировочных систем, м | Installation of conveyor and transportation systems, m | 1
2078 | Монтаж оборудования | Equipment Installation | PE00 | PE00-13-02-7 | Питатели шнековые (конвейеры) длиной <= 2,5 м; массой <= 5,0 т; | Screw feeders (conveyors), length: <= 2.5 m; mass: > 5.0 tons; | шт. | pcs. | KQ-00-10 | Технологическое оборудование, т | Process equipment, t | 3 | KQ-29-00 | Конвейерные и транспортировочные системы, м | Conveyor and transportation systems, m | 2 | KQ-29-01 | Монтаж конвейерных и транспортировочных систем, м | Installation of conveyor and transportation systems, m | 2
2079 | Монтаж оборудования | Equipment Installation | PE00 | PE00-13-02-8 | Питатели шнековые (конвейеры) длиной <= 2,5 м; массой > 5,0 т; | Screw feeders (conveyors), length: <= 2.5 m; mass: > 5.0 tons; | шт. | pcs. | KQ-00-10 | Технологическое оборудование, т | Process equipment, t | 7 | KQ-29-00 | Конвейерные и транспортировочные системы, м | Conveyor and transportation systems, m | 2 | KQ-29-01 | Монтаж конвейерных и транспортировочных систем, м | Installation of conveyor and transportation systems, m | 2
2080 | Монтаж оборудования | Equipment Installation | PE00 | PE00-13-02-9 | Питатели шнековые (конвейеры) длиной > 2,5 - 4,5 м; массой <= 5,0 т; | Screw feeders (conveyors), length: > 2.5 to 4.5 m; mass: <= 5.0 tons; | шт. | pcs. | KQ-00-10 | Технологическое оборудование, т | Process equipment, t | 3 | KQ-29-00 | Конвейерные и транспортировочные системы, м | Conveyor and transportation systems, m | 4 | KQ-29-01 | Монтаж конвейерных и транспортировочных систем, м | Installation of conveyor and transportation systems, m | 4
2081 | Монтаж оборудования | Equipment Installation | PE00 | PE00-13-02-10 | Питатели шнековые (конвейеры) длиной > 2,5 - 4,5 м; массой > 5,0 т; | Screw feeders (conveyors), length: > 2.5 to 4.5 m; mass: > 5.0 tons; | шт. | pcs. | KQ-00-10 | Технологическое оборудование, т | Process equipment, t | 7 | KQ-29-00 | Конвейерные и транспортировочные системы, м | Conveyor and transportation systems, m | 4 | KQ-29-01 | Монтаж конвейерных и транспортировочных систем, м | Installation of conveyor and transportation systems, m | 4
2082 | Монтаж оборудования | Equipment Installation | PE00 | PE00-13-02-11 | Питатели шнековые (конвейеры) длиной > 4,5 м; массой <= 5,0 т; | Screw feeders (conveyors), length: > 4.5 m; mass: <= 5.0 tons; | шт. | pcs. | KQ-00-10 | Технологическое оборудование, т | Process equipment, t | 3 | KQ-29-00 | Конвейерные и транспортировочные системы, м | Conveyor and transportation systems, m | 6 | KQ-29-01 | Монтаж конвейерных и транспортировочных систем, м | Installation of conveyor and transportation systems, m | 6
2083 | Монтаж оборудования | Equipment Installation | PE00 | PE00-13-02-12 | Питатели шнековые (конвейеры) длиной > 4,5 м; массой > 5,0 т; | Screw feeders (conveyors), length: > 4.5 m; mass: > 5.0 tons; | шт. | pcs. | KQ-00-10 | Технологическое оборудование, т | Process equipment, t | 7 | KQ-29-00 | Конвейерные и транспортировочные системы, м | Conveyor and transportation systems, m | 6 | KQ-29-01 | Монтаж конвейерных и транспортировочных систем, м | Installation of conveyor and transportation systems, m | 6
2084 | Монтаж оборудования | Equipment Installation | PE00 | PE00-13-02-13 | Конвейер цепной | Chain conveyor | м | m | KQ-00-10 | Технологическое оборудование, т | Process equipment, t | 0.1 | KQ-29-00 | Конвейерные и транспортировочные системы, м | Conveyor and transportation systems, m | 1 | KQ-29-01 | Монтаж конвейерных и транспортировочных систем, м | Installation of conveyor and transportation systems, m | 1
2085 | Монтаж оборудования | Equipment Installation | PE00 | PE00-13-02-14 | Элеватор ковшовый вертикальный шириной <= 0,4 м | Vertical bucket elevator, width: <= 0.4 m | м | m | KQ-00-10 | Технологическое оборудование, т | Process equipment, t | 0.1 | KQ-29-00 | Конвейерные и транспортировочные системы, м | Conveyor and transportation systems, m | 1 | KQ-29-01 | Монтаж конвейерных и транспортировочных систем, м | Installation of conveyor and transportation systems, m | 1
2086 | Монтаж оборудования | Equipment Installation | PE00 | PE00-13-02-15 | Элеватор ковшовый вертикальный шириной > 0,4 – 1 м | Vertical bucket elevator, width: > 0.4 to 1 m | м | m | KQ-00-10 | Технологическое оборудование, т | Process equipment, t | 0.16 | KQ-29-00 | Конвейерные и транспортировочные системы, м | Conveyor and transportation systems, m | 1 | KQ-29-01 | Монтаж конвейерных и транспортировочных систем, м | Installation of conveyor and transportation systems, m | 1
2087 | Монтаж оборудования | Equipment Installation | PE00 | PE00-13-02-16 | Колесоотбойник | Wheel chock | м | m | KQ-00-10 | Технологическое оборудование, т | Process equipment, t | 0 | KQ-29-00 | Конвейерные и транспортировочные системы, м | Conveyor and transportation systems, m | 0 | KQ-29-01 | Монтаж конвейерных и транспортировочных систем, м | Installation of conveyor and transportation systems, m | 1 | Аннулировано*
2088 | Монтаж оборудования | Equipment Installation | PE00 | PE00-13-02-17 | Питатели шнековые (конвейеры) диаметр шнека до 200 мм | Screw feeders (conveyors) screw diameter up to 200 mm | м | m | KQ-00-10 | Технологическое оборудование, т | Process equipment, t | 1 | KQ-29-00 | Конвейерные и транспортировочные системы, м | Conveyor and transportation systems, m | 1 | KQ-29-01 | Монтаж конвейерных и транспортировочных систем, м | Installation of conveyor and transportation systems, m | 1
2089 | Монтаж оборудования | Equipment Installation | PE00 | PE00-13-02-18 | Питатели шнековые (конвейеры) диаметр шнека от 200 до 400 мм | Screw feeders (conveyors) screw diameter from 200 to 400 mm | м | m | KQ-00-10 | Технологическое оборудование, т | Process equipment, t | 2.5 | KQ-29-00 | Конвейерные и транспортировочные системы, м | Conveyor and transportation systems, m | 1 | KQ-29-01 | Монтаж конвейерных и транспортировочных систем, м | Installation of conveyor and transportation systems, m | 1
2090 | Монтаж оборудования | Equipment Installation | PE00 | PE00-13-02-19 | Питатели шнековые (конвейеры) диаметр шнека свыше 400 мм | Screw feeders (conveyors) screw diameter over 400 mm | м | m | KQ-00-10 | Технологическое оборудование, т | Process equipment, t | 3.5 | KQ-29-00 | Конвейерные и транспортировочные системы, м | Conveyor and transportation systems, m | 1 | KQ-29-01 | Монтаж конвейерных и транспортировочных систем, м | Installation of conveyor and transportation systems, m | 1
2091 | Монтаж оборудования | Equipment Installation | PE00 | PE00-13-02-20 | Питатели двухшнековые (конвейеры) | Twin screw feeders (conveyors) | м | m | KQ-00-10 | Технологическое оборудование, т | Process equipment, t | 2.6 | KQ-29-00 | Конвейерные и транспортировочные системы, м | Conveyor and transportation systems, m | 1 | KQ-29-01 | Монтаж конвейерных и транспортировочных систем, м | Installation of conveyor and transportation systems, m | 1
2092 | Монтаж оборудования | Equipment Installation | PE00 | PE00-13-03 | Прочее складское оборудование | Other warehouse equipment
2093 | Монтаж оборудования | Equipment Installation | PE00 | PE00-13-03-1 | Растариватели мешков | Bag dischargers | шт. | pcs. | KQ-00-11 | Грузоподъемное и сервисное оборудование, шт. | Lifting and service equipment, pcs. | 1 | KQ-28-00 | Грузоподъемное и сервисное оборудование, шт. | Lifting and service equipment, pcs. | 1 | KQ-28-02 | Монтаж сервисного оборудования, шт. | Installation of service equipment, pcs. | 1
2094 | Монтаж оборудования | Equipment Installation | PE00 | PE00-13-03-2 | Формирователи паллет | Palletizers | шт. | pcs. | KQ-00-11 | Грузоподъемное и сервисное оборудование, шт. | Lifting and service equipment, pcs. | 1 | KQ-28-00 | Грузоподъемное и сервисное оборудование, шт. | Lifting and service equipment, pcs. | 1 | KQ-28-02 | Монтаж сервисного оборудования, шт. | Installation of service equipment, pcs. | 1
2095 | Монтаж оборудования | Equipment Installation | PE00 | PE00-13-03-3 | Стеллажный кран-штабелер | Rack stacker crane | шт. | pcs. | KQ-00-11 | Грузоподъемное и сервисное оборудование, шт. | Lifting and service equipment, pcs. | 1 | KQ-28-00 | Грузоподъемное и сервисное оборудование, шт. | Lifting and service equipment, pcs. | 1 | KQ-28-02 | Монтаж сервисного оборудования, шт. | Installation of service equipment, pcs. | 1
2096 | Монтаж оборудования | Equipment Installation | PE00 | PE00-13-03-4 | Накопители поддонов | Pallet storage units | шт. | pcs. | KQ-00-11 | Грузоподъемное и сервисное оборудование, шт. | Lifting and service equipment, pcs. | 1 | KQ-28-00 | Грузоподъемное и сервисное оборудование, шт. | Lifting and service equipment, pcs. | 1 | KQ-28-02 | Монтаж сервисного оборудования, шт. | Installation of service equipment, pcs. | 1
2097 | Монтаж оборудования | Equipment Installation | PE00 | PE00-13-03-5 | Установка брикетирования | Briquetting unit/bailer | шт. | pcs. | KQ-00-11 | Грузоподъемное и сервисное оборудование, шт. | Lifting and service equipment, pcs. | 1 | KQ-28-00 | Грузоподъемное и сервисное оборудование, шт. | Lifting and service equipment, pcs. | 1 | KQ-28-02 | Монтаж сервисного оборудования, шт. | Installation of service equipment, pcs. | 1
2098 | Монтаж оборудования | Equipment Installation | PE00 | PE00-13-03-6 | Герметизаторы проема (докшелтеры) | Aperture sealers (dock shelters) | шт. | pcs. | KQ-00-11 | Грузоподъемное и сервисное оборудование, шт. | Lifting and service equipment, pcs. | 1 | KQ-28-00 | Грузоподъемное и сервисное оборудование, шт. | Lifting and service equipment, pcs. | 1 | KQ-28-02 | Монтаж сервисного оборудования, шт. | Installation of service equipment, pcs. | 1
2099 | Монтаж оборудования | Equipment Installation | PE00 | PE00-13-03-7 | Уравнительные платформы (доклевеллеры) | Leveling platforms (dock levelers) | шт. | pcs. | KQ-00-11 | Грузоподъемное и сервисное оборудование, шт. | Lifting and service equipment, pcs. | 1 | KQ-28-00 | Грузоподъемное и сервисное оборудование, шт. | Lifting and service equipment, pcs. | 1 | KQ-28-02 | Монтаж сервисного оборудования, шт. | Installation of service equipment, pcs. | 1
2100 | Монтаж оборудования | Equipment Installation | PE00 | PE00-13-03-8 | Стеллаж (фронтальный, глубинный, мезонины и т.д.); | Racks (frontal, deep, mezzanines, etc.); | т | t | KQ-00-99 | Прочее, без ед.изм. | Other, without measure unit | 0 | KQ-70-00 | Оснащение помещений, без ед. изм. | Rooms settlemnt with equipment, without measure units. | 0 | KQ-70-02 | Монтаж систем хранения, м2 | Installation of storage systems, m2 | 2 | Аннулировано*
2101 | Монтаж оборудования | Equipment Installation | PE00 | PE00-13-03-9 | Досборка складского оборудования (тележки, погрузчики, штабелер, ножничный и мачтовый подъемник и т.д) | Complete assembly of warehouse equipment (carts, forklifts, stackers, scissor and mast elevators, etc.) | шт. | pcs. | KQ-00-11 | Грузоподъемное и сервисное оборудование, шт. | Lifting and service equipment, pcs. | 0 | KQ-28-00 | Грузоподъемное и сервисное оборудование, шт. | Lifting and service equipment, pcs. | 0 | KQ-28-02 | Монтаж сервисного оборудования, шт. | Installation of service equipment, pcs. | 0
2102 | Монтаж оборудования | Equipment Installation | PE00 | PE00-13-03-10 | Стойка для газовых баллонов | Gas cylinder rack | шт. | pcs. | KQ-00-99 | Прочее, без ед.изм. | Other, without measure unit | 0 | KQ-63-00 | Основное оборудование трубопроводных инженерных систем, компл. | The main equipment of pipeline utility systems, set. | 0 | KQ-63-06 | Монтаж противопожарного оборудования, шт. | Installation of fire fighting equipment, pcs. | 0
2103 | Монтаж оборудования | Equipment Installation | PE00 | PE00-13-03-11 | Шкаф для зарядки аккумуляторов | Charging cabinet for batteries | шт. | pcs. | KQ-00-99 | Прочее, без ед.изм. | Other, without measure unit | 0 | KQ-57-00 | Щитовое оборудование до 1 кВ, шт. | Switchboard equipment up to 1 kV, pcs. | 1 | KQ-57-01 | Монтаж малых силовых шкафов, шт. | Installation of small power cabinets, pcs. | 1
2104 | Монтаж оборудования | Equipment Installation | PE00 | PE00-13-03-12 | Упаковочная машина | Packaging machine | шт. | pcs. | KQ-00-11 | Грузоподъемное и сервисное оборудование, шт. | Lifting and service equipment, pcs. | 1 | KQ-28-00 | Грузоподъемное и сервисное оборудование, шт. | Lifting and service equipment, pcs. | 1 | KQ-28-02 | Монтаж сервисного оборудования, шт. | Installation of service equipment, pcs. | 1
2105 | Монтаж оборудования | Equipment Installation | PE00 | PE00-13-03-13 | Передвижная площадка (платформа) | Mobile platform | шт. | pcs. | KQ-00-11 | Грузоподъемное и сервисное оборудование, шт. | Lifting and service equipment, pcs. | 1 | KQ-28-00 | Грузоподъемное и сервисное оборудование, шт. | Lifting and service equipment, pcs. | 1 | KQ-28-02 | Монтаж сервисного оборудования, шт. | Installation of service equipment, pcs. | 1
2106 | Монтаж оборудования | Equipment Installation | PE00 | PE00-13-04 | Стеллажи | Shelving
2107 | Монтаж оборудования | Equipment Installation | PE00 | PE00-13-04-1 | Стеллаж (фронтальный, глубинный, консольный, мезонины, и т.д.) | Shelving (front, deep, cantilever, mezzanines, etc.) | шт. | pcs. | KQ-00-11 | Грузоподъемное и сервисное оборудование, шт. | Lifting and service equipment, pcs. | 1 | KQ-28-00 | Грузоподъемное и сервисное оборудование, шт. | Lifting and service equipment, pcs. | 1 | KQ-28-02 | Монтаж сервисного оборудования, шт. | Installation of service equipment, pcs. | 1 | Аннулировано*
2108 | Монтаж оборудования | Equipment Installation | PE00 | PE00-13-04-2 | Лифтовой стеллаж (лифтовая система хранения) | Elevator shelving (elevator storage system) | шт. | pcs. | KQ-00-11 | Грузоподъемное и сервисное оборудование, шт. | Lifting and service equipment, pcs. | 1 | KQ-28-00 | Грузоподъемное и сервисное оборудование, шт. | Lifting and service equipment, pcs. | 1 | KQ-28-02 | Монтаж сервисного оборудования, шт. | Installation of service equipment, pcs. | 1 | Аннулировано*
2109 | Монтаж оборудования | Equipment Installation | PE00 | PE00-13-04-3 | Стеллаж (фронтальный, глубинный, консольный, мезонины, и т.д.) | Shelving (front, deep, cantilever, mezzanines, etc.) | т | t | KQ-00-11 | Грузоподъемное и сервисное оборудование, шт. | Lifting and service equipment, pcs. | 0.4 | KQ-28-00 | Грузоподъемное и сервисное оборудование, шт. | Lifting and service equipment, pcs. | 0.4 | KQ-28-02 | Монтаж сервисного оборудования, шт. | Installation of service equipment, pcs. | 0.4
2110 | Монтаж оборудования | Equipment Installation | PE00 | PE00-13-04-4 | Лифтовой стеллаж (лифтовая система хранения) | Elevator shelving (elevator storage system) | т | t | KQ-00-11 | Грузоподъемное и сервисное оборудование, шт. | Lifting and service equipment, pcs. | 0.2 | KQ-28-00 | Грузоподъемное и сервисное оборудование, шт. | Lifting and service equipment, pcs. | 0.2 | KQ-28-02 | Монтаж сервисного оборудования, шт. | Installation of service equipment, pcs. | 0.2
2111 | Монтаж оборудования | Equipment Installation | PE00 | PE00-14 | Прочее оборудование, не входящее в комплект поставки основного | Other equipment not included into the basic scope of supply
2112 | Монтаж оборудования | Equipment Installation | PE00 | PE00-14-01 | Механическое оборудование | Mechanical equipment
2113 | Монтаж оборудования | Equipment Installation | PE00 | PE00-14-01-1 | Оборудование, встраиваемое в линию трубопровода (эжекторы, фильтры, глушители, узлы впрыска и т.п.) | Equipment to be integrated into the pipeline (ejectors, filters, silencers, injection units, etc.) | т | t | KQ-00-13 | Технологические трубопроводы, DI | Process piping, DI | 0 | KQ-33-00 | Технологические трубопроводы, м | Process pipelines, m | 0 | KQ-33-07 | Монтаж арматуры технологических трубопроводов, шт. | Installation of fittings for process pipelines, pcs. | 0.04 | Аннулировано*
2114 | Монтаж оборудования | Equipment Installation | PE00 | PE00-14-01-2 | Шкафы, подключаемые к линии трубопровода (пробоотборники, холодильники и т.п.) | Cabinets to be connected to the pipeline (samplers, coolers, etc.) | т | t | KQ-00-13 | Технологические трубопроводы, DI | Process piping, DI | 0 | KQ-33-00 | Технологические трубопроводы, м | Process pipelines, m | 0 | KQ-33-07 | Монтаж арматуры технологических трубопроводов, шт. | Installation of fittings for process pipelines, pcs. | 0.04
2115 | Монтаж оборудования | Equipment Installation | PE00 | PE00-14-01-3 | Монтаж сливо-наливных устройств | Installation of loading/unloading devices | т | t | KQ-00-10 | Технологическое оборудование, т | Process equipment, t | 1 | KQ-27-00 | Технологическое оборудование, т | Process equipment, t | 1 | KQ-27-05 | Монтаж блочных и комплектных установок, т | Installation of block and complete plants, t | 1
2116 | Монтаж оборудования | Equipment Installation | PE00 | PE00-14-02 | Динамическое оборудование | Rotating equipment
2117 | Монтаж оборудования | Equipment Installation | PE00 | PE00-14-02-1 | Редукторы | Gear units | т | t | KQ-00-10 | Технологическое оборудование, т | Process equipment, t | 1 | KQ-27-00 | Технологическое оборудование, т | Process equipment, t | 1 | KQ-27-05 | Монтаж блочных и комплектных установок, т | Installation of block and complete plants, t | 1
2118 | Монтаж оборудования | Equipment Installation | PE00 | PE00-14-02-2 | Электродвигатели | Electric Motors | т | t | KQ-00-10 | Технологическое оборудование, т | Process equipment, t | 1 | KQ-27-00 | Технологическое оборудование, т | Process equipment, t | 1 | KQ-27-13 | Монтаж насосов, т | Installation of pumps, t | 1
2119 | Монтаж оборудования | Equipment Installation | PE00 | PE00-14-02-3 | Станки <= 1 - 5 т | Machine units: <= 1 to 5 tons | шт. | pcs. | KQ-00-11 | Грузоподъемное и сервисное оборудование, шт. | Lifting and service equipment, pcs. | 1 | KQ-28-00 | Грузоподъемное и сервисное оборудование, шт. | Lifting and service equipment, pcs. | 1 | KQ-28-02 | Монтаж сервисного оборудования, шт. | Installation of service equipment, pcs. | 1 | Аннулировано*
2120 | Монтаж оборудования | Equipment Installation | PE00 | PE00-14-02-4 | Станки > 5-10 т | Machine units: > 5 to10 tons | шт. | pcs. | KQ-00-11 | Грузоподъемное и сервисное оборудование, шт. | Lifting and service equipment, pcs. | 1 | KQ-28-00 | Грузоподъемное и сервисное оборудование, шт. | Lifting and service equipment, pcs. | 1 | KQ-28-02 | Монтаж сервисного оборудования, шт. | Installation of service equipment, pcs. | 1 | Аннулировано*
2121 | Монтаж оборудования | Equipment Installation | PE00 | PE00-14-02-5 | Станки > 10-15 т | Machine units: > 10 to15 tons | шт. | pcs. | KQ-00-11 | Грузоподъемное и сервисное оборудование, шт. | Lifting and service equipment, pcs. | 1 | KQ-28-00 | Грузоподъемное и сервисное оборудование, шт. | Lifting and service equipment, pcs. | 1 | KQ-28-02 | Монтаж сервисного оборудования, шт. | Installation of service equipment, pcs. | 1 | Аннулировано*
2122 | Монтаж оборудования | Equipment Installation | PE00 | PE00-14-02-6 | Станки > 15-20 т | Machine units: > 15 to 20 tons | шт. | pcs. | KQ-00-11 | Грузоподъемное и сервисное оборудование, шт. | Lifting and service equipment, pcs. | 1 | KQ-28-00 | Грузоподъемное и сервисное оборудование, шт. | Lifting and service equipment, pcs. | 1 | KQ-28-02 | Монтаж сервисного оборудования, шт. | Installation of service equipment, pcs. | 1 | Аннулировано*
2123 | Монтаж оборудования | Equipment Installation | PE00 | PE00-14-02-7 | Станки > 20-30 т | Machine units: >20 to 30 tons | шт. | pcs. | KQ-00-11 | Грузоподъемное и сервисное оборудование, шт. | Lifting and service equipment, pcs. | 1 | KQ-28-00 | Грузоподъемное и сервисное оборудование, шт. | Lifting and service equipment, pcs. | 1 | KQ-28-02 | Монтаж сервисного оборудования, шт. | Installation of service equipment, pcs. | 1 | Аннулировано*
2124 | Монтаж оборудования | Equipment Installation | PE00 | PE00-14-02-8 | Станки > 30-40 т | Machine units: >30 to 40 tons | шт. | pcs. | KQ-00-11 | Грузоподъемное и сервисное оборудование, шт. | Lifting and service equipment, pcs. | 1 | KQ-28-00 | Грузоподъемное и сервисное оборудование, шт. | Lifting and service equipment, pcs. | 1 | KQ-28-02 | Монтаж сервисного оборудования, шт. | Installation of service equipment, pcs. | 1 | Аннулировано*
2125 | Монтаж оборудования | Equipment Installation | PE00 | PE00-14-02-9 | Станки > 40-50 т | Machine units: >40 to 50 tons | шт. | pcs. | KQ-00-11 | Грузоподъемное и сервисное оборудование, шт. | Lifting and service equipment, pcs. | 1 | KQ-28-00 | Грузоподъемное и сервисное оборудование, шт. | Lifting and service equipment, pcs. | 1 | KQ-28-02 | Монтаж сервисного оборудования, шт. | Installation of service equipment, pcs. | 1 | Аннулировано*
2126 | Монтаж оборудования | Equipment Installation | PE00 | PE00-14-02-10 | Станки > 50 т | Machine units: >50 tons | шт. | pcs. | KQ-00-11 | Грузоподъемное и сервисное оборудование, шт. | Lifting and service equipment, pcs. | 1 | KQ-28-00 | Грузоподъемное и сервисное оборудование, шт. | Lifting and service equipment, pcs. | 1 | KQ-28-02 | Монтаж сервисного оборудования, шт. | Installation of service equipment, pcs. | 1 | Аннулировано*
2127 | Монтаж оборудования | Equipment Installation | PE00 | PE00-15 | Противопожарное оборудование, средства и инвентарь | Firefighting equipment, tools and appliances
2128 | Монтаж оборудования | Equipment Installation | PE00 | PE00-15-01 | Оборудование пожаротушения | Fire-fighting equipment
2129 | Монтаж оборудования | Equipment Installation | PE00 | PE00-15-01-1 | Модуль пожаротушения (модули порошкового, газопорошкового, газового, аэрозольного пожаротушения) | Fire Fighting Module (powder, gas-powder, gas, aerosol fire extinguishing modules) | шт. | pcs. | KQ-00-99 | Прочее, без ед.изм. | Other, without measure unit | 0 | KQ-63-00 | Основное оборудование трубопроводных инженерных систем, компл. | The main equipment of pipeline utility systems, set. | 0 | KQ-63-07 | Монтаж устройств пожаротушения, шт. | Installation of fire extinguishing devices, pcs. | 1
2130 | Монтаж оборудования | Equipment Installation | PE00 | PE00-15-01-2 | Баки-дозаторы, баки запаса пенообразователя и т.п. | Dosing tanks, reserve tanks for foaming agent, etc. | шт. | pcs. | KQ-00-99 | Прочее, без ед.изм. | Other, without measure unit | 0 | KQ-63-00 | Основное оборудование трубопроводных инженерных систем, компл. | The main equipment of pipeline utility systems, set. | 1 | KQ-63-06 | Монтаж противопожарного оборудования, шт. | Installation of fire fighting equipment, pcs. | 1
2131 | Монтаж оборудования | Equipment Installation | PE00 | PE00-15-01-3 | Система вспенивания включая цистерну и пеногенератор | Foaming system, including tank and foam generator | шт. | pcs. | KQ-00-99 | Прочее, без ед.изм. | Other, without measure unit | 0 | KQ-63-00 | Основное оборудование трубопроводных инженерных систем, компл. | The main equipment of pipeline utility systems, set. | 1 | KQ-63-06 | Монтаж противопожарного оборудования, шт. | Installation of fire fighting equipment, pcs. | 1
2132 | Монтаж оборудования | Equipment Installation | PE00 | PE00-15-01-4 | Генераторы огнетушащего аэрозоля | Fire-extinguishing aerosol generator | шт. | pcs. | KQ-00-99 | Прочее, без ед.изм. | Other, without measure unit | 0 | KQ-63-00 | Основное оборудование трубопроводных инженерных систем, компл. | The main equipment of pipeline utility systems, set. | 0 | KQ-63-06 | Монтаж противопожарного оборудования, шт. | Installation of fire fighting equipment, pcs. | 0
2133 | Монтаж оборудования | Equipment Installation | PE00 | PE00-15-01-5 | Узлы управления, блоки клапанов, клапаны водосигнальные, клапана воздушные | Control units, valve assemblies, water motor gongs, air dampers | шт. | pcs. | KQ-00-99 | Прочее, без ед.изм. | Other, without measure unit | 0 | KQ-63-00 | Основное оборудование трубопроводных инженерных систем, компл. | The main equipment of pipeline utility systems, set. | 0 | KQ-63-06 | Монтаж противопожарного оборудования, шт. | Installation of fire fighting equipment, pcs. | 0
2134 | Монтаж оборудования | Equipment Installation | PE00 | PE00-15-01-6 | Дренчерный ороситель, спринклерный ороситель, насадок | Drencher sprayer, sprinkler sprayer, foam diffuser | шт. | pcs. | KQ-00-99 | Прочее, без ед.изм. | Other, without measure unit | 0 | KQ-63-00 | Основное оборудование трубопроводных инженерных систем, компл. | The main equipment of pipeline utility systems, set. | 0 | KQ-63-07 | Монтаж устройств пожаротушения, шт. | Installation of fire extinguishing devices, pcs. | 1
2135 | Монтаж оборудования | Equipment Installation | PE00 | PE00-15-01-16 | Дренчерный ороситель, спринклерный ороситель, насадок (встраиваемый в потолочное покрытие) | Drencher sprayer, sprinkler sprayer, foam diffuser (to be integrated into the ceiling) | шт. | pcs. | KQ-00-99 | Прочее, без ед.изм. | Other, without measure unit | 0 | KQ-63-00 | Основное оборудование трубопроводных инженерных систем, компл. | The main equipment of pipeline utility systems, set. | 0 | KQ-63-07 | Монтаж устройств пожаротушения, шт. | Installation of fire extinguishing devices, pcs. | 1
2136 | Монтаж оборудования | Equipment Installation | PE00 | PE00-15-01-7 | Переносные и передвижные огнетушители | Portable and mobile fire extinguishers | шт. | pcs. | KQ-00-99 | Прочее, без ед.изм. | Other, without measure unit | 0 | KQ-63-00 | Основное оборудование трубопроводных инженерных систем, компл. | The main equipment of pipeline utility systems, set. | 0 | KQ-63-06 | Монтаж противопожарного оборудования, шт. | Installation of fire fighting equipment, pcs. | 0
2137 | Монтаж оборудования | Equipment Installation | PE00 | PE00-15-01-8 | Пожарные шкафы | Fire cabinets | шт. | pcs. | KQ-00-99 | Прочее, без ед.изм. | Other, without measure unit | 0 | KQ-63-00 | Основное оборудование трубопроводных инженерных систем, компл. | The main equipment of pipeline utility systems, set. | 0 | KQ-63-06 | Монтаж противопожарного оборудования, шт. | Installation of fire fighting equipment, pcs. | 0
2138 | Монтаж оборудования | Equipment Installation | PE00 | PE00-15-01-9 | Пожарные вышки | Fire towers | т | t | KQ-00-99 | Прочее, без ед.изм. | Other, without measure unit | 0 | KQ-63-00 | Основное оборудование трубопроводных инженерных систем, компл. | The main equipment of pipeline utility systems, set. | 0.95 | KQ-63-06 | Монтаж противопожарного оборудования, шт. | Installation of fire fighting equipment, pcs. | 0.95
2139 | Монтаж оборудования | Equipment Installation | PE00 | PE00-15-01-10 | Пожарные гидранты | Fire hydrants | шт. | pcs. | KQ-00-99 | Прочее, без ед.изм. | Other, without measure unit | 0 | KQ-63-00 | Основное оборудование трубопроводных инженерных систем, компл. | The main equipment of pipeline utility systems, set. | 1 | KQ-63-06 | Монтаж противопожарного оборудования, шт. | Installation of fire fighting equipment, pcs. | 1
2140 | Монтаж оборудования | Equipment Installation | PE00 | PE00-15-01-11 | Монтаж блока пожарного гидранта | Installation of a fire hydrant unit | шт. | pcs. | KQ-00-99 | Прочее, без ед.изм. | Other, without measure unit | 0 | KQ-63-00 | Основное оборудование трубопроводных инженерных систем, компл. | The main equipment of pipeline utility systems, set. | 1 | KQ-63-06 | Монтаж противопожарного оборудования, шт. | Installation of fire fighting equipment, pcs. | 1
2141 | Монтаж оборудования | Equipment Installation | PE00 | PE00-15-01-12 | Монтаж комплекса лафетного пожаротушения (дистанционное и ручное управление) | Installation of a fire monitors complex (remote and manual control) | шт. | pcs. | KQ-00-99 | Прочее, без ед.изм. | Other, without measure unit | 0 | KQ-63-00 | Основное оборудование трубопроводных инженерных систем, компл. | The main equipment of pipeline utility systems, set. | 1 | KQ-63-06 | Монтаж противопожарного оборудования, шт. | Installation of fire fighting equipment, pcs. | 1
2142 | Монтаж оборудования | Equipment Installation | PE00 | PE00-15-01-13 | Монтаж аварийного душа | Installation of a safety shower | шт. | pcs. | KQ-00-99 | Прочее, без ед.изм. | Other, without measure unit | 0 | KQ-63-00 | Основное оборудование трубопроводных инженерных систем, компл. | The main equipment of pipeline utility systems, set. | 1 | KQ-63-06 | Монтаж противопожарного оборудования, шт. | Installation of fire fighting equipment, pcs. | 1
2143 | Монтаж оборудования | Equipment Installation | PE00 | PE00-15-01-14 | Монтаж станции промывки глаз | Installation of an eye washing station | шт. | pcs. | KQ-00-99 | Прочее, без ед.изм. | Other, without measure unit | 0 | KQ-63-00 | Основное оборудование трубопроводных инженерных систем, компл. | The main equipment of pipeline utility systems, set. | 1 | KQ-63-06 | Монтаж противопожарного оборудования, шт. | Installation of fire fighting equipment, pcs. | 1
2144 | Монтаж оборудования | Equipment Installation | PE00 | PE00-15-01-15 | Пожарные щиты, стенды, ящики | Fire boards, stands, boxes | шт. | pcs. | KQ-00-99 | Прочее, без ед.изм. | Other, without measure unit | 0 | KQ-63-00 | Основное оборудование трубопроводных инженерных систем, компл. | The main equipment of pipeline utility systems, set. | 0 | KQ-63-06 | Монтаж противопожарного оборудования, шт. | Installation of fire fighting equipment, pcs. | 0
2145 | Монтаж оборудования | Equipment Installation | PE00 | PE00-16 | Ремонтно-механическое оборудование
2146 | Монтаж оборудования | Equipment Installation | PE00 | PE00-16-01 | Ремонтно-механическое оборудование, монтируемое одной единицей | Mechanical repair equipment, mounted in one unit
2147 | Монтаж оборудования | Equipment Installation | PE00 | PE00-16-01-1 | Ремонтно-механическое оборудование, монтируемое одной единицей, массой <= 0,2 т | Mechanical repair equipment, mounted in one unit, weighing <= 0.2 tons | шт. | pcs. | KQ-00-11 | Грузоподъемное и сервисное оборудование, шт. | Lifting and service equipment, pcs. | 1 | KQ-28-00 | Грузоподъемное и сервисное оборудование, шт. | Lifting and service equipment, pcs. | 1 | KQ-28-02 | Монтаж сервисного оборудования, шт. | Installation of service equipment, pcs. | 1
2148 | Монтаж оборудования | Equipment Installation | PE00 | PE00-16-01-2 | Ремонтно-механическое оборудование, монтируемое одной единицей, массой > 0,2 - 0,5 т | Mechanical repair equipment, mounted in one unit, weighing > 0.2 - 0.5 tons | шт. | pcs. | KQ-00-11 | Грузоподъемное и сервисное оборудование, шт. | Lifting and service equipment, pcs. | 1 | KQ-28-00 | Грузоподъемное и сервисное оборудование, шт. | Lifting and service equipment, pcs. | 1 | KQ-28-02 | Монтаж сервисного оборудования, шт. | Installation of service equipment, pcs. | 1
2149 | Монтаж оборудования | Equipment Installation | PE00 | PE00-16-01-3 | Ремонтно-механическое оборудование, монтируемое одной единицей, массой > 0,5 - 1 т | Mechanical repair equipment, mounted in one unit, weighing > 0.5 - 1 tons | шт. | pcs. | KQ-00-11 | Грузоподъемное и сервисное оборудование, шт. | Lifting and service equipment, pcs. | 1 | KQ-28-00 | Грузоподъемное и сервисное оборудование, шт. | Lifting and service equipment, pcs. | 1 | KQ-28-02 | Монтаж сервисного оборудования, шт. | Installation of service equipment, pcs. | 1
2150 | Монтаж оборудования | Equipment Installation | PE00 | PE00-16-01-4 | Ремонтно-механическое оборудование, монтируемое одной единицей, массой > 1 - 5 т | Mechanical repair equipment, mounted in one unit, weighing > 1 - 5 tons | шт. | pcs. | KQ-00-11 | Грузоподъемное и сервисное оборудование, шт. | Lifting and service equipment, pcs. | 1 | KQ-28-00 | Грузоподъемное и сервисное оборудование, шт. | Lifting and service equipment, pcs. | 1 | KQ-28-02 | Монтаж сервисного оборудования, шт. | Installation of service equipment, pcs. | 1
2151 | Монтаж оборудования | Equipment Installation | PE00 | PE00-16-01-5 | Ремонтно-механическое оборудование, монтируемое одной единицей, массой > 5 - 10 т | Mechanical repair equipment, mounted in one unit, weighing > 5 - 10 tons | шт. | pcs. | KQ-00-11 | Грузоподъемное и сервисное оборудование, шт. | Lifting and service equipment, pcs. | 1 | KQ-28-00 | Грузоподъемное и сервисное оборудование, шт. | Lifting and service equipment, pcs. | 1 | KQ-28-02 | Монтаж сервисного оборудования, шт. | Installation of service equipment, pcs. | 1
2152 | Монтаж оборудования | Equipment Installation | PE00 | PE00-16-01-6 | Ремонтно-механическое оборудование, монтируемое одной единицей, массой > 10 - 20 т | Mechanical repair equipment, mounted in one unit, weighing > 10 - 20 tons | шт. | pcs. | KQ-00-11 | Грузоподъемное и сервисное оборудование, шт. | Lifting and service equipment, pcs. | 1 | KQ-28-00 | Грузоподъемное и сервисное оборудование, шт. | Lifting and service equipment, pcs. | 1 | KQ-28-02 | Монтаж сервисного оборудования, шт. | Installation of service equipment, pcs. | 1
2153 | Монтаж оборудования | Equipment Installation | PE00 | PE00-16-01-7 | Ремонтно-механическое оборудование, монтируемое одной единицей, массой > 20 - 40 т | Mechanical repair equipment, mounted in one unit, weighing > 20 - 40 tons | шт. | pcs. | KQ-00-11 | Грузоподъемное и сервисное оборудование, шт. | Lifting and service equipment, pcs. | 1 | KQ-28-00 | Грузоподъемное и сервисное оборудование, шт. | Lifting and service equipment, pcs. | 1 | KQ-28-02 | Монтаж сервисного оборудования, шт. | Installation of service equipment, pcs. | 1
2154 | Монтаж оборудования | Equipment Installation | PE00 | PE00-16-02 | Ремонтно-механическое оборудование, собираемое на площадке | Mechanical repair equipment assembled at the site
2155 | Монтаж оборудования | Equipment Installation | PE00 | PE00-16-02-1 | Ремонтно-механическое оборудование, собираемое на площадке, массой <= 1 т | Mechanical repair equipment assembled at the site, weighing <= 1 ton | шт. | pcs. | KQ-00-11 | Грузоподъемное и сервисное оборудование, шт. | Lifting and service equipment, pcs. | 1 | KQ-28-00 | Грузоподъемное и сервисное оборудование, шт. | Lifting and service equipment, pcs. | 1 | KQ-28-02 | Монтаж сервисного оборудования, шт. | Installation of service equipment, pcs. | 1
2156 | Монтаж оборудования | Equipment Installation | PE00 | PE00-16-02-2 | Ремонтно-механическое оборудование, собираемое на площадке, массой > 1 - 5 т | Mechanical repair equipment assembled at the site, weighing > 1 - 5 tons | шт. | pcs. | KQ-00-11 | Грузоподъемное и сервисное оборудование, шт. | Lifting and service equipment, pcs. | 1 | KQ-28-00 | Грузоподъемное и сервисное оборудование, шт. | Lifting and service equipment, pcs. | 1 | KQ-28-02 | Монтаж сервисного оборудования, шт. | Installation of service equipment, pcs. | 1
2157 | Монтаж оборудования | Equipment Installation | PE00 | PE00-16-02-3 | Ремонтно-механическое оборудование, собираемое на площадке, массой > 5 - 10 т | Mechanical repair equipment assembled at the site, weighing > 5 - 10 tons | шт. | pcs. | KQ-00-11 | Грузоподъемное и сервисное оборудование, шт. | Lifting and service equipment, pcs. | 1 | KQ-28-00 | Грузоподъемное и сервисное оборудование, шт. | Lifting and service equipment, pcs. | 1 | KQ-28-02 | Монтаж сервисного оборудования, шт. | Installation of service equipment, pcs. | 1
2158 | Монтаж оборудования | Equipment Installation | PE00 | PE00-16-02-4 | Ремонтно-механическое оборудование, собираемое на площадке, массой > 10 - 20 т | Mechanical repair equipment assembled at the site, weighing > 10 - 20 tons | шт. | pcs. | KQ-00-11 | Грузоподъемное и сервисное оборудование, шт. | Lifting and service equipment, pcs. | 1 | KQ-28-00 | Грузоподъемное и сервисное оборудование, шт. | Lifting and service equipment, pcs. | 1 | KQ-28-02 | Монтаж сервисного оборудования, шт. | Installation of service equipment, pcs. | 1
2159 | Монтаж оборудования | Equipment Installation | PE00 | PE00-16-02-5 | Ремонтно-механическое оборудование, собираемое на площадке, массой > 20 - 50 т | Mechanical repair equipment assembled at the site, weighing > 20 - 50 tons | шт. | pcs. | KQ-00-11 | Грузоподъемное и сервисное оборудование, шт. | Lifting and service equipment, pcs. | 1 | KQ-28-00 | Грузоподъемное и сервисное оборудование, шт. | Lifting and service equipment, pcs. | 1 | KQ-28-02 | Монтаж сервисного оборудования, шт. | Installation of service equipment, pcs. | 1
2160 | Монтаж оборудования | Equipment Installation | PE00 | PE00-16-02-6 | Ремонтно-механическое оборудование, собираемое на площадке, массой > 50 - 100 т | Mechanical repair equipment assembled at the site, weighing > 50 - 100 tons | шт. | pcs. | KQ-00-11 | Грузоподъемное и сервисное оборудование, шт. | Lifting and service equipment, pcs. | 1 | KQ-28-00 | Грузоподъемное и сервисное оборудование, шт. | Lifting and service equipment, pcs. | 1 | KQ-28-02 | Монтаж сервисного оборудования, шт. | Installation of service equipment, pcs. | 1
2161 | Монтаж оборудования | Equipment Installation | PE00 | PE00-16-02-7 | Ремонтно-механическое оборудование, собираемое на площадке (комплект оснастки: рабочее место, настольное оборудование, органайзеры, панели для производства работ и т.п.) | Mechanical repair equipment assembled at the site (a set of accessories: workplace, desktop equipment, organizers, panels for work, etc.) | т | t | KQ-00-11 | Грузоподъемное и сервисное оборудование, шт. | Lifting and service equipment, pcs. | 0 | KQ-28-00 | Грузоподъемное и сервисное оборудование, шт. | Lifting and service equipment, pcs. | 0 | KQ-28-02 | Монтаж сервисного оборудования, шт. | Installation of service equipment, pcs. | 0
2162 | Монтаж оборудования | Equipment Installation | PE00 | PE00-16-03 | Камеры, модули в комплекте с инженерной системой и оборудованием (окрасочно-сушильная камера, камера дробеструйной обработки и т.д.) | Chambers, modules complete with engineering system and equipment (paint and drying chamber, shot blasting chamber, etc.)
2163 | Монтаж оборудования | Equipment Installation | PE00 | PE00-16-03-1 | Камеры, модули в комплекте с инженерной системой и оборудованием (окрасочно-сушильная камера, камера дробеструйной обработки и т.д.), габаритным объемом <= 25 м3 | Chambers, modules complete with engineering system and equipment (paint and drying chamber, shot blasting chamber, etc.), overall volume <= 25 m3 | шт. | pcs. | KQ-00-11 | Грузоподъемное и сервисное оборудование, шт. | Lifting and service equipment, pcs. | 1 | KQ-28-00 | Грузоподъемное и сервисное оборудование, шт. | Lifting and service equipment, pcs. | 1 | KQ-28-02 | Монтаж сервисного оборудования, шт. | Installation of service equipment, pcs. | 1
2164 | Монтаж оборудования | Equipment Installation | PE00 | PE00-16-03-2 | Камеры, модули в комплекте с инженерной системой и оборудованием (окрасочно-сушильная камера, камера дробеструйной обработки и т.д.), габаритным объемом > 25 - 50 м3 | Chambers, modules complete with an engineering system and equipment (paint and drying chamber, shot blasting chamber, etc.), with an overall volume of > 25 - 50 m3 | шт. | pcs. | KQ-00-11 | Грузоподъемное и сервисное оборудование, шт. | Lifting and service equipment, pcs. | 1 | KQ-28-00 | Грузоподъемное и сервисное оборудование, шт. | Lifting and service equipment, pcs. | 1 | KQ-28-02 | Монтаж сервисного оборудования, шт. | Installation of service equipment, pcs. | 1
2165 | Монтаж оборудования | Equipment Installation | PE00 | PE00-16-03-3 | Камеры, модули в комплекте с инженерной системой и оборудованием (окрасочно-сушильная камера, камера дробеструйной обработки и т.д.), габаритным объемом > 50 - 100 м3 | Chambers, modules complete with an engineering system and equipment (paint and drying chamber, shot blasting chamber, etc.), with an overall volume of > 50 - 100 m3 | шт. | pcs. | KQ-00-11 | Грузоподъемное и сервисное оборудование, шт. | Lifting and service equipment, pcs. | 1 | KQ-28-00 | Грузоподъемное и сервисное оборудование, шт. | Lifting and service equipment, pcs. | 1 | KQ-28-02 | Монтаж сервисного оборудования, шт. | Installation of service equipment, pcs. | 1
2166 | Монтаж оборудования | Equipment Installation | PE00 | PE00-16-03-4 | Камеры, модули в комплекте с инженерной системой и оборудованием (окрасочно-сушильная камера, камера дробеструйной обработки и т.д.), габаритным объемом > 100 - 150 м3 | Chambers, modules complete with an engineering system and equipment (paint and drying chamber, shot blasting chamber, etc.), with an overall volume of > 100 - 150 m3 | шт. | pcs. | KQ-00-11 | Грузоподъемное и сервисное оборудование, шт. | Lifting and service equipment, pcs. | 1 | KQ-28-00 | Грузоподъемное и сервисное оборудование, шт. | Lifting and service equipment, pcs. | 1 | KQ-28-02 | Монтаж сервисного оборудования, шт. | Installation of service equipment, pcs. | 1
2167 | Монтаж оборудования | Equipment Installation | PE00 | PE00-16-03-5 | Камеры, модули в комплекте с инженерной системой и оборудованием (окрасочно-сушильная камера, камера дробеструйной обработки и т.д.), габаритным объемом > 150 - 200 м3 | Chambers, modules complete with an engineering system and equipment (paint and drying chamber, shot blasting chamber, etc.), with an overall volume of > 150 - 200 m3 | шт. | pcs. | KQ-00-11 | Грузоподъемное и сервисное оборудование, шт. | Lifting and service equipment, pcs. | 1 | KQ-28-00 | Грузоподъемное и сервисное оборудование, шт. | Lifting and service equipment, pcs. | 1 | KQ-28-02 | Монтаж сервисного оборудования, шт. | Installation of service equipment, pcs. | 1
2168 | Монтаж оборудования | Equipment Installation | PE00 | PE00-16-03-6 | Камеры, модули в комплекте с инженерной системой и оборудованием (окрасочно-сушильная камера, камера дробеструйной обработки и т.д.), габаритным объемом > 200 - 300 м3 | Chambers, modules complete with an engineering system and equipment (paint and drying chamber, shot blasting chamber, etc.), with an overall volume of > 200 - 300 m3 | шт. | pcs. | KQ-00-11 | Грузоподъемное и сервисное оборудование, шт. | Lifting and service equipment, pcs. | 1 | KQ-28-00 | Грузоподъемное и сервисное оборудование, шт. | Lifting and service equipment, pcs. | 1 | KQ-28-02 | Монтаж сервисного оборудования, шт. | Installation of service equipment, pcs. | 1
2169 | Технологические трубопроводы | Process Piping | PI00 | PI00 | Технологические трубопроводы | PROCESS PIPELINES
2170 | Технологические трубопроводы | Process Piping | PI00 | PI00-01 | Монтаж трубопровода | Piping installation
2171 | Технологические трубопроводы | Process Piping | PI00 | PI00-01-01 | Предварительная сборка и монтаж трубопровода на эстакаде | Prefabrication and installation of piping on a piperack
2172 | Технологические трубопроводы | Process Piping | PI00 | PI00-01-01-15 | Предварительная сборка и монтаж трубопровода на эстакаде DN <=50 мм / <=2 дюйм, толщина стенки любая | Prefabrication and installation of piping on a rack, DN <=50 mm / <=2", any wall thickness | м | m | KQ-00-13 | Технологические трубопроводы, DI | Process piping, DI | 0 | KQ-33-00 | Технологические трубопроводы, м | Process pipelines, m | 1 | KQ-33-02 | Монтаж технологических трубопроводов на эстакаде (стальные), м | Installation of technological pipelines on the overpass (steel), m | 1 | Аннулировано*
2173 | Технологические трубопроводы | Process Piping | PI00 | PI00-01-01-16 | Предварительная сборка и монтаж трубопровода на эстакаде DN >50 - 100 мм / >2 - 4 дюйм, толщина стенки любая | Prefabrication and installation of piping on a rack, DN >50 - 100 mm / >2 - 4", any wall thickness | м | m | KQ-00-13 | Технологические трубопроводы, DI | Process piping, DI | 0 | KQ-33-00 | Технологические трубопроводы, м | Process pipelines, m | 1 | KQ-33-02 | Монтаж технологических трубопроводов на эстакаде (стальные), м | Installation of technological pipelines on the overpass (steel), m | 1
2174 | Технологические трубопроводы | Process Piping | PI00 | PI00-01-01-17 | Предварительная сборка и монтаж трубопровода на эстакаде DN >100 - 200 мм / >4 - 8 дюйм, толщина стенки любая | Prefabrication and installation of piping on a rack, DN >100 - 200 mm / >4 - 8", any wall thickness | м | m | KQ-00-13 | Технологические трубопроводы, DI | Process piping, DI | 0 | KQ-33-00 | Технологические трубопроводы, м | Process pipelines, m | 1 | KQ-33-02 | Монтаж технологических трубопроводов на эстакаде (стальные), м | Installation of technological pipelines on the overpass (steel), m | 1
2175 | Технологические трубопроводы | Process Piping | PI00 | PI00-01-01-18 | Предварительная сборка и монтаж трубопровода на эстакаде DN >200 - 300 мм / >8 - 12 дюйм, толщина стенки любая | Prefabrication and installation of piping on a rack, DN >200 - 300 mm / >8 - 12", any wall thickness | м | m | KQ-00-13 | Технологические трубопроводы, DI | Process piping, DI | 0 | KQ-33-00 | Технологические трубопроводы, м | Process pipelines, m | 1 | KQ-33-02 | Монтаж технологических трубопроводов на эстакаде (стальные), м | Installation of technological pipelines on the overpass (steel), m | 1
2176 | Технологические трубопроводы | Process Piping | PI00 | PI00-01-01-19 | Предварительная сборка и монтаж трубопровода на эстакаде DN >300 - 500 мм / >12 - 20 дюйм, толщина стенки любая | Prefabrication and installation of piping on a rack, DN >300 - 500 mm / >12 - 20", any wall thickness | м | m | KQ-00-13 | Технологические трубопроводы, DI | Process piping, DI | 0 | KQ-33-00 | Технологические трубопроводы, м | Process pipelines, m | 1 | KQ-33-02 | Монтаж технологических трубопроводов на эстакаде (стальные), м | Installation of technological pipelines on the overpass (steel), m | 1
2177 | Технологические трубопроводы | Process Piping | PI00 | PI00-01-01-20 | Предварительная сборка и монтаж трубопровода на эстакаде DN >500 - 700 мм / >20 - 28 дюйм, толщина стенки любая | Prefabrication and installation of piping on a rack, DN >500 - 700 mm / >20 - 28", any wall thickness | м | m | KQ-00-13 | Технологические трубопроводы, DI | Process piping, DI | 0 | KQ-33-00 | Технологические трубопроводы, м | Process pipelines, m | 1 | KQ-33-02 | Монтаж технологических трубопроводов на эстакаде (стальные), м | Installation of technological pipelines on the overpass (steel), m | 1
2178 | Технологические трубопроводы | Process Piping | PI00 | PI00-01-01-21 | Предварительная сборка и монтаж трубопровода на эстакаде DN >700 - 1000 мм / >28 - 40 дюйм, толщина стенки любая | Prefabrication and installation of piping on a rack, DN >700 - 1000 mm / >28 - 40", any wall thickness | м | m | KQ-00-13 | Технологические трубопроводы, DI | Process piping, DI | 0 | KQ-33-00 | Технологические трубопроводы, м | Process pipelines, m | 1 | KQ-33-02 | Монтаж технологических трубопроводов на эстакаде (стальные), м | Installation of technological pipelines on the overpass (steel), m | 1
2179 | Технологические трубопроводы | Process Piping | PI00 | PI00-01-01-22 | Предварительная сборка и монтаж трубопровода на эстакаде DN >1000 - 1200 мм / >40 - 48 дюйм, толщина стенки любая | Prefabrication and installation of piping on a rack, DN >1000 - 1200 mm / >40 - 48", any wall thickness | м | m | KQ-00-13 | Технологические трубопроводы, DI | Process piping, DI | 0 | KQ-33-00 | Технологические трубопроводы, м | Process pipelines, m | 1 | KQ-33-02 | Монтаж технологических трубопроводов на эстакаде (стальные), м | Installation of technological pipelines on the overpass (steel), m | 1
2180 | Технологические трубопроводы | Process Piping | PI00 | PI00-01-01-23 | Предварительная сборка и монтаж трубопровода на эстакаде DN >1200 - 1400 мм / >48- 56 дюйм, толщина стенки любая | Prefabrication and installation of piping on a rack, DN >1200 - 1400 mm / >48 - 56", any wall thickness | м | m | KQ-00-13 | Технологические трубопроводы, DI | Process piping, DI | 0 | KQ-33-00 | Технологические трубопроводы, м | Process pipelines, m | 1 | KQ-33-02 | Монтаж технологических трубопроводов на эстакаде (стальные), м | Installation of technological pipelines on the overpass (steel), m | 1
2181 | Технологические трубопроводы | Process Piping | PI00 | PI00-01-01-24 | Предварительная сборка и монтаж трубопровода на эстакаде DN >1400 - 1600 мм / >56 - 64 дюйм, толщина стенки любая | Prefabrication and installation of piping on a rack, DN >1400 - 1600 mm / >56 - 64", any wall thickness | м | m | KQ-00-13 | Технологические трубопроводы, DI | Process piping, DI | 0 | KQ-33-00 | Технологические трубопроводы, м | Process pipelines, m | 1 | KQ-33-02 | Монтаж технологических трубопроводов на эстакаде (стальные), м | Installation of technological pipelines on the overpass (steel), m | 1
2182 | Технологические трубопроводы | Process Piping | PI00 | PI00-01-01-25 | Предварительная сборка и монтаж трубопровода на эстакаде DN >1600 - 1800 мм / >64 - 72 дюйм, толщина стенки любая | Prefabrication and installation of piping on a rack, DN >1600 - 1800 mm / >64 - 72", any wall thickness | м | m | KQ-00-13 | Технологические трубопроводы, DI | Process piping, DI | 0 | KQ-33-00 | Технологические трубопроводы, м | Process pipelines, m | 1 | KQ-33-02 | Монтаж технологических трубопроводов на эстакаде (стальные), м | Installation of technological pipelines on the overpass (steel), m | 1
2183 | Технологические трубопроводы | Process Piping | PI00 | PI00-01-01-26 | Предварительная сборка и монтаж трубопровода на эстакаде DN >1800 - 2000 мм / >72 - 80 дюйм, толщина стенки любая | Prefabrication and installation of piping on a rack, DN >1800 - 2000 mm / >72 - 80", any wall thickness | м | m | KQ-00-13 | Технологические трубопроводы, DI | Process piping, DI | 0 | KQ-33-00 | Технологические трубопроводы, м | Process pipelines, m | 1 | KQ-33-02 | Монтаж технологических трубопроводов на эстакаде (стальные), м | Installation of technological pipelines on the overpass (steel), m | 1
2184 | Технологические трубопроводы | Process Piping | PI00 | PI00-01-01-27 | Предварительная сборка и монтаж трубопровода на эстакаде DN >2000 - 2200 мм / >80 - 88 дюйм, толщина стенки любая | Prefabrication and installation of piping on a rack, DN >2000 - 2200 mm / >80 - 88", any wall thickness | м | m | KQ-00-13 | Технологические трубопроводы, DI | Process piping, DI | 0 | KQ-33-00 | Технологические трубопроводы, м | Process pipelines, m | 1 | KQ-33-02 | Монтаж технологических трубопроводов на эстакаде (стальные), м | Installation of technological pipelines on the overpass (steel), m | 1
2185 | Технологические трубопроводы | Process Piping | PI00 | PI00-01-01-28 | Предварительная сборка и монтаж трубопровода на эстакаде DN >2200 - 2400 мм / >88 - 96 дюйм, толщина стенки любая | Prefabrication and installation of piping on a rack, DN >2200 - 2200 mm / >88 - 96", any wall thickness | м | m | KQ-00-13 | Технологические трубопроводы, DI | Process piping, DI | 0 | KQ-33-00 | Технологические трубопроводы, м | Process pipelines, m | 1 | KQ-33-02 | Монтаж технологических трубопроводов на эстакаде (стальные), м | Installation of technological pipelines on the overpass (steel), m | 1
2186 | Технологические трубопроводы | Process Piping | PI00 | PI00-01-01-29 | Предварительная сборка и монтаж трубопровода на эстакаде DN >2400 - 2800 мм / >96 - 112 дюйм, толщина стенки любая | Prefabrication and installation of piping on a rack, DN >2400 - 2800 mm / >96 - 112", any wall thickness | м | m | KQ-00-13 | Технологические трубопроводы, DI | Process piping, DI | 0 | KQ-33-00 | Технологические трубопроводы, м | Process pipelines, m | 1 | KQ-33-02 | Монтаж технологических трубопроводов на эстакаде (стальные), м | Installation of technological pipelines on the overpass (steel), m | 1
2187 | Технологические трубопроводы | Process Piping | PI00 | PI00-01-01-30 | Предварительная сборка и монтаж трубопровода на эстакаде DN >2800 - 3200 мм / >112 - 128 дюйм, толщина стенки любая | Prefabrication and installation of piping on a rack, DN >2800 - 3200 mm / >112 - 128", any wall thickness | м | m | KQ-00-13 | Технологические трубопроводы, DI | Process piping, DI | 0 | KQ-33-00 | Технологические трубопроводы, м | Process pipelines, m | 1 | KQ-33-02 | Монтаж технологических трубопроводов на эстакаде (стальные), м | Installation of technological pipelines on the overpass (steel), m | 1
2188 | Технологические трубопроводы | Process Piping | PI00 | PI00-01-01-31 | Предварительная сборка и монтаж трубопровода на эстакаде DN <=25мм / <=1 дюйм, толщина стенки любая | Prefabrication and installation of piping on a rack, DN <=25 mm / <=1", any wall thickness | м | m | KQ-00-13 | Технологические трубопроводы, DI | Process piping, DI | 0 | KQ-33-00 | Технологические трубопроводы, м | Process pipelines, m | 1 | KQ-33-02 | Монтаж технологических трубопроводов на эстакаде (стальные), м | Installation of technological pipelines on the overpass (steel), m | 1
2189 | Технологические трубопроводы | Process Piping | PI00 | PI00-01-01-32 | Предварительная сборка и монтаж трубопровода на эстакаде DN >25 - 50мм/ >1-2 дюйм, толщина стенки любая | Prefabrication and installation of piping on a rack, DN >25 - 50 mm / >1 - 2", any wall thickness | м | m | KQ-00-13 | Технологические трубопроводы, DI | Process piping, DI | 0 | KQ-33-00 | Технологические трубопроводы, м | Process pipelines, m | 1 | KQ-33-02 | Монтаж технологических трубопроводов на эстакаде (стальные), м | Installation of technological pipelines on the overpass (steel), m | 1
2190 | Технологические трубопроводы | Process Piping | PI00 | PI00-01-02 | Предварительная сборка и монтаж подземного трубопровода | Prefabrication and installation of underground piping
2191 | Технологические трубопроводы | Process Piping | PI00 | PI00-01-02-1 | Предварительная сборка и монтаж подземного трубопровода DN <=50 мм / <=2 дюйм, толщина стенки любая | Prefabrication and installation of underground piping, DN <=50 mm / <=2", any wall thickness | м | m | KQ-00-13 | Технологические трубопроводы, DI | Process piping, DI | 0 | KQ-33-00 | Технологические трубопроводы, м | Process pipelines, m | 1 | KQ-33-03 | Монтаж технологических трубопроводов подземн. (стальные), м | Installation of process pipelines underground. (steel), m | 1 | Аннулировано*
2192 | Технологические трубопроводы | Process Piping | PI00 | PI00-01-02-2 | Предварительная сборка и монтаж подземного трубопровода DN >50 - 100 мм / >2 - 4 дюйм, толщина стенки любая | Prefabrication and installation of underground piping, DN >50 - 100 mm / >2 - 4", any wall thickness | м | m | KQ-00-13 | Технологические трубопроводы, DI | Process piping, DI | 0 | KQ-33-00 | Технологические трубопроводы, м | Process pipelines, m | 1 | KQ-33-03 | Монтаж технологических трубопроводов подземн. (стальные), м | Installation of process pipelines underground. (steel), m | 1
2193 | Технологические трубопроводы | Process Piping | PI00 | PI00-01-02-3 | Предварительная сборка и монтаж подземного трубопровода DN >100 - 200 мм / >4 - 8 дюйм, толщина стенки любая | Prefabrication and installation of underground piping, DN >100 - 200 mm / >4 - 8", any wall thickness | м | m | KQ-00-13 | Технологические трубопроводы, DI | Process piping, DI | 0 | KQ-33-00 | Технологические трубопроводы, м | Process pipelines, m | 1 | KQ-33-03 | Монтаж технологических трубопроводов подземн. (стальные), м | Installation of process pipelines underground. (steel), m | 1
2194 | Технологические трубопроводы | Process Piping | PI00 | PI00-01-02-4 | Предварительная сборка и монтаж подземного трубопровода >200 - 300 мм / >8 - 12 дюйм, толщина стенки любая | Prefabrication and installation of underground piping, >200 - 300 mm / >8 - 12", any wall thickness | м | m | KQ-00-13 | Технологические трубопроводы, DI | Process piping, DI | 0 | KQ-33-00 | Технологические трубопроводы, м | Process pipelines, m | 1 | KQ-33-03 | Монтаж технологических трубопроводов подземн. (стальные), м | Installation of process pipelines underground. (steel), m | 1
2195 | Технологические трубопроводы | Process Piping | PI00 | PI00-01-02-5 | Предварительная сборка и монтаж подземного трубопровода >300 - 500 мм / >12 - 20 дюйм, толщина стенки любая | Prefabrication and installation of underground piping, >300 - 500 mm / >12 - 20", any wall thickness | м | m | KQ-00-13 | Технологические трубопроводы, DI | Process piping, DI | 0 | KQ-33-00 | Технологические трубопроводы, м | Process pipelines, m | 1 | KQ-33-03 | Монтаж технологических трубопроводов подземн. (стальные), м | Installation of process pipelines underground. (steel), m | 1
2196 | Технологические трубопроводы | Process Piping | PI00 | PI00-01-02-6 | Предварительная сборка и монтаж подземного трубопровода >500 - 700 мм / >20 - 28 дюйм, толщина стенки любая | Prefabrication and installation of underground piping, >500 - 700 mm / >20 - 28", any wall thickness | м | m | KQ-00-13 | Технологические трубопроводы, DI | Process piping, DI | 0 | KQ-33-00 | Технологические трубопроводы, м | Process pipelines, m | 1 | KQ-33-03 | Монтаж технологических трубопроводов подземн. (стальные), м | Installation of process pipelines underground. (steel), m | 1
2197 | Технологические трубопроводы | Process Piping | PI00 | PI00-01-02-7 | Предварительная сборка и монтаж подземного трубопровода >700 - 1000 мм / >28 - 40 дюйм, толщина стенки любая | Prefabrication and installation of underground piping, >700 - 1000 mm / >28 - 40", any wall thickness | м | m | KQ-00-13 | Технологические трубопроводы, DI | Process piping, DI | 0 | KQ-33-00 | Технологические трубопроводы, м | Process pipelines, m | 1 | KQ-33-03 | Монтаж технологических трубопроводов подземн. (стальные), м | Installation of process pipelines underground. (steel), m | 1
2198 | Технологические трубопроводы | Process Piping | PI00 | PI00-01-02-8 | Предварительная сборка и монтаж подземного трубопровода >1000 - 1200 мм / >40 - 48 дюйм, толщина стенки любая | Prefabrication and installation of underground piping, >1000 - 1200 mm / >40 - 48", any wall thickness | м | m | KQ-00-13 | Технологические трубопроводы, DI | Process piping, DI | 0 | KQ-33-00 | Технологические трубопроводы, м | Process pipelines, m | 1 | KQ-33-03 | Монтаж технологических трубопроводов подземн. (стальные), м | Installation of process pipelines underground. (steel), m | 1
2199 | Технологические трубопроводы | Process Piping | PI00 | PI00-01-02-9 | Предварительная сборка и монтаж подземного трубопровода >1200 - 1400 мм / >48 - 56 дюйм, толщина стенки любая | Prefabrication and installation of underground piping, >1200 - 1400 mm / >48 - 56", any wall thickness | м | m | KQ-00-13 | Технологические трубопроводы, DI | Process piping, DI | 0 | KQ-33-00 | Технологические трубопроводы, м | Process pipelines, m | 1 | KQ-33-03 | Монтаж технологических трубопроводов подземн. (стальные), м | Installation of process pipelines underground. (steel), m | 1
2200 | Технологические трубопроводы | Process Piping | PI00 | PI00-01-02-10 | Предварительная сборка и монтаж подземного трубопровода >1400 - 1600 мм / >56 - 64 дюйм, толщина стенки любая | Prefabrication and installation of underground piping, >1400 - 1600 mm / >56 - 64", any wall thickness | м | m | KQ-00-13 | Технологические трубопроводы, DI | Process piping, DI | 0 | KQ-33-00 | Технологические трубопроводы, м | Process pipelines, m | 1 | KQ-33-03 | Монтаж технологических трубопроводов подземн. (стальные), м | Installation of process pipelines underground. (steel), m | 1
2201 | Технологические трубопроводы | Process Piping | PI00 | PI00-01-02-11 | Предварительная сборка и монтаж подземного трубопровода >1600 - 1800 мм / >64 - 72 дюйм, толщина стенки любая | Prefabrication and installation of underground piping, >1600 - 1800 mm / >64 - 72", any wall thickness | м | m | KQ-00-13 | Технологические трубопроводы, DI | Process piping, DI | 0 | KQ-33-00 | Технологические трубопроводы, м | Process pipelines, m | 1 | KQ-33-03 | Монтаж технологических трубопроводов подземн. (стальные), м | Installation of process pipelines underground. (steel), m | 1
2202 | Технологические трубопроводы | Process Piping | PI00 | PI00-01-02-12 | Предварительная сборка и монтаж подземного трубопровода >1800 - 2000 мм / >72 - 80 дюйм, толщина стенки любая | Prefabrication and installation of underground piping, >1800 - 2000 mm / >72 - 80", any wall thickness | м | m | KQ-00-13 | Технологические трубопроводы, DI | Process piping, DI | 0 | KQ-33-00 | Технологические трубопроводы, м | Process pipelines, m | 1 | KQ-33-03 | Монтаж технологических трубопроводов подземн. (стальные), м | Installation of process pipelines underground. (steel), m | 1
2203 | Технологические трубопроводы | Process Piping | PI00 | PI00-01-02-13 | Предварительная сборка и монтаж подземного трубопровода >2000 - 2200 мм / >80 - 88 дюйм, толщина стенки любая | Prefabrication and installation of underground piping, >2000 - 2200 mm / >80 - 88", any wall thickness | м | m | KQ-00-13 | Технологические трубопроводы, DI | Process piping, DI | 0 | KQ-33-00 | Технологические трубопроводы, м | Process pipelines, m | 1 | KQ-33-03 | Монтаж технологических трубопроводов подземн. (стальные), м | Installation of process pipelines underground. (steel), m | 1
2204 | Технологические трубопроводы | Process Piping | PI00 | PI00-01-02-14 | Предварительная сборка и монтаж подземного трубопровода >2200 - 2400 мм / >88 - 96 дюйм, толщина стенки любая | Prefabrication and installation of underground piping, >2200 - 2400 mm / >88 - 96", any wall thickness | м | m | KQ-00-13 | Технологические трубопроводы, DI | Process piping, DI | 0 | KQ-33-00 | Технологические трубопроводы, м | Process pipelines, m | 1 | KQ-33-03 | Монтаж технологических трубопроводов подземн. (стальные), м | Installation of process pipelines underground. (steel), m | 1
2205 | Технологические трубопроводы | Process Piping | PI00 | PI00-01-02-15 | Предварительная сборка и монтаж подземного трубопровода >2400 - 2800 мм / >96 - 112 дюйм, толщина стенки любая | Prefabrication and installation of underground piping, >2400 - 2800 mm / >96 - 112", any wall thickness | м | m | KQ-00-13 | Технологические трубопроводы, DI | Process piping, DI | 0 | KQ-33-00 | Технологические трубопроводы, м | Process pipelines, m | 1 | KQ-33-03 | Монтаж технологических трубопроводов подземн. (стальные), м | Installation of process pipelines underground. (steel), m | 1
2206 | Технологические трубопроводы | Process Piping | PI00 | PI00-01-02-16 | Предварительная сборка и монтаж подземного трубопровода >2800 - 3200 мм / >112 - 128 дюйм, толщина стенки любая | Prefabrication and installation of underground piping, >2800 - 3200 mm / >112 - 128", any wall thickness | м | m | KQ-00-13 | Технологические трубопроводы, DI | Process piping, DI | 0 | KQ-33-00 | Технологические трубопроводы, м | Process pipelines, m | 1 | KQ-33-03 | Монтаж технологических трубопроводов подземн. (стальные), м | Installation of process pipelines underground. (steel), m | 1
2207 | Технологические трубопроводы | Process Piping | PI00 | PI00-01-02-17 | Предварительная сборка и монтаж подземного трубопровода DN <=25мм / <=1 дюйм, толщина стенки любая | Prefabrication and installation of underground piping, DN <=25 mm / <=1", any wall thickness | м | m | KQ-00-13 | Технологические трубопроводы, DI | Process piping, DI | 0 | KQ-33-00 | Технологические трубопроводы, м | Process pipelines, m | 1 | KQ-33-03 | Монтаж технологических трубопроводов подземн. (стальные), м | Installation of process pipelines underground. (steel), m | 1
2208 | Технологические трубопроводы | Process Piping | PI00 | PI00-01-02-18 | Предварительная сборка и монтаж подземного трубопровода DN >25 - 50мм/ >1-2 дюйм, толщина стенки любая | Prefabrication and installation of underground piping, DN >25 - 50 mm / >1 - 2", any wall thickness | м | m | KQ-00-13 | Технологические трубопроводы, DI | Process piping, DI | 0 | KQ-33-00 | Технологические трубопроводы, м | Process pipelines, m | 1 | KQ-33-03 | Монтаж технологических трубопроводов подземн. (стальные), м | Installation of process pipelines underground. (steel), m | 1
2209 | Технологические трубопроводы | Process Piping | PI00 | PI00-01-03 | Предварительная сборка и монтаж трубопровода на технологических зонах | Prefabrication and installation of piping in process areas
2210 | Технологические трубопроводы | Process Piping | PI00 | PI00-01-03-1 | Предварительная сборка и монтаж трубопровода на технологических зонах DN <=50 мм / <=2 дюйм, толщина стенки любая | Prefabrication and installation of piping in process areas, DN <=50 mm / <=2", any wall thickness | м | m | KQ-00-13 | Технологические трубопроводы, DI | Process piping, DI | 0 | KQ-33-00 | Технологические трубопроводы, м | Process pipelines, m | 1 | KQ-33-01 | Монтаж технологических трубопроводов обвязки этажерок и структур (стальные), м | Installation of process pipelines for tying shelves and structur (steel), m | 1 | Аннулировано*
2211 | Технологические трубопроводы | Process Piping | PI00 | PI00-01-03-2 | Предварительная сборка и монтаж трубопровода на технологических зонах DN >50 - 100 мм / >2 - 4 дюйм, толщина стенки любая | Prefabrication and installation of piping in process areas, DN >50 - 100 mm / >2 - 4", any wall thickness | м | m | KQ-00-13 | Технологические трубопроводы, DI | Process piping, DI | 0 | KQ-33-00 | Технологические трубопроводы, м | Process pipelines, m | 1 | KQ-33-01 | Монтаж технологических трубопроводов обвязки этажерок и структур (стальные), м | Installation of process pipelines for tying shelves and structur (steel), m | 1
2212 | Технологические трубопроводы | Process Piping | PI00 | PI00-01-03-3 | Предварительная сборка и монтаж трубопровода на технологических зонах DN >100 - 200 мм / >4 - 8 дюйм, толщина стенки любая | Prefabrication and installation of piping in process areas, DN >100 - 200 mm / >4 - 8", any wall thickness | м | m | KQ-00-13 | Технологические трубопроводы, DI | Process piping, DI | 0 | KQ-33-00 | Технологические трубопроводы, м | Process pipelines, m | 1 | KQ-33-01 | Монтаж технологических трубопроводов обвязки этажерок и структур (стальные), м | Installation of process pipelines for tying shelves and structur (steel), m | 1
2213 | Технологические трубопроводы | Process Piping | PI00 | PI00-01-03-4 | Предварительная сборка и монтаж трубопровода на технологических зонах DN >200 - 300 мм / >8 - 12 дюйм, толщина стенки любая | Prefabrication and installation of piping in process areas, DN >200 - 300 mm / >8 - 12", any wall thickness | м | m | KQ-00-13 | Технологические трубопроводы, DI | Process piping, DI | 0 | KQ-33-00 | Технологические трубопроводы, м | Process pipelines, m | 1 | KQ-33-01 | Монтаж технологических трубопроводов обвязки этажерок и структур (стальные), м | Installation of process pipelines for tying shelves and structur (steel), m | 1
2214 | Технологические трубопроводы | Process Piping | PI00 | PI00-01-03-5 | Предварительная сборка и монтаж трубопровода на технологических зонах DN >300 - 500 мм / >12 - 20 дюйм, толщина стенки любая | Prefabrication and installation of piping in process areas, DN >300 - 500 mm / >12 - 20", any wall thickness | м | m | KQ-00-13 | Технологические трубопроводы, DI | Process piping, DI | 0 | KQ-33-00 | Технологические трубопроводы, м | Process pipelines, m | 1 | KQ-33-01 | Монтаж технологических трубопроводов обвязки этажерок и структур (стальные), м | Installation of process pipelines for tying shelves and structur (steel), m | 1
2215 | Технологические трубопроводы | Process Piping | PI00 | PI00-01-03-6 | Предварительная сборка и монтаж трубопровода на технологических зонах DN >500 - 700 мм / >20 - 28 дюйм, толщина стенки любая | Prefabrication and installation of piping in process areas, DN >500 - 700 mm / >20 - 28", any wall thickness | м | m | KQ-00-13 | Технологические трубопроводы, DI | Process piping, DI | 0 | KQ-33-00 | Технологические трубопроводы, м | Process pipelines, m | 1 | KQ-33-01 | Монтаж технологических трубопроводов обвязки этажерок и структур (стальные), м | Installation of process pipelines for tying shelves and structur (steel), m | 1
2216 | Технологические трубопроводы | Process Piping | PI00 | PI00-01-03-7 | Предварительная сборка и монтаж трубопровода на технологических зонах DN >700 - 1000 мм / >28 - 40 дюйм, толщина стенки любая | Prefabrication and installation of piping in process areas, DN >700 - 1000 mm / >28 - 40", any wall thickness | м | m | KQ-00-13 | Технологические трубопроводы, DI | Process piping, DI | 0 | KQ-33-00 | Технологические трубопроводы, м | Process pipelines, m | 1 | KQ-33-01 | Монтаж технологических трубопроводов обвязки этажерок и структур (стальные), м | Installation of process pipelines for tying shelves and structur (steel), m | 1
2217 | Технологические трубопроводы | Process Piping | PI00 | PI00-01-03-8 | Предварительная сборка и монтаж трубопровода на технологических зонах DN >1000 - 1200 мм / >40 - 48 дюйм, толщина стенки любая | Prefabrication and installation of piping in process areas, DN >1000 - 1200 mm / >40 - 48", any wall thickness | м | m | KQ-00-13 | Технологические трубопроводы, DI | Process piping, DI | 0 | KQ-33-00 | Технологические трубопроводы, м | Process pipelines, m | 1 | KQ-33-01 | Монтаж технологических трубопроводов обвязки этажерок и структур (стальные), м | Installation of process pipelines for tying shelves and structur (steel), m | 1
2218 | Технологические трубопроводы | Process Piping | PI00 | PI00-01-03-9 | Предварительная сборка и монтаж трубопровода на технологических зонах DN >1200 - 1400 мм / >48 - 56 дюйм, толщина стенки любая | Prefabrication and installation of piping in process areas, DN >1200 - 1400 mm / >48 - 56", any wall thickness | м | m | KQ-00-13 | Технологические трубопроводы, DI | Process piping, DI | 0 | KQ-33-00 | Технологические трубопроводы, м | Process pipelines, m | 1 | KQ-33-01 | Монтаж технологических трубопроводов обвязки этажерок и структур (стальные), м | Installation of process pipelines for tying shelves and structur (steel), m | 1
2219 | Технологические трубопроводы | Process Piping | PI00 | PI00-01-03-10 | Предварительная сборка и монтаж трубопровода на технологических зонах DN >1400 - 1600 мм / >56 - 64 дюйм, толщина стенки любая | Prefabrication and installation of piping in process areas, DN >1400 - 1600 mm / >56 - 64", any wall thickness | м | m | KQ-00-13 | Технологические трубопроводы, DI | Process piping, DI | 0 | KQ-33-00 | Технологические трубопроводы, м | Process pipelines, m | 1 | KQ-33-01 | Монтаж технологических трубопроводов обвязки этажерок и структур (стальные), м | Installation of process pipelines for tying shelves and structur (steel), m | 1
2220 | Технологические трубопроводы | Process Piping | PI00 | PI00-01-03-11 | Предварительная сборка и монтаж трубопровода на технологических зонах DN >1600 - 1800 мм / >64 - 72 дюйм, толщина стенки любая | Prefabrication and installation of piping in process areas, DN >1600 - 1800 mm / >64 - 72", any wall thickness | м | m | KQ-00-13 | Технологические трубопроводы, DI | Process piping, DI | 0 | KQ-33-00 | Технологические трубопроводы, м | Process pipelines, m | 1 | KQ-33-01 | Монтаж технологических трубопроводов обвязки этажерок и структур (стальные), м | Installation of process pipelines for tying shelves and structur (steel), m | 1
2221 | Технологические трубопроводы | Process Piping | PI00 | PI00-01-03-12 | Предварительная сборка и монтаж трубопровода на технологических зонах DN >1800 - 2000 мм / >72 - 80 дюйм, толщина стенки любая | Prefabrication and installation of piping in process areas, DN >1800 - 2000 mm / >72 - 80", any wall thickness | м | m | KQ-00-13 | Технологические трубопроводы, DI | Process piping, DI | 0 | KQ-33-00 | Технологические трубопроводы, м | Process pipelines, m | 1 | KQ-33-01 | Монтаж технологических трубопроводов обвязки этажерок и структур (стальные), м | Installation of process pipelines for tying shelves and structur (steel), m | 1
2222 | Технологические трубопроводы | Process Piping | PI00 | PI00-01-03-13 | Предварительная сборка и монтаж трубопровода на технологических зонах DN >2000 - 2200 мм / >80 - 88 дюйм, толщина стенки любая | Prefabrication and installation of piping in process areas, DN >2000 - 2200 mm / >80 - 88", any wall thickness | м | m | KQ-00-13 | Технологические трубопроводы, DI | Process piping, DI | 0 | KQ-33-00 | Технологические трубопроводы, м | Process pipelines, m | 1 | KQ-33-01 | Монтаж технологических трубопроводов обвязки этажерок и структур (стальные), м | Installation of process pipelines for tying shelves and structur (steel), m | 1
2223 | Технологические трубопроводы | Process Piping | PI00 | PI00-01-03-14 | Предварительная сборка и монтаж трубопровода на технологических зонах DN >2200 - 2400 мм / >88 - 96 дюйм, толщина стенки любая | Prefabrication and installation of piping in process areas, DN >2200 - 2400 mm / >88 - 96", any wall thickness | м | m | KQ-00-13 | Технологические трубопроводы, DI | Process piping, DI | 0 | KQ-33-00 | Технологические трубопроводы, м | Process pipelines, m | 1 | KQ-33-01 | Монтаж технологических трубопроводов обвязки этажерок и структур (стальные), м | Installation of process pipelines for tying shelves and structur (steel), m | 1
2224 | Технологические трубопроводы | Process Piping | PI00 | PI00-01-03-15 | Предварительная сборка и монтаж трубопровода на технологических зонах DN >2400 - 2800 мм / >96 - 112 дюйм, толщина стенки любая | Prefabrication and installation of piping in process areas, DN >2400 - 2800 mm / >96 - 112", any wall thickness | м | m | KQ-00-13 | Технологические трубопроводы, DI | Process piping, DI | 0 | KQ-33-00 | Технологические трубопроводы, м | Process pipelines, m | 1 | KQ-33-01 | Монтаж технологических трубопроводов обвязки этажерок и структур (стальные), м | Installation of process pipelines for tying shelves and structur (steel), m | 1
2225 | Технологические трубопроводы | Process Piping | PI00 | PI00-01-03-16 | Предварительная сборка и монтаж трубопровода на технологических зонах DN >2800 - 3200 мм / >112 - 128 дюйм, толщина стенки любая | Prefabrication and installation of piping in process areas, DN >2800 - 3200 mm / >112 - 128", any wall thickness | м | m | KQ-00-13 | Технологические трубопроводы, DI | Process piping, DI | 0 | KQ-33-00 | Технологические трубопроводы, м | Process pipelines, m | 1 | KQ-33-01 | Монтаж технологических трубопроводов обвязки этажерок и структур (стальные), м | Installation of process pipelines for tying shelves and structur (steel), m | 1
2226 | Технологические трубопроводы | Process Piping | PI00 | PI00-01-03-17 | Предварительная сборка и монтаж трубопровода на технологических зонах DN <=25мм / <=1 дюйм, толщина стенки любая | Prefabrication and installation of piping in process areas, DN <=25 mm / <=1", any wall thickness | м | m | KQ-00-13 | Технологические трубопроводы, DI | Process piping, DI | 0 | KQ-33-00 | Технологические трубопроводы, м | Process pipelines, m | 1 | KQ-33-01 | Монтаж технологических трубопроводов обвязки этажерок и структур (стальные), м | Installation of process pipelines for tying shelves and structur (steel), m | 1
2227 | Технологические трубопроводы | Process Piping | PI00 | PI00-01-03-18 | Предварительная сборка и монтаж трубопровода на технологических зонах DN >25 - 50мм/ >1-2 дюйм, толщина стенки любая | Prefabrication and installation of piping in process areas, DN >25 - 50 mm / >1 - 2", any wall thickness | м | m | KQ-00-13 | Технологические трубопроводы, DI | Process piping, DI | 0 | KQ-33-00 | Технологические трубопроводы, м | Process pipelines, m | 1 | KQ-33-01 | Монтаж технологических трубопроводов обвязки этажерок и структур (стальные), м | Installation of process pipelines for tying shelves and structur (steel), m | 1
2228 | Технологические трубопроводы | Process Piping | PI00 | PI00-01-04 | Предварительная сборка и монтаж трубопровода из полимерных материалов | Prefabrication and installation of polymer piping | [14 empty] | Аннулировано*
2229 | Технологические трубопроводы | Process Piping | PI00 | PI00-01-04-1 | Предварительная сборка и монтаж трубопровода из полимерных материалов DN <=50 мм / <=2 дюйм, толщина стенки любая | Prefabrication and installation of polymer piping, DN <=50 mm / <=2", any wall thickness | м | m | KQ-00-13 | Технологические трубопроводы, DI | Process piping, DI | 0 | KQ-33-00 | Технологические трубопроводы, м | Process pipelines, m | 1 | KQ-33-04 | Монтаж технологических трубопроводов (пластиковые), м | Installation of process pipelines (plastic), m | 1 | Аннулировано*
2230 | Технологические трубопроводы | Process Piping | PI00 | PI00-01-04-2 | Предварительная сборка и монтаж трубопровода из полимерных материалов DN >50 - 100 мм / >2 - 4 дюйм, толщина стенки любая | Prefabrication and installation of polymer piping, DN >50 - 100 mm/ >2 - 4", any wall thickness | м | m | KQ-00-13 | Технологические трубопроводы, DI | Process piping, DI | 0 | KQ-33-00 | Технологические трубопроводы, м | Process pipelines, m | 1 | KQ-33-04 | Монтаж технологических трубопроводов (пластиковые), м | Installation of process pipelines (plastic), m | 1 | Аннулировано*
2231 | Технологические трубопроводы | Process Piping | PI00 | PI00-01-04-3 | Предварительная сборка и монтаж трубопровода из полимерных материалов DN >100 - 200 мм / >4 - 8 дюйм, толщина стенки любая | Prefabrication and installation of polymer piping, DN >100 - 200 mm/ >4 - 8", any wall thickness | м | m | KQ-00-13 | Технологические трубопроводы, DI | Process piping, DI | 0 | KQ-33-00 | Технологические трубопроводы, м | Process pipelines, m | 1 | KQ-33-04 | Монтаж технологических трубопроводов (пластиковые), м | Installation of process pipelines (plastic), m | 1 | Аннулировано*
2232 | Технологические трубопроводы | Process Piping | PI00 | PI00-01-04-4 | Предварительная сборка и монтаж трубопровода из полимерных материалов DN >200 - 300 мм / >8 - 12 дюйм, толщина стенки любая | Prefabrication and installation of polymer piping, DN >200 - 300 mm/ >8 - 12", any wall thickness | м | m | KQ-00-13 | Технологические трубопроводы, DI | Process piping, DI | 0 | KQ-33-00 | Технологические трубопроводы, м | Process pipelines, m | 1 | KQ-33-04 | Монтаж технологических трубопроводов (пластиковые), м | Installation of process pipelines (plastic), m | 1 | Аннулировано*
2233 | Технологические трубопроводы | Process Piping | PI00 | PI00-01-04-5 | Предварительная сборка и монтаж трубопровода из полимерных материалов DN >300 - 500 мм / >12 - 20 дюйм, толщина стенки любая | Prefabrication and installation of polymer piping, DN >300 - 500 mm/ >12 - 20", any wall thickness | м | m | KQ-00-13 | Технологические трубопроводы, DI | Process piping, DI | 0 | KQ-33-00 | Технологические трубопроводы, м | Process pipelines, m | 1 | KQ-33-04 | Монтаж технологических трубопроводов (пластиковые), м | Installation of process pipelines (plastic), m | 1 | Аннулировано*
2234 | Технологические трубопроводы | Process Piping | PI00 | PI00-01-04-6 | Предварительная сборка и монтаж трубопровода из полимерных материалов DN >500 - 700 мм / >20 - 28 дюйм, толщина стенки любая | Prefabrication and installation of polymer piping, DN >500 - 700 mm/ >20 - 28", any wall thickness | м | m | KQ-00-13 | Технологические трубопроводы, DI | Process piping, DI | 0 | KQ-33-00 | Технологические трубопроводы, м | Process pipelines, m | 1 | KQ-33-04 | Монтаж технологических трубопроводов (пластиковые), м | Installation of process pipelines (plastic), m | 1 | Аннулировано*
2235 | Технологические трубопроводы | Process Piping | PI00 | PI00-01-04-7 | Предварительная сборка и монтаж трубопровода из полимерных материалов DN >700 - 1000 мм / >28 - 40 дюйм, толщина стенки любая | Prefabrication and installation of polymer piping, DN >700 - 1000 mm/ >28 - 40", any wall thickness | м | m | KQ-00-13 | Технологические трубопроводы, DI | Process piping, DI | 0 | KQ-33-00 | Технологические трубопроводы, м | Process pipelines, m | 1 | KQ-33-04 | Монтаж технологических трубопроводов (пластиковые), м | Installation of process pipelines (plastic), m | 1 | Аннулировано*
2236 | Технологические трубопроводы | Process Piping | PI00 | PI00-01-04-8 | Предварительная сборка и монтаж трубопровода из полимерных материалов DN >1000 - 1200 мм / >40 - 44 дюйм, толщина стенки любая | Prefabrication and installation of polymer piping, DN >1000 - 1200 mm/ >40 - 44", any wall thickness | м | m | KQ-00-13 | Технологические трубопроводы, DI | Process piping, DI | 0 | KQ-33-00 | Технологические трубопроводы, м | Process pipelines, m | 1 | KQ-33-04 | Монтаж технологических трубопроводов (пластиковые), м | Installation of process pipelines (plastic), m | 1 | Аннулировано*
2237 | Технологические трубопроводы | Process Piping | PI00 | PI00-01-05 | Предварительная сборка и монтаж трубопровода с применением компрессионных соединений / обжимных фитингов | Pre-assembly and installation of pipelines with compression couplings / crimp fittings
2238 | Технологические трубопроводы | Process Piping | PI00 | PI00-01-05-1 | Предварительная сборка и монтаж трубопровода с применением компрессионных соединений / обжимных фитингов, DN <=25 мм / <=1 дюйма, толщина стенки любая | Preassembly and installation of pipelines with compression couplings / crimp fittings, DN <=25 mm / <=1”, any wall thickness | м | m | KQ-00-13 | Технологические трубопроводы, DI | Process piping, DI | 0 | KQ-33-00 | Технологические трубопроводы, м | Process pipelines, m | 1 | KQ-33-14 | Монтаж технологических трубопроводов (на компрессионных / обжимных фитингах), м | Installation of process pipelines (on compression / crimp fittings), m | 1
2239 | Технологические трубопроводы | Process Piping | PI00 | PI00-04 | Сварка/соединение металлических трубопроводов – Предварительная сборка + монтажная | Welding / connecting of steel pipes - Prefabrication + installation
2240 | Технологические трубопроводы | Process Piping | PI00 | PI00-04-07 | Сварка/соединение металлических трубопроводов – углеродистые и низколегированные стали | Welding / connection of steel of pipes - carbon and low-alloy steel
2241 | Технологические трубопроводы | Process Piping | PI00 | PI00-04-07-1 | Сварка/соединение металлических труб – углеродистые и низколегированные стали DN <=50мм / <=2 дюйм, толщина стенки >0-4 | Welding/connection of steel pipes - carbon and low-alloy steel DN <=50 mm / <=2", wall thickness >0-4 | DI | DI | KQ-00-13 | Технологические трубопроводы, DI | Process piping, DI | 1 | KQ-32-00 | Технологические трубопроводы, DI | Process piping, DI | 1 | KQ-32-01 | Сварка технологических трубопроводов (черн. стали), DI | Welding of process pipelines (black steel), DI | 1 | Аннулировано*
2242 | Технологические трубопроводы | Process Piping | PI00 | PI00-04-07-2 | Сварка/соединение металлических труб – углеродистые и низколегированные стали DN <=50мм / <=2 дюйм, толщина стенки >4-6 | Welding/connection of steel pipes - carbon and low-alloy steel DN <=50 mm / <=2", wall thickness >4-6 | DI | DI | KQ-00-13 | Технологические трубопроводы, DI | Process piping, DI | 1 | KQ-32-00 | Технологические трубопроводы, DI | Process piping, DI | 1 | KQ-32-01 | Сварка технологических трубопроводов (черн. стали), DI | Welding of process pipelines (black steel), DI | 1 | Аннулировано*
2243 | Технологические трубопроводы | Process Piping | PI00 | PI00-04-07-3 | Сварка/соединение металлических труб – углеродистые и низколегированные стали DN <=50мм / <=2 дюйм, толщина стенки >6-8 | Welding/connection of steel pipes - carbon and low-alloy steel DN <=50 mm / <=2", wall thickness >6-8 | DI | DI | KQ-00-13 | Технологические трубопроводы, DI | Process piping, DI | 1 | KQ-32-00 | Технологические трубопроводы, DI | Process piping, DI | 1 | KQ-32-01 | Сварка технологических трубопроводов (черн. стали), DI | Welding of process pipelines (black steel), DI | 1 | Аннулировано*
2244 | Технологические трубопроводы | Process Piping | PI00 | PI00-04-07-4 | Сварка/соединение металлических труб – углеродистые и низколегированные стали DN <=50мм / <=2 дюйм, толщина стенки >8-10 | Welding/connection of steel pipes - carbon and low-alloy steel DN <=50 mm / <=2", wall thickness >8-10 | DI | DI | KQ-00-13 | Технологические трубопроводы, DI | Process piping, DI | 1 | KQ-32-00 | Технологические трубопроводы, DI | Process piping, DI | 1 | KQ-32-01 | Сварка технологических трубопроводов (черн. стали), DI | Welding of process pipelines (black steel), DI | 1 | Аннулировано*
2245 | Технологические трубопроводы | Process Piping | PI00 | PI00-04-07-5 | Сварка/соединение металлических труб – углеродистые и низколегированные стали DN <=50мм / <=2 дюйм, толщина стенки >10-12 | Welding/connection of steel pipes - carbon and low-alloy steel DN <=50 mm / <=2", wall thickness >10-12 | DI | DI | KQ-00-13 | Технологические трубопроводы, DI | Process piping, DI | 1 | KQ-32-00 | Технологические трубопроводы, DI | Process piping, DI | 1 | KQ-32-01 | Сварка технологических трубопроводов (черн. стали), DI | Welding of process pipelines (black steel), DI | 1 | Аннулировано*
2246 | Технологические трубопроводы | Process Piping | PI00 | PI00-04-07-228 | Сварка/соединение металлических трубопроводов – углеродистые и низколегированные стали DN <=25мм / <=1 дюйм, толщина стенки >0-4 | Welding/connection of steel pipes - carbon and low-alloy steel DN <=25 mm / <=1", wall thickness >0-4 | DI | DI | KQ-00-13 | Технологические трубопроводы, DI | Process piping, DI | 1 | KQ-32-00 | Технологические трубопроводы, DI | Process piping, DI | 1 | KQ-32-01 | Сварка технологических трубопроводов (черн. стали), DI | Welding of process pipelines (black steel), DI | 1
2247 | Технологические трубопроводы | Process Piping | PI00 | PI00-04-07-229 | Сварка/соединение металлических трубопроводов – углеродистые и низколегированные стали DN <=25мм / <=1 дюйм, толщина стенки >4-6 | Welding/connection of steel pipes - carbon and low-alloy steel DN <=25 mm / <=1", wall thickness >4-6 | DI | DI | KQ-00-13 | Технологические трубопроводы, DI | Process piping, DI | 1 | KQ-32-00 | Технологические трубопроводы, DI | Process piping, DI | 1 | KQ-32-01 | Сварка технологических трубопроводов (черн. стали), DI | Welding of process pipelines (black steel), DI | 1
2248 | Технологические трубопроводы | Process Piping | PI00 | PI00-04-07-230 | Сварка/соединение металлических трубопроводов – углеродистые и низколегированные стали DN <=25мм / <=1 дюйм, толщина стенки >6-8 | Welding/connection of steel pipes - carbon and low-alloy steel DN <=25 mm / <=1", wall thickness >6-8 | DI | DI | KQ-00-13 | Технологические трубопроводы, DI | Process piping, DI | 1 | KQ-32-00 | Технологические трубопроводы, DI | Process piping, DI | 1 | KQ-32-01 | Сварка технологических трубопроводов (черн. стали), DI | Welding of process pipelines (black steel), DI | 1
2249 | Технологические трубопроводы | Process Piping | PI00 | PI00-04-07-231 | Сварка/соединение металлических трубопроводов – углеродистые и низколегированные стали DN <=25мм / <=1 дюйм, толщина стенки >8-10 | Welding/connection of steel pipes - carbon and low-alloy steel DN <=25 mm / <=1", wall thickness >8-10 | DI | DI | KQ-00-13 | Технологические трубопроводы, DI | Process piping, DI | 1 | KQ-32-00 | Технологические трубопроводы, DI | Process piping, DI | 1 | KQ-32-01 | Сварка технологических трубопроводов (черн. стали), DI | Welding of process pipelines (black steel), DI | 1
2250 | Технологические трубопроводы | Process Piping | PI00 | PI00-04-07-232 | Сварка/соединение металлических трубопроводов – углеродистые и низколегированные стали DN <=25мм / <=1 дюйм, толщина стенки >10-12 | Welding/connection of steel pipes - carbon and low-alloy steel DN <=25 mm / <=1", wall thickness >10-12 | DI | DI | KQ-00-13 | Технологические трубопроводы, DI | Process piping, DI | 1 | KQ-32-00 | Технологические трубопроводы, DI | Process piping, DI | 1 | KQ-32-01 | Сварка технологических трубопроводов (черн. стали), DI | Welding of process pipelines (black steel), DI | 1
2251 | Технологические трубопроводы | Process Piping | PI00 | PI00-04-07-233 | Сварка/соединение металлических трубопроводов – углеродистые и низколегированные стали DN >25-50мм/ >1-2 дюйм, толщина стенки >0-4 | Welding/connection of steel pipes - carbon and low-alloy steel DN >25-50 mm / >1-2", wall thickness >0-4 | DI | DI | KQ-00-13 | Технологические трубопроводы, DI | Process piping, DI | 1 | KQ-32-00 | Технологические трубопроводы, DI | Process piping, DI | 1 | KQ-32-01 | Сварка технологических трубопроводов (черн. стали), DI | Welding of process pipelines (black steel), DI | 1
2252 | Технологические трубопроводы | Process Piping | PI00 | PI00-04-07-234 | Сварка/соединение металлических трубопроводов – углеродистые и низколегированные стали DN >25-50мм/ >1-2 дюйм, толщина стенки >4-6 | Welding/connection of steel pipes - carbon and low-alloy steel DN >25-50 mm / >1-2", wall thickness >4-6 | DI | DI | KQ-00-13 | Технологические трубопроводы, DI | Process piping, DI | 1 | KQ-32-00 | Технологические трубопроводы, DI | Process piping, DI | 1 | KQ-32-01 | Сварка технологических трубопроводов (черн. стали), DI | Welding of process pipelines (black steel), DI | 1
2253 | Технологические трубопроводы | Process Piping | PI00 | PI00-04-07-235 | Сварка/соединение металлических трубопроводов – углеродистые и низколегированные стали DN >25-50мм/ >1-2 дюйм, толщина стенки >6-8 | Welding/connection of steel pipes - carbon and low-alloy steel DN >25-50 mm / >1-2", wall thickness >6-8 | DI | DI | KQ-00-13 | Технологические трубопроводы, DI | Process piping, DI | 1 | KQ-32-00 | Технологические трубопроводы, DI | Process piping, DI | 1 | KQ-32-01 | Сварка технологических трубопроводов (черн. стали), DI | Welding of process pipelines (black steel), DI | 1
2254 | Технологические трубопроводы | Process Piping | PI00 | PI00-04-07-236 | Сварка/соединение металлических трубопроводов – углеродистые и низколегированные стали DN >25-50мм/ >1-2 дюйм, толщина стенки >8-10 | Welding/connection of steel pipes - carbon and low-alloy steel DN >25-50 mm / >1-2", wall thickness >8-10 | DI | DI | KQ-00-13 | Технологические трубопроводы, DI | Process piping, DI | 1 | KQ-32-00 | Технологические трубопроводы, DI | Process piping, DI | 1 | KQ-32-01 | Сварка технологических трубопроводов (черн. стали), DI | Welding of process pipelines (black steel), DI | 1
2255 | Технологические трубопроводы | Process Piping | PI00 | PI00-04-07-237 | Сварка/соединение металлических трубопроводов – углеродистые и низколегированные стали DN >25-50мм/ >1-2 дюйм, толщина стенки >10-12 | Welding/connection of steel pipes - carbon and low-alloy steel DN >25-50 mm / >1-2", wall thickness >10-12 | DI | DI | KQ-00-13 | Технологические трубопроводы, DI | Process piping, DI | 1 | KQ-32-00 | Технологические трубопроводы, DI | Process piping, DI | 1 | KQ-32-01 | Сварка технологических трубопроводов (черн. стали), DI | Welding of process pipelines (black steel), DI | 1
2256 | Технологические трубопроводы | Process Piping | PI00 | PI00-04-07-6 | Сварка/соединение металлических труб – углеродистые и низколегированные стали DN >50-100мм / >2-4 дюйм, толщина стенки >0-4 | Welding/connection of steel pipes - carbon and low-alloy steel DN >50-100 mm / >2-4", wall thickness >0-4 | DI | DI | KQ-00-13 | Технологические трубопроводы, DI | Process piping, DI | 1 | KQ-32-00 | Технологические трубопроводы, DI | Process piping, DI | 1 | KQ-32-01 | Сварка технологических трубопроводов (черн. стали), DI | Welding of process pipelines (black steel), DI | 1
2257 | Технологические трубопроводы | Process Piping | PI00 | PI00-04-07-7 | Сварка/соединение металлических труб – углеродистые и низколегированные стали DN >50-100мм / >2-4 дюйм, толщина стенки >4-6 | Welding/connection of steel pipes - carbon and low-alloy steel DN >50-100 mm / >2-4", wall thickness >4-6 | DI | DI | KQ-00-13 | Технологические трубопроводы, DI | Process piping, DI | 1 | KQ-32-00 | Технологические трубопроводы, DI | Process piping, DI | 1 | KQ-32-01 | Сварка технологических трубопроводов (черн. стали), DI | Welding of process pipelines (black steel), DI | 1
2258 | Технологические трубопроводы | Process Piping | PI00 | PI00-04-07-8 | Сварка/соединение металлических труб – углеродистые и низколегированные стали DN >50-100мм / >2-4 дюйм, толщина стенки >6-8 | Welding/connection of steel pipes - carbon and low-alloy steel DN >50-100 mm / >2-4", wall thickness >6-8 | DI | DI | KQ-00-13 | Технологические трубопроводы, DI | Process piping, DI | 1 | KQ-32-00 | Технологические трубопроводы, DI | Process piping, DI | 1 | KQ-32-01 | Сварка технологических трубопроводов (черн. стали), DI | Welding of process pipelines (black steel), DI | 1
2259 | Технологические трубопроводы | Process Piping | PI00 | PI00-04-07-9 | Сварка/соединение металлических труб – углеродистые и низколегированные стали DN >50-100мм / >2-4 дюйм, толщина стенки >8-10 | Welding/connection of steel pipes - carbon and low-alloy steel DN >50-100 mm / >2-4", wall thickness >8-10 | DI | DI | KQ-00-13 | Технологические трубопроводы, DI | Process piping, DI | 1 | KQ-32-00 | Технологические трубопроводы, DI | Process piping, DI | 1 | KQ-32-01 | Сварка технологических трубопроводов (черн. стали), DI | Welding of process pipelines (black steel), DI | 1
2260 | Технологические трубопроводы | Process Piping | PI00 | PI00-04-07-10 | Сварка/соединение металлических труб – углеродистые и низколегированные стали DN >50-100мм / >2-4 дюйм, толщина стенки >10-12 | Welding/connection of steel pipes - carbon and low-alloy steel DN >50-100 mm / >2-4", wall thickness >10-12 | DI | DI | KQ-00-13 | Технологические трубопроводы, DI | Process piping, DI | 1 | KQ-32-00 | Технологические трубопроводы, DI | Process piping, DI | 1 | KQ-32-01 | Сварка технологических трубопроводов (черн. стали), DI | Welding of process pipelines (black steel), DI | 1
2261 | Технологические трубопроводы | Process Piping | PI00 | PI00-04-07-11 | Сварка/соединение металлических труб – углеродистые и низколегированные стали DN >50-100мм / >2-4 дюйм, толщина стенки >12-14 | Welding/connection of steel pipes - carbon and low-alloy steel DN >50-100 mm / >2-4", wall thickness >12-14 | DI | DI | KQ-00-13 | Технологические трубопроводы, DI | Process piping, DI | 1 | KQ-32-00 | Технологические трубопроводы, DI | Process piping, DI | 1 | KQ-32-01 | Сварка технологических трубопроводов (черн. стали), DI | Welding of process pipelines (black steel), DI | 1
2262 | Технологические трубопроводы | Process Piping | PI00 | PI00-04-07-12 | Сварка/соединение металлических труб – углеродистые и низколегированные стали DN >50-100мм / >2-4 дюйм, толщина стенки >14-16 | Welding/connection of steel pipes - carbon and low-alloy steel DN >50-100 mm / >2-4", wall thickness >14-16 | DI | DI | KQ-00-13 | Технологические трубопроводы, DI | Process piping, DI | 1 | KQ-32-00 | Технологические трубопроводы, DI | Process piping, DI | 1 | KQ-32-01 | Сварка технологических трубопроводов (черн. стали), DI | Welding of process pipelines (black steel), DI | 1
2263 | Технологические трубопроводы | Process Piping | PI00 | PI00-04-07-13 | Сварка/соединение металлических труб – углеродистые и низколегированные стали DN >50-100мм / >2-4 дюйм, толщина стенки >16-20 | Welding/connection of steel pipes - carbon and low-alloy steel DN >50-100 mm / >2-4", wall thickness >16-20 | DI | DI | KQ-00-13 | Технологические трубопроводы, DI | Process piping, DI | 1 | KQ-32-00 | Технологические трубопроводы, DI | Process piping, DI | 1 | KQ-32-01 | Сварка технологических трубопроводов (черн. стали), DI | Welding of process pipelines (black steel), DI | 1
2264 | Технологические трубопроводы | Process Piping | PI00 | PI00-04-07-14 | Сварка/соединение металлических труб – углеродистые и низколегированные стали DN >100-200мм / >4-8 дюйм, толщина стенки >0-4 | Welding/connection of steel pipes - carbon and low-alloy steel DN >100-200 mm / >4-8", wall thickness >0-4 | DI | DI | KQ-00-13 | Технологические трубопроводы, DI | Process piping, DI | 1 | KQ-32-00 | Технологические трубопроводы, DI | Process piping, DI | 1 | KQ-32-01 | Сварка технологических трубопроводов (черн. стали), DI | Welding of process pipelines (black steel), DI | 1
2265 | Технологические трубопроводы | Process Piping | PI00 | PI00-04-07-15 | Сварка/соединение металлических труб – углеродистые и низколегированные стали DN >100-200мм / >4-8 дюйм, толщина стенки >4-6 | Welding/connection of steel pipes - carbon and low-alloy steel DN >100-200 mm / >4-8", wall thickness >4-6 | DI | DI | KQ-00-13 | Технологические трубопроводы, DI | Process piping, DI | 1 | KQ-32-00 | Технологические трубопроводы, DI | Process piping, DI | 1 | KQ-32-01 | Сварка технологических трубопроводов (черн. стали), DI | Welding of process pipelines (black steel), DI | 1
2266 | Технологические трубопроводы | Process Piping | PI00 | PI00-04-07-16 | Сварка/соединение металлических труб – углеродистые и низколегированные стали DN >100-200мм / >4-8 дюйм, толщина стенки >6-8 | Welding/connection of steel pipes - carbon and low-alloy steel DN >100-200 mm / >4-8", wall thickness >6-8 | DI | DI | KQ-00-13 | Технологические трубопроводы, DI | Process piping, DI | 1 | KQ-32-00 | Технологические трубопроводы, DI | Process piping, DI | 1 | KQ-32-01 | Сварка технологических трубопроводов (черн. стали), DI | Welding of process pipelines (black steel), DI | 1
2267 | Технологические трубопроводы | Process Piping | PI00 | PI00-04-07-17 | Сварка/соединение металлических труб – углеродистые и низколегированные стали DN >100-200мм / >4-8 дюйм, толщина стенки >8-10 | Welding/connection of steel pipes - carbon and low-alloy steel DN >100-200 mm / >4-8", wall thickness >8-10 | DI | DI | KQ-00-13 | Технологические трубопроводы, DI | Process piping, DI | 1 | KQ-32-00 | Технологические трубопроводы, DI | Process piping, DI | 1 | KQ-32-01 | Сварка технологических трубопроводов (черн. стали), DI | Welding of process pipelines (black steel), DI | 1
2268 | Технологические трубопроводы | Process Piping | PI00 | PI00-04-07-18 | Сварка/соединение металлических труб – углеродистые и низколегированные стали DN >100-200мм / >4-8 дюйм, толщина стенки >10-12 | Welding/connection of steel pipes - carbon and low-alloy steel DN >100-200 mm / >4-8", wall thickness >10-12 | DI | DI | KQ-00-13 | Технологические трубопроводы, DI | Process piping, DI | 1 | KQ-32-00 | Технологические трубопроводы, DI | Process piping, DI | 1 | KQ-32-01 | Сварка технологических трубопроводов (черн. стали), DI | Welding of process pipelines (black steel), DI | 1
2269 | Технологические трубопроводы | Process Piping | PI00 | PI00-04-07-19 | Сварка/соединение металлических труб – углеродистые и низколегированные стали DN >100-200мм / >4-8 дюйм, толщина стенки >12-14 | Welding/connection of steel pipes - carbon and low-alloy steel DN >100-200 mm / >4-8", wall thickness >12-14 | DI | DI | KQ-00-13 | Технологические трубопроводы, DI | Process piping, DI | 1 | KQ-32-00 | Технологические трубопроводы, DI | Process piping, DI | 1 | KQ-32-01 | Сварка технологических трубопроводов (черн. стали), DI | Welding of process pipelines (black steel), DI | 1
2270 | Технологические трубопроводы | Process Piping | PI00 | PI00-04-07-20 | Сварка/соединение металлических труб – углеродистые и низколегированные стали DN >100-200мм / >4-8 дюйм, толщина стенки >14-16 | Welding/connection of steel pipes - carbon and low-alloy steel DN >100-200 mm / >4-8", wall thickness >14-16 | DI | DI | KQ-00-13 | Технологические трубопроводы, DI | Process piping, DI | 1 | KQ-32-00 | Технологические трубопроводы, DI | Process piping, DI | 1 | KQ-32-01 | Сварка технологических трубопроводов (черн. стали), DI | Welding of process pipelines (black steel), DI | 1
2271 | Технологические трубопроводы | Process Piping | PI00 | PI00-04-07-21 | Сварка/соединение металлических труб – углеродистые и низколегированные стали DN >100-200мм / >4-8 дюйм, толщина стенки >16-20 | Welding/connection of steel pipes - carbon and low-alloy steel DN >100-200 mm / >4-8", wall thickness >16-20 | DI | DI | KQ-00-13 | Технологические трубопроводы, DI | Process piping, DI | 1 | KQ-32-00 | Технологические трубопроводы, DI | Process piping, DI | 1 | KQ-32-01 | Сварка технологических трубопроводов (черн. стали), DI | Welding of process pipelines (black steel), DI | 1
2272 | Технологические трубопроводы | Process Piping | PI00 | PI00-04-07-22 | Сварка/соединение металлических труб – углеродистые и низколегированные стали DN >100-200мм / >4-8 дюйм, толщина стенки >20-24 | Welding/connection of steel pipes - carbon and low-alloy steel DN >100-200 mm / >4-8", wall thickness >20-24 | DI | DI | KQ-00-13 | Технологические трубопроводы, DI | Process piping, DI | 1 | KQ-32-00 | Технологические трубопроводы, DI | Process piping, DI | 1 | KQ-32-01 | Сварка технологических трубопроводов (черн. стали), DI | Welding of process pipelines (black steel), DI | 1
2273 | Технологические трубопроводы | Process Piping | PI00 | PI00-04-07-23 | Сварка/соединение металлических труб – углеродистые и низколегированные стали DN >100-200мм / >4-8 дюйм, толщина стенки >24-28 | Welding/connection of steel pipes - carbon and low-alloy steel DN >100-200 mm / >4-8", wall thickness >24-28 | DI | DI | KQ-00-13 | Технологические трубопроводы, DI | Process piping, DI | 1 | KQ-32-00 | Технологические трубопроводы, DI | Process piping, DI | 1 | KQ-32-01 | Сварка технологических трубопроводов (черн. стали), DI | Welding of process pipelines (black steel), DI | 1
2274 | Технологические трубопроводы | Process Piping | PI00 | PI00-04-07-24 | Сварка/соединение металлических труб – углеродистые и низколегированные стали DN >100-200мм / >4-8 дюйм, толщина стенки >28-32 | Welding/connection of steel pipes - carbon and low-alloy steel DN >100-200 mm / >4-8", wall thickness >28-32 | DI | DI | KQ-00-13 | Технологические трубопроводы, DI | Process piping, DI | 1 | KQ-32-00 | Технологические трубопроводы, DI | Process piping, DI | 1 | KQ-32-01 | Сварка технологических трубопроводов (черн. стали), DI | Welding of process pipelines (black steel), DI | 1
2275 | Технологические трубопроводы | Process Piping | PI00 | PI00-04-07-25 | Сварка/соединение металлических труб – углеродистые и низколегированные стали DN >100-200мм / >4-8 дюйм, толщина стенки >32-36 | Welding/connection of steel pipes - carbon and low-alloy steel DN >100-200 mm / >4-8", wall thickness >32-36 | DI | DI | KQ-00-13 | Технологические трубопроводы, DI | Process piping, DI | 1 | KQ-32-00 | Технологические трубопроводы, DI | Process piping, DI | 1 | KQ-32-01 | Сварка технологических трубопроводов (черн. стали), DI | Welding of process pipelines (black steel), DI | 1
2276 | Технологические трубопроводы | Process Piping | PI00 | PI00-04-07-26 | Сварка/соединение металлических труб – углеродистые и низколегированные стали DN >200-300мм / >8-12 дюйм, толщина стенки >0-4 | Welding/connection of steel pipes - carbon and low-alloy steel DN >200-300 mm / >8-12", wall thickness >0-4 | DI | DI | KQ-00-13 | Технологические трубопроводы, DI | Process piping, DI | 1 | KQ-32-00 | Технологические трубопроводы, DI | Process piping, DI | 1 | KQ-32-01 | Сварка технологических трубопроводов (черн. стали), DI | Welding of process pipelines (black steel), DI | 1
2277 | Технологические трубопроводы | Process Piping | PI00 | PI00-04-07-27 | Сварка/соединение металлических труб – углеродистые и низколегированные стали DN >200-300мм / >8-12 дюйм, толщина стенки >4-8 | Welding/connection of steel pipes - carbon and low-alloy steel DN >200-300 mm / >8-12", wall thickness >4-8 | DI | DI | KQ-00-13 | Технологические трубопроводы, DI | Process piping, DI | 1 | KQ-32-00 | Технологические трубопроводы, DI | Process piping, DI | 1 | KQ-32-01 | Сварка технологических трубопроводов (черн. стали), DI | Welding of process pipelines (black steel), DI | 1
2278 | Технологические трубопроводы | Process Piping | PI00 | PI00-04-07-28 | Сварка/соединение металлических труб – углеродистые и низколегированные стали DN >200-300мм / >8-12 дюйм, толщина стенки >8-12 | Welding/connection of steel pipes - carbon and low-alloy steel DN >200-300 mm / >8-12", wall thickness >8-12 | DI | DI | KQ-00-13 | Технологические трубопроводы, DI | Process piping, DI | 1 | KQ-32-00 | Технологические трубопроводы, DI | Process piping, DI | 1 | KQ-32-01 | Сварка технологических трубопроводов (черн. стали), DI | Welding of process pipelines (black steel), DI | 1
2279 | Технологические трубопроводы | Process Piping | PI00 | PI00-04-07-29 | Сварка/соединение металлических труб – углеродистые и низколегированные стали DN >200-300мм / >8-12 дюйм, толщина стенки >12-16 | Welding/connection of steel pipes - carbon and low-alloy steel DN >200-300 mm / >8-12", wall thickness >12-16 | DI | DI | KQ-00-13 | Технологические трубопроводы, DI | Process piping, DI | 1 | KQ-32-00 | Технологические трубопроводы, DI | Process piping, DI | 1 | KQ-32-01 | Сварка технологических трубопроводов (черн. стали), DI | Welding of process pipelines (black steel), DI | 1
2280 | Технологические трубопроводы | Process Piping | PI00 | PI00-04-07-30 | Сварка/соединение металлических труб – углеродистые и низколегированные стали DN >200-300мм / >8-12 дюйм, толщина стенки >16-20 | Welding/connection of steel pipes - carbon and low-alloy steel DN >200-300 mm / >8-12", wall thickness >16-20 | DI | DI | KQ-00-13 | Технологические трубопроводы, DI | Process piping, DI | 1 | KQ-32-00 | Технологические трубопроводы, DI | Process piping, DI | 1 | KQ-32-01 | Сварка технологических трубопроводов (черн. стали), DI | Welding of process pipelines (black steel), DI | 1
2281 | Технологические трубопроводы | Process Piping | PI00 | PI00-04-07-31 | Сварка/соединение металлических труб – углеродистые и низколегированные стали DN >200-300мм / >8-12 дюйм, толщина стенки >20-24 | Welding/connection of steel pipes - carbon and low-alloy steel DN >200-300 mm / >8-12", wall thickness >20-24 | DI | DI | KQ-00-13 | Технологические трубопроводы, DI | Process piping, DI | 1 | KQ-32-00 | Технологические трубопроводы, DI | Process piping, DI | 1 | KQ-32-01 | Сварка технологических трубопроводов (черн. стали), DI | Welding of process pipelines (black steel), DI | 1
2282 | Технологические трубопроводы | Process Piping | PI00 | PI00-04-07-32 | Сварка/соединение металлических труб – углеродистые и низколегированные стали DN >200-300мм / >8-12 дюйм, толщина стенки >24-28 | Welding/connection of steel pipes - carbon and low-alloy steel DN >200-300 mm / >8-12", wall thickness >24-28 | DI | DI | KQ-00-13 | Технологические трубопроводы, DI | Process piping, DI | 1 | KQ-32-00 | Технологические трубопроводы, DI | Process piping, DI | 1 | KQ-32-01 | Сварка технологических трубопроводов (черн. стали), DI | Welding of process pipelines (black steel), DI | 1
2283 | Технологические трубопроводы | Process Piping | PI00 | PI00-04-07-33 | Сварка/соединение металлических труб – углеродистые и низколегированные стали DN >200-300мм / >8-12 дюйм, толщина стенки >28-32 | Welding/connection of steel pipes - carbon and low-alloy steel DN >200-300 mm / >8-12", wall thickness >28-32 | DI | DI | KQ-00-13 | Технологические трубопроводы, DI | Process piping, DI | 1 | KQ-32-00 | Технологические трубопроводы, DI | Process piping, DI | 1 | KQ-32-01 | Сварка технологических трубопроводов (черн. стали), DI | Welding of process pipelines (black steel), DI | 1
2284 | Технологические трубопроводы | Process Piping | PI00 | PI00-04-07-34 | Сварка/соединение металлических труб – углеродистые и низколегированные стали DN >200-300мм / >8-12 дюйм, толщина стенки >32-36 | Welding/connection of steel pipes - carbon and low-alloy steel DN >200-300 mm / >8-12", wall thickness >32-36 | DI | DI | KQ-00-13 | Технологические трубопроводы, DI | Process piping, DI | 1 | KQ-32-00 | Технологические трубопроводы, DI | Process piping, DI | 1 | KQ-32-01 | Сварка технологических трубопроводов (черн. стали), DI | Welding of process pipelines (black steel), DI | 1
2285 | Технологические трубопроводы | Process Piping | PI00 | PI00-04-07-35 | Сварка/соединение металлических труб – углеродистые и низколегированные стали DN >200-300мм / >8-12 дюйм, толщина стенки >36-40 | Welding/connection of steel pipes - carbon and low-alloy steel DN >200-300 mm / >8-12", wall thickness >36-40 | DI | DI | KQ-00-13 | Технологические трубопроводы, DI | Process piping, DI | 1 | KQ-32-00 | Технологические трубопроводы, DI | Process piping, DI | 1 | KQ-32-01 | Сварка технологических трубопроводов (черн. стали), DI | Welding of process pipelines (black steel), DI | 1
2286 | Технологические трубопроводы | Process Piping | PI00 | PI00-04-07-36 | Сварка/соединение металлических труб – углеродистые и низколегированные стали DN >200-300мм / >8-12 дюйм, толщина стенки >40-44 | Welding/connection of steel pipes - carbon and low-alloy steel DN >200-300 mm / >8-12", wall thickness >40-44 | DI | DI | KQ-00-13 | Технологические трубопроводы, DI | Process piping, DI | 1 | KQ-32-00 | Технологические трубопроводы, DI | Process piping, DI | 1 | KQ-32-01 | Сварка технологических трубопроводов (черн. стали), DI | Welding of process pipelines (black steel), DI | 1
2287 | Технологические трубопроводы | Process Piping | PI00 | PI00-04-07-37 | Сварка/соединение металлических труб – углеродистые и низколегированные стали DN >200-300мм / >8-12 дюйм, толщина стенки >44-48 | Welding/connection of steel pipes - carbon and low-alloy steel DN >200-300 mm / >8-12", wall thickness >44-48 | DI | DI | KQ-00-13 | Технологические трубопроводы, DI | Process piping, DI | 1 | KQ-32-00 | Технологические трубопроводы, DI | Process piping, DI | 1 | KQ-32-01 | Сварка технологических трубопроводов (черн. стали), DI | Welding of process pipelines (black steel), DI | 1
2288 | Технологические трубопроводы | Process Piping | PI00 | PI00-04-07-38 | Сварка/соединение металлических труб – углеродистые и низколегированные стали DN >200-300мм / >8-12 дюйм, толщина стенки >48-52 | Welding/connection of steel pipes - carbon and low-alloy steel DN >200-300 mm / >8-12", wall thickness >48-52 | DI | DI | KQ-00-13 | Технологические трубопроводы, DI | Process piping, DI | 1 | KQ-32-00 | Технологические трубопроводы, DI | Process piping, DI | 1 | KQ-32-01 | Сварка технологических трубопроводов (черн. стали), DI | Welding of process pipelines (black steel), DI | 1
2289 | Технологические трубопроводы | Process Piping | PI00 | PI00-04-07-39 | Сварка/соединение металлических труб – углеродистые и низколегированные стали DN >300-500мм / >12-20 дюйм, толщина стенки >0-4 | Welding/connection of steel pipes - carbon and low-alloy steel DN >300-500 mm / >12-20", wall thickness >0-4 | DI | DI | KQ-00-13 | Технологические трубопроводы, DI | Process piping, DI | 1 | KQ-32-00 | Технологические трубопроводы, DI | Process piping, DI | 1 | KQ-32-01 | Сварка технологических трубопроводов (черн. стали), DI | Welding of process pipelines (black steel), DI | 1
2290 | Технологические трубопроводы | Process Piping | PI00 | PI00-04-07-40 | Сварка/соединение металлических труб – углеродистые и низколегированные стали DN >300-500мм / >12-20 дюйм, толщина стенки >4-8 | Welding/connection of steel pipes - carbon and low-alloy steel DN >300-500 mm / >12-20", wall thickness >4-8 | DI | DI | KQ-00-13 | Технологические трубопроводы, DI | Process piping, DI | 1 | KQ-32-00 | Технологические трубопроводы, DI | Process piping, DI | 1 | KQ-32-01 | Сварка технологических трубопроводов (черн. стали), DI | Welding of process pipelines (black steel), DI | 1
2291 | Технологические трубопроводы | Process Piping | PI00 | PI00-04-07-41 | Сварка/соединение металлических труб – углеродистые и низколегированные стали DN >300-500мм / >12-20 дюйм, толщина стенки >8-12 | Welding/connection of steel pipes - carbon and low-alloy steel DN >300-500 mm / >12-20", wall thickness >8-12 | DI | DI | KQ-00-13 | Технологические трубопроводы, DI | Process piping, DI | 1 | KQ-32-00 | Технологические трубопроводы, DI | Process piping, DI | 1 | KQ-32-01 | Сварка технологических трубопроводов (черн. стали), DI | Welding of process pipelines (black steel), DI | 1
2292 | Технологические трубопроводы | Process Piping | PI00 | PI00-04-07-42 | Сварка/соединение металлических труб – углеродистые и низколегированные стали DN >300-500мм / >12-20 дюйм, толщина стенки >12-16 | Welding/connection of steel pipes - carbon and low-alloy steel DN >300-500 mm / >12-20", wall thickness >12-16 | DI | DI | KQ-00-13 | Технологические трубопроводы, DI | Process piping, DI | 1 | KQ-32-00 | Технологические трубопроводы, DI | Process piping, DI | 1 | KQ-32-01 | Сварка технологических трубопроводов (черн. стали), DI | Welding of process pipelines (black steel), DI | 1
2293 | Технологические трубопроводы | Process Piping | PI00 | PI00-04-07-43 | Сварка/соединение металлических труб – углеродистые и низколегированные стали DN >300-500мм / >12-20 дюйм, толщина стенки >16-20 | Welding/connection of steel pipes - carbon and low-alloy steel DN >300-500 mm / >12-20", wall thickness >16-20 | DI | DI | KQ-00-13 | Технологические трубопроводы, DI | Process piping, DI | 1 | KQ-32-00 | Технологические трубопроводы, DI | Process piping, DI | 1 | KQ-32-01 | Сварка технологических трубопроводов (черн. стали), DI | Welding of process pipelines (black steel), DI | 1
2294 | Технологические трубопроводы | Process Piping | PI00 | PI00-04-07-44 | Сварка/соединение металлических труб – углеродистые и низколегированные стали DN >300-500мм / >12-20 дюйм, толщина стенки >20-24 | Welding/connection of steel pipes - carbon and low-alloy steel DN >300-500 mm / >12-20", wall thickness >20-24 | DI | DI | KQ-00-13 | Технологические трубопроводы, DI | Process piping, DI | 1 | KQ-32-00 | Технологические трубопроводы, DI | Process piping, DI | 1 | KQ-32-01 | Сварка технологических трубопроводов (черн. стали), DI | Welding of process pipelines (black steel), DI | 1
2295 | Технологические трубопроводы | Process Piping | PI00 | PI00-04-07-45 | Сварка/соединение металлических труб – углеродистые и низколегированные стали DN >300-500мм / >12-20 дюйм, толщина стенки >24-28 | Welding/connection of steel pipes - carbon and low-alloy steel DN >300-500 mm / >12-20", wall thickness >24-28 | DI | DI | KQ-00-13 | Технологические трубопроводы, DI | Process piping, DI | 1 | KQ-32-00 | Технологические трубопроводы, DI | Process piping, DI | 1 | KQ-32-01 | Сварка технологических трубопроводов (черн. стали), DI | Welding of process pipelines (black steel), DI | 1
2296 | Технологические трубопроводы | Process Piping | PI00 | PI00-04-07-46 | Сварка/соединение металлических труб – углеродистые и низколегированные стали DN >300-500мм / >12-20 дюйм, толщина стенки >28-32 | Welding/connection of steel pipes - carbon and low-alloy steel DN >300-500 mm / >12-20", wall thickness >28-32 | DI | DI | KQ-00-13 | Технологические трубопроводы, DI | Process piping, DI | 1 | KQ-32-00 | Технологические трубопроводы, DI | Process piping, DI | 1 | KQ-32-01 | Сварка технологических трубопроводов (черн. стали), DI | Welding of process pipelines (black steel), DI | 1
2297 | Технологические трубопроводы | Process Piping | PI00 | PI00-04-07-47 | Сварка/соединение металлических труб – углеродистые и низколегированные стали DN >300-500мм / >12-20 дюйм, толщина стенки >32-36 | Welding/connection of steel pipes - carbon and low-alloy steel DN >300-500 mm / >12-20", wall thickness >32-36 | DI | DI | KQ-00-13 | Технологические трубопроводы, DI | Process piping, DI | 1 | KQ-32-00 | Технологические трубопроводы, DI | Process piping, DI | 1 | KQ-32-01 | Сварка технологических трубопроводов (черн. стали), DI | Welding of process pipelines (black steel), DI | 1
2298 | Технологические трубопроводы | Process Piping | PI00 | PI00-04-07-48 | Сварка/соединение металлических труб – углеродистые и низколегированные стали DN >300-500мм / >12-20 дюйм, толщина стенки >36-40 | Welding/connection of steel pipes - carbon and low-alloy steel DN >300-500 mm / >12-20", wall thickness >36-40 | DI | DI | KQ-00-13 | Технологические трубопроводы, DI | Process piping, DI | 1 | KQ-32-00 | Технологические трубопроводы, DI | Process piping, DI | 1 | KQ-32-01 | Сварка технологических трубопроводов (черн. стали), DI | Welding of process pipelines (black steel), DI | 1
2299 | Технологические трубопроводы | Process Piping | PI00 | PI00-04-07-49 | Сварка/соединение металлических труб – углеродистые и низколегированные стали DN >300-500мм / >12-20 дюйм, толщина стенки >40-44 | Welding/connection of steel pipes - carbon and low-alloy steel DN >300-500 mm / >12-20", wall thickness >40-44 | DI | DI | KQ-00-13 | Технологические трубопроводы, DI | Process piping, DI | 1 | KQ-32-00 | Технологические трубопроводы, DI | Process piping, DI | 1 | KQ-32-01 | Сварка технологических трубопроводов (черн. стали), DI | Welding of process pipelines (black steel), DI | 1
2300 | Технологические трубопроводы | Process Piping | PI00 | PI00-04-07-50 | Сварка/соединение металлических труб – углеродистые и низколегированные стали DN >300-500мм / >12-20 дюйм, толщина стенки >44-48 | Welding/connection of steel pipes - carbon and low-alloy steel DN >300-500 mm / >12-20", wall thickness >44-48 | DI | DI | KQ-00-13 | Технологические трубопроводы, DI | Process piping, DI | 1 | KQ-32-00 | Технологические трубопроводы, DI | Process piping, DI | 1 | KQ-32-01 | Сварка технологических трубопроводов (черн. стали), DI | Welding of process pipelines (black steel), DI | 1
2301 | Технологические трубопроводы | Process Piping | PI00 | PI00-04-07-51 | Сварка/соединение металлических труб – углеродистые и низколегированные стали DN >300-500мм / >12-20 дюйм, толщина стенки >48-52 | Welding/connection of steel pipes - carbon and low-alloy steel DN >300-500 mm / >12-20", wall thickness >48-52 | DI | DI | KQ-00-13 | Технологические трубопроводы, DI | Process piping, DI | 1 | KQ-32-00 | Технологические трубопроводы, DI | Process piping, DI | 1 | KQ-32-01 | Сварка технологических трубопроводов (черн. стали), DI | Welding of process pipelines (black steel), DI | 1
2302 | Технологические трубопроводы | Process Piping | PI00 | PI00-04-07-52 | Сварка/соединение металлических труб – углеродистые и низколегированные стали DN >300-500мм / >12-20 дюйм, толщина стенки >52-56 | Welding/connection of steel pipes - carbon and low-alloy steel DN >300-500 mm / >12-20", wall thickness >52-56 | DI | DI | KQ-00-13 | Технологические трубопроводы, DI | Process piping, DI | 1 | KQ-32-00 | Технологические трубопроводы, DI | Process piping, DI | 1 | KQ-32-01 | Сварка технологических трубопроводов (черн. стали), DI | Welding of process pipelines (black steel), DI | 1
2303 | Технологические трубопроводы | Process Piping | PI00 | PI00-04-07-53 | Сварка/соединение металлических труб – углеродистые и низколегированные стали DN >300-500мм / >12-20 дюйм, толщина стенки >56-60 | Welding/connection of steel pipes - carbon and low-alloy steel DN >300-500 mm / >12-20", wall thickness >56-60 | DI | DI | KQ-00-13 | Технологические трубопроводы, DI | Process piping, DI | 1 | KQ-32-00 | Технологические трубопроводы, DI | Process piping, DI | 1 | KQ-32-01 | Сварка технологических трубопроводов (черн. стали), DI | Welding of process pipelines (black steel), DI | 1
2304 | Технологические трубопроводы | Process Piping | PI00 | PI00-04-07-54 | Сварка/соединение металлических труб – углеродистые и низколегированные стали DN >300-500мм / >12-20 дюйм, толщина стенки >60-64 | Welding/connection of steel pipes - carbon and low-alloy steel DN >300-500 mm / >12-20", wall thickness >60-64 | DI | DI | KQ-00-13 | Технологические трубопроводы, DI | Process piping, DI | 1 | KQ-32-00 | Технологические трубопроводы, DI | Process piping, DI | 1 | KQ-32-01 | Сварка технологических трубопроводов (черн. стали), DI | Welding of process pipelines (black steel), DI | 1
2305 | Технологические трубопроводы | Process Piping | PI00 | PI00-04-07-55 | Сварка/соединение металлических труб – углеродистые и низколегированные стали DN >300-500мм / >12-20 дюйм, толщина стенки >64-68 | Welding/connection of steel pipes - carbon and low-alloy steel DN >300-500 mm / >12-20", wall thickness >64-68 | DI | DI | KQ-00-13 | Технологические трубопроводы, DI | Process piping, DI | 1 | KQ-32-00 | Технологические трубопроводы, DI | Process piping, DI | 1 | KQ-32-01 | Сварка технологических трубопроводов (черн. стали), DI | Welding of process pipelines (black steel), DI | 1
2306 | Технологические трубопроводы | Process Piping | PI00 | PI00-04-07-56 | Сварка/соединение металлических труб – углеродистые и низколегированные стали DN >500-700мм / >20-28 дюйм, толщина стенки >4-8 | Welding/connection of steel pipes - carbon and low-alloy steel DN >500-700 mm / >20-28", wall thickness >4-8 | DI | DI | KQ-00-13 | Технологические трубопроводы, DI | Process piping, DI | 1 | KQ-32-00 | Технологические трубопроводы, DI | Process piping, DI | 1 | KQ-32-01 | Сварка технологических трубопроводов (черн. стали), DI | Welding of process pipelines (black steel), DI | 1
2307 | Технологические трубопроводы | Process Piping | PI00 | PI00-04-07-57 | Сварка/соединение металлических труб – углеродистые и низколегированные стали DN >500-700мм / >20-28 дюйм, толщина стенки >8-12 | Welding/connection of steel pipes - carbon and low-alloy steel DN >500-700 mm / >20-28", wall thickness >8-12 | DI | DI | KQ-00-13 | Технологические трубопроводы, DI | Process piping, DI | 1 | KQ-32-00 | Технологические трубопроводы, DI | Process piping, DI | 1 | KQ-32-01 | Сварка технологических трубопроводов (черн. стали), DI | Welding of process pipelines (black steel), DI | 1
2308 | Технологические трубопроводы | Process Piping | PI00 | PI00-04-07-58 | Сварка/соединение металлических труб – углеродистые и низколегированные стали DN >500-700мм / >20-28 дюйм, толщина стенки >12-16 | Welding/connection of steel pipes - carbon and low-alloy steel DN >500-700 mm / >20-28", wall thickness >12-16 | DI | DI | KQ-00-13 | Технологические трубопроводы, DI | Process piping, DI | 1 | KQ-32-00 | Технологические трубопроводы, DI | Process piping, DI | 1 | KQ-32-01 | Сварка технологических трубопроводов (черн. стали), DI | Welding of process pipelines (black steel), DI | 1
2309 | Технологические трубопроводы | Process Piping | PI00 | PI00-04-07-59 | Сварка/соединение металлических труб – углеродистые и низколегированные стали DN >500-700мм / >20-28 дюйм, толщина стенки >16-20 | Welding/connection of steel pipes - carbon and low-alloy steel DN >500-700 mm / >20-28", wall thickness >16-20 | DI | DI | KQ-00-13 | Технологические трубопроводы, DI | Process piping, DI | 1 | KQ-32-00 | Технологические трубопроводы, DI | Process piping, DI | 1 | KQ-32-01 | Сварка технологических трубопроводов (черн. стали), DI | Welding of process pipelines (black steel), DI | 1
2310 | Технологические трубопроводы | Process Piping | PI00 | PI00-04-07-60 | Сварка/соединение металлических труб – углеродистые и низколегированные стали DN >500-700мм / >20-28 дюйм, толщина стенки >20-24 | Welding/connection of steel pipes - carbon and low-alloy steel DN >500-700 mm / >20-28", wall thickness >20-24 | DI | DI | KQ-00-13 | Технологические трубопроводы, DI | Process piping, DI | 1 | KQ-32-00 | Технологические трубопроводы, DI | Process piping, DI | 1 | KQ-32-01 | Сварка технологических трубопроводов (черн. стали), DI | Welding of process pipelines (black steel), DI | 1
2311 | Технологические трубопроводы | Process Piping | PI00 | PI00-04-07-61 | Сварка/соединение металлических труб – углеродистые и низколегированные стали DN >500-700мм / >20-28 дюйм, толщина стенки >24-28 | Welding/connection of steel pipes - carbon and low-alloy steel DN >500-700 mm / >20-28", wall thickness >24-28 | DI | DI | KQ-00-13 | Технологические трубопроводы, DI | Process piping, DI | 1 | KQ-32-00 | Технологические трубопроводы, DI | Process piping, DI | 1 | KQ-32-01 | Сварка технологических трубопроводов (черн. стали), DI | Welding of process pipelines (black steel), DI | 1
2312 | Технологические трубопроводы | Process Piping | PI00 | PI00-04-07-62 | Сварка/соединение металлических труб – углеродистые и низколегированные стали DN >500-700мм / >20-28 дюйм, толщина стенки >28-32 | Welding/connection of steel pipes - carbon and low-alloy steel DN >500-700 mm / >20-28", wall thickness >28-32 | DI | DI | KQ-00-13 | Технологические трубопроводы, DI | Process piping, DI | 1 | KQ-32-00 | Технологические трубопроводы, DI | Process piping, DI | 1 | KQ-32-01 | Сварка технологических трубопроводов (черн. стали), DI | Welding of process pipelines (black steel), DI | 1
2313 | Технологические трубопроводы | Process Piping | PI00 | PI00-04-07-63 | Сварка/соединение металлических труб – углеродистые и низколегированные стали DN >500-700мм / >20-28 дюйм, толщина стенки >32-36 | Welding/connection of steel pipes - carbon and low-alloy steel DN >500-700 mm / >20-28", wall thickness >32-36 | DI | DI | KQ-00-13 | Технологические трубопроводы, DI | Process piping, DI | 1 | KQ-32-00 | Технологические трубопроводы, DI | Process piping, DI | 1 | KQ-32-01 | Сварка технологических трубопроводов (черн. стали), DI | Welding of process pipelines (black steel), DI | 1
2314 | Технологические трубопроводы | Process Piping | PI00 | PI00-04-07-64 | Сварка/соединение металлических труб – углеродистые и низколегированные стали DN >500-700мм / >20-28 дюйм, толщина стенки >36-40 | Welding/connection of steel pipes - carbon and low-alloy steel DN >500-700 mm / >20-28", wall thickness >36-40 | DI | DI | KQ-00-13 | Технологические трубопроводы, DI | Process piping, DI | 1 | KQ-32-00 | Технологические трубопроводы, DI | Process piping, DI | 1 | KQ-32-01 | Сварка технологических трубопроводов (черн. стали), DI | Welding of process pipelines (black steel), DI | 1
2315 | Технологические трубопроводы | Process Piping | PI00 | PI00-04-07-65 | Сварка/соединение металлических труб – углеродистые и низколегированные стали DN >500-700мм / >20-28 дюйм, толщина стенки >40-44 | Welding/connection of steel pipes - carbon and low-alloy steel DN >500-700 mm / >20-28", wall thickness >40-44 | DI | DI | KQ-00-13 | Технологические трубопроводы, DI | Process piping, DI | 1 | KQ-32-00 | Технологические трубопроводы, DI | Process piping, DI | 1 | KQ-32-01 | Сварка технологических трубопроводов (черн. стали), DI | Welding of process pipelines (black steel), DI | 1
2316 | Технологические трубопроводы | Process Piping | PI00 | PI00-04-07-66 | Сварка/соединение металлических труб – углеродистые и низколегированные стали DN >500-700мм / >20-28 дюйм, толщина стенки >44-48 | Welding/connection of steel pipes - carbon and low-alloy steel DN >500-700 mm / >20-28", wall thickness >44-48 | DI | DI | KQ-00-13 | Технологические трубопроводы, DI | Process piping, DI | 1 | KQ-32-00 | Технологические трубопроводы, DI | Process piping, DI | 1 | KQ-32-01 | Сварка технологических трубопроводов (черн. стали), DI | Welding of process pipelines (black steel), DI | 1
2317 | Технологические трубопроводы | Process Piping | PI00 | PI00-04-07-67 | Сварка/соединение металлических труб – углеродистые и низколегированные стали DN >500-700мм / >20-28 дюйм, толщина стенки >48-52 | Welding/connection of steel pipes - carbon and low-alloy steel DN >500-700 mm / >20-28", wall thickness >48-52 | DI | DI | KQ-00-13 | Технологические трубопроводы, DI | Process piping, DI | 1 | KQ-32-00 | Технологические трубопроводы, DI | Process piping, DI | 1 | KQ-32-01 | Сварка технологических трубопроводов (черн. стали), DI | Welding of process pipelines (black steel), DI | 1
2318 | Технологические трубопроводы | Process Piping | PI00 | PI00-04-07-68 | Сварка/соединение металлических труб – углеродистые и низколегированные стали DN >500-700мм / >20-28 дюйм, толщина стенки >52-56 | Welding/connection of steel pipes - carbon and low-alloy steel DN >500-700 mm / >20-28", wall thickness >52-56 | DI | DI | KQ-00-13 | Технологические трубопроводы, DI | Process piping, DI | 1 | KQ-32-00 | Технологические трубопроводы, DI | Process piping, DI | 1 | KQ-32-01 | Сварка технологических трубопроводов (черн. стали), DI | Welding of process pipelines (black steel), DI | 1
2319 | Технологические трубопроводы | Process Piping | PI00 | PI00-04-07-69 | Сварка/соединение металлических труб – углеродистые и низколегированные стали DN >500-700мм / >20-28 дюйм, толщина стенки >56-60 | Welding/connection of steel pipes - carbon and low-alloy steel DN >500-700 mm / >20-28", wall thickness >56-60 | DI | DI | KQ-00-13 | Технологические трубопроводы, DI | Process piping, DI | 1 | KQ-32-00 | Технологические трубопроводы, DI | Process piping, DI | 1 | KQ-32-01 | Сварка технологических трубопроводов (черн. стали), DI | Welding of process pipelines (black steel), DI | 1
2320 | Технологические трубопроводы | Process Piping | PI00 | PI00-04-07-70 | Сварка/соединение металлических труб – углеродистые и низколегированные стали DN >500-700мм / >20-28 дюйм, толщина стенки >60-64 | Welding/connection of steel pipes - carbon and low-alloy steel DN >500-700 mm / >20-28", wall thickness >60-64 | DI | DI | KQ-00-13 | Технологические трубопроводы, DI | Process piping, DI | 1 | KQ-32-00 | Технологические трубопроводы, DI | Process piping, DI | 1 | KQ-32-01 | Сварка технологических трубопроводов (черн. стали), DI | Welding of process pipelines (black steel), DI | 1
2321 | Технологические трубопроводы | Process Piping | PI00 | PI00-04-07-71 | Сварка/соединение металлических труб – углеродистые и низколегированные стали DN >500-700мм / >20-28 дюйм, толщина стенки >64-68 | Welding/connection of steel pipes - carbon and low-alloy steel DN >500-700 mm / >20-28", wall thickness >64-68 | DI | DI | KQ-00-13 | Технологические трубопроводы, DI | Process piping, DI | 1 | KQ-32-00 | Технологические трубопроводы, DI | Process piping, DI | 1 | KQ-32-01 | Сварка технологических трубопроводов (черн. стали), DI | Welding of process pipelines (black steel), DI | 1
2322 | Технологические трубопроводы | Process Piping | PI00 | PI00-04-07-72 | Сварка/соединение металлических труб – углеродистые и низколегированные стали DN >500-700мм / >20-28 дюйм, толщина стенки >68-72 | Welding/connection of steel pipes - carbon and low-alloy steel DN >500-700 mm / >20-28", wall thickness >68-72 | DI | DI | KQ-00-13 | Технологические трубопроводы, DI | Process piping, DI | 1 | KQ-32-00 | Технологические трубопроводы, DI | Process piping, DI | 1 | KQ-32-01 | Сварка технологических трубопроводов (черн. стали), DI | Welding of process pipelines (black steel), DI | 1
2323 | Технологические трубопроводы | Process Piping | PI00 | PI00-04-07-73 | Сварка/соединение металлических труб – углеродистые и низколегированные стали DN >500-700мм / >20-28 дюйм, толщина стенки >72-76 | Welding/connection of steel pipes - carbon and low-alloy steel DN >500-700 mm / >20-28", wall thickness >72-76 | DI | DI | KQ-00-13 | Технологические трубопроводы, DI | Process piping, DI | 1 | KQ-32-00 | Технологические трубопроводы, DI | Process piping, DI | 1 | KQ-32-01 | Сварка технологических трубопроводов (черн. стали), DI | Welding of process pipelines (black steel), DI | 1
2324 | Технологические трубопроводы | Process Piping | PI00 | PI00-04-07-74 | Сварка/соединение металлических труб – углеродистые и низколегированные стали DN >500-700мм / >20-28 дюйм, толщина стенки >76-80 | Welding/connection of steel pipes - carbon and low-alloy steel DN >500-700 mm / >20-28", wall thickness >76-80 | DI | DI | KQ-00-13 | Технологические трубопроводы, DI | Process piping, DI | 1 | KQ-32-00 | Технологические трубопроводы, DI | Process piping, DI | 1 | KQ-32-01 | Сварка технологических трубопроводов (черн. стали), DI | Welding of process pipelines (black steel), DI | 1
2325 | Технологические трубопроводы | Process Piping | PI00 | PI00-04-07-75 | Сварка/соединение металлических труб – углеродистые и низколегированные стали DN >500-700мм / >20-28 дюйм, толщина стенки >80-84 | Welding/connection of steel pipes - carbon and low-alloy steel DN >500-700 mm / >20-28", wall thickness >80-84 | DI | DI | KQ-00-13 | Технологические трубопроводы, DI | Process piping, DI | 1 | KQ-32-00 | Технологические трубопроводы, DI | Process piping, DI | 1 | KQ-32-01 | Сварка технологических трубопроводов (черн. стали), DI | Welding of process pipelines (black steel), DI | 1
2326 | Технологические трубопроводы | Process Piping | PI00 | PI00-04-07-76 | Сварка/соединение металлических труб – углеродистые и низколегированные стали DN >700-1000мм / >28-40 дюйм, толщина стенки >4-8 | Welding/connection of steel pipes - carbon and low-alloy steel DN >700-1000 mm / >28-40", wall thickness >4-8 | DI | DI | KQ-00-13 | Технологические трубопроводы, DI | Process piping, DI | 1 | KQ-32-00 | Технологические трубопроводы, DI | Process piping, DI | 1 | KQ-32-01 | Сварка технологических трубопроводов (черн. стали), DI | Welding of process pipelines (black steel), DI | 1
2327 | Технологические трубопроводы | Process Piping | PI00 | PI00-04-07-77 | Сварка/соединение металлических труб – углеродистые и низколегированные стали DN >700-1000мм / >28-40 дюйм, толщина стенки >8-12 | Welding/connection of steel pipes - carbon and low-alloy steel DN >700-1000 mm / >28-40", wall thickness >8-12 | DI | DI | KQ-00-13 | Технологические трубопроводы, DI | Process piping, DI | 1 | KQ-32-00 | Технологические трубопроводы, DI | Process piping, DI | 1 | KQ-32-01 | Сварка технологических трубопроводов (черн. стали), DI | Welding of process pipelines (black steel), DI | 1
2328 | Технологические трубопроводы | Process Piping | PI00 | PI00-04-07-78 | Сварка/соединение металлических труб – углеродистые и низколегированные стали DN >700-1000мм / >28-40 дюйм, толщина стенки >12-16 | Welding/connection of steel pipes - carbon and low-alloy steel DN >700-1000 mm / >28-40", wall thickness >12-16 | DI | DI | KQ-00-13 | Технологические трубопроводы, DI | Process piping, DI | 1 | KQ-32-00 | Технологические трубопроводы, DI | Process piping, DI | 1 | KQ-32-01 | Сварка технологических трубопроводов (черн. стали), DI | Welding of process pipelines (black steel), DI | 1
2329 | Технологические трубопроводы | Process Piping | PI00 | PI00-04-07-79 | Сварка/соединение металлических труб – углеродистые и низколегированные стали DN >700-1000мм / >28-40 дюйм, толщина стенки >16-20 | Welding/connection of steel pipes - carbon and low-alloy steel DN >700-1000 mm / >28-40", wall thickness >16-20 | DI | DI | KQ-00-13 | Технологические трубопроводы, DI | Process piping, DI | 1 | KQ-32-00 | Технологические трубопроводы, DI | Process piping, DI | 1 | KQ-32-01 | Сварка технологических трубопроводов (черн. стали), DI | Welding of process pipelines (black steel), DI | 1
2330 | Технологические трубопроводы | Process Piping | PI00 | PI00-04-07-80 | Сварка/соединение металлических труб – углеродистые и низколегированные стали DN >700-1000мм / >28-40 дюйм, толщина стенки >20-24 | Welding/connection of steel pipes - carbon and low-alloy steel DN >700-1000 mm / >28-40", wall thickness >20-24 | DI | DI | KQ-00-13 | Технологические трубопроводы, DI | Process piping, DI | 1 | KQ-32-00 | Технологические трубопроводы, DI | Process piping, DI | 1 | KQ-32-01 | Сварка технологических трубопроводов (черн. стали), DI | Welding of process pipelines (black steel), DI | 1
2331 | Технологические трубопроводы | Process Piping | PI00 | PI00-04-07-81 | Сварка/соединение металлических труб – углеродистые и низколегированные стали DN >700-1000мм / >28-40 дюйм, толщина стенки >24-28 | Welding/connection of steel pipes - carbon and low-alloy steel DN >700-1000 mm / >28-40", wall thickness >24-28 | DI | DI | KQ-00-13 | Технологические трубопроводы, DI | Process piping, DI | 1 | KQ-32-00 | Технологические трубопроводы, DI | Process piping, DI | 1 | KQ-32-01 | Сварка технологических трубопроводов (черн. стали), DI | Welding of process pipelines (black steel), DI | 1
2332 | Технологические трубопроводы | Process Piping | PI00 | PI00-04-07-82 | Сварка/соединение металлических труб – углеродистые и низколегированные стали DN >700-1000мм / >28-40 дюйм, толщина стенки >28-32 | Welding/connection of steel pipes - carbon and low-alloy steel DN >700-1000 mm / >28-40", wall thickness >28-32 | DI | DI | KQ-00-13 | Технологические трубопроводы, DI | Process piping, DI | 1 | KQ-32-00 | Технологические трубопроводы, DI | Process piping, DI | 1 | KQ-32-01 | Сварка технологических трубопроводов (черн. стали), DI | Welding of process pipelines (black steel), DI | 1
2333 | Технологические трубопроводы | Process Piping | PI00 | PI00-04-07-83 | Сварка/соединение металлических труб – углеродистые и низколегированные стали DN >700-1000мм / >28-40 дюйм, толщина стенки >32-36 | Welding/connection of steel pipes - carbon and low-alloy steel DN >700-1000 mm / >28-40", wall thickness >32-36 | DI | DI | KQ-00-13 | Технологические трубопроводы, DI | Process piping, DI | 1 | KQ-32-00 | Технологические трубопроводы, DI | Process piping, DI | 1 | KQ-32-01 | Сварка технологических трубопроводов (черн. стали), DI | Welding of process pipelines (black steel), DI | 1
2334 | Технологические трубопроводы | Process Piping | PI00 | PI00-04-07-84 | Сварка/соединение металлических труб – углеродистые и низколегированные стали DN >700-1000мм / >28-40 дюйм, толщина стенки >36-40 | Welding/connection of steel pipes - carbon and low-alloy steel DN >700-1000 mm / >28-40", wall thickness >36-40 | DI | DI | KQ-00-13 | Технологические трубопроводы, DI | Process piping, DI | 1 | KQ-32-00 | Технологические трубопроводы, DI | Process piping, DI | 1 | KQ-32-01 | Сварка технологических трубопроводов (черн. стали), DI | Welding of process pipelines (black steel), DI | 1
2335 | Технологические трубопроводы | Process Piping | PI00 | PI00-04-07-85 | Сварка/соединение металлических труб – углеродистые и низколегированные стали DN >700-1000мм / >28-40 дюйм, толщина стенки >40-44 | Welding/connection of steel pipes - carbon and low-alloy steel DN >700-1000 mm / >28-40", wall thickness >40-44 | DI | DI | KQ-00-13 | Технологические трубопроводы, DI | Process piping, DI | 1 | KQ-32-00 | Технологические трубопроводы, DI | Process piping, DI | 1 | KQ-32-01 | Сварка технологических трубопроводов (черн. стали), DI | Welding of process pipelines (black steel), DI | 1
2336 | Технологические трубопроводы | Process Piping | PI00 | PI00-04-07-86 | Сварка/соединение металлических труб – углеродистые и низколегированные стали DN >700-1000мм / >28-40 дюйм, толщина стенки >44-48 | Welding/connection of steel pipes - carbon and low-alloy steel DN >700-1000 mm / >28-40", wall thickness >44-48 | DI | DI | KQ-00-13 | Технологические трубопроводы, DI | Process piping, DI | 1 | KQ-32-00 | Технологические трубопроводы, DI | Process piping, DI | 1 | KQ-32-01 | Сварка технологических трубопроводов (черн. стали), DI | Welding of process pipelines (black steel), DI | 1
2337 | Технологические трубопроводы | Process Piping | PI00 | PI00-04-07-87 | Сварка/соединение металлических труб – углеродистые и низколегированные стали DN >700-1000мм / >28-40 дюйм, толщина стенки >48-52 | Welding/connection of steel pipes - carbon and low-alloy steel DN >700-1000 mm / >28-40", wall thickness >48-52 | DI | DI | KQ-00-13 | Технологические трубопроводы, DI | Process piping, DI | 1 | KQ-32-00 | Технологические трубопроводы, DI | Process piping, DI | 1 | KQ-32-01 | Сварка технологических трубопроводов (черн. стали), DI | Welding of process pipelines (black steel), DI | 1
2338 | Технологические трубопроводы | Process Piping | PI00 | PI00-04-07-88 | Сварка/соединение металлических труб – углеродистые и низколегированные стали DN >700-1000мм / >28-40 дюйм, толщина стенки >52-56 | Welding/connection of steel pipes - carbon and low-alloy steel DN >700-1000 mm / >28-40", wall thickness >52-56 | DI | DI | KQ-00-13 | Технологические трубопроводы, DI | Process piping, DI | 1 | KQ-32-00 | Технологические трубопроводы, DI | Process piping, DI | 1 | KQ-32-01 | Сварка технологических трубопроводов (черн. стали), DI | Welding of process pipelines (black steel), DI | 1
2339 | Технологические трубопроводы | Process Piping | PI00 | PI00-04-07-89 | Сварка/соединение металлических труб – углеродистые и низколегированные стали DN >700-1000мм / >28-40 дюйм, толщина стенки >56-60 | Welding/connection of steel pipes - carbon and low-alloy steel DN >700-1000 mm / >28-40", wall thickness >56-60 | DI | DI | KQ-00-13 | Технологические трубопроводы, DI | Process piping, DI | 1 | KQ-32-00 | Технологические трубопроводы, DI | Process piping, DI | 1 | KQ-32-01 | Сварка технологических трубопроводов (черн. стали), DI | Welding of process pipelines (black steel), DI | 1
2340 | Технологические трубопроводы | Process Piping | PI00 | PI00-04-07-90 | Сварка/соединение металлических труб – углеродистые и низколегированные стали DN >700-1000мм / >28-40 дюйм, толщина стенки >60-64 | Welding/connection of steel pipes - carbon and low-alloy steel DN >700-1000 mm / >28-40", wall thickness >60-64 | DI | DI | KQ-00-13 | Технологические трубопроводы, DI | Process piping, DI | 1 | KQ-32-00 | Технологические трубопроводы, DI | Process piping, DI | 1 | KQ-32-01 | Сварка технологических трубопроводов (черн. стали), DI | Welding of process pipelines (black steel), DI | 1
2341 | Технологические трубопроводы | Process Piping | PI00 | PI00-04-07-91 | Сварка/соединение металлических труб – углеродистые и низколегированные стали DN >700-1000мм / >28-40 дюйм, толщина стенки >64-68 | Welding/connection of steel pipes - carbon and low-alloy steel DN >700-1000 mm / >28-40", wall thickness >64-68 | DI | DI | KQ-00-13 | Технологические трубопроводы, DI | Process piping, DI | 1 | KQ-32-00 | Технологические трубопроводы, DI | Process piping, DI | 1 | KQ-32-01 | Сварка технологических трубопроводов (черн. стали), DI | Welding of process pipelines (black steel), DI | 1
2342 | Технологические трубопроводы | Process Piping | PI00 | PI00-04-07-92 | Сварка/соединение металлических труб – углеродистые и низколегированные стали DN >700-1000мм / >28-40 дюйм, толщина стенки >68-72 | Welding/connection of steel pipes - carbon and low-alloy steel DN >700-1000 mm / >28-40", wall thickness >68-72 | DI | DI | KQ-00-13 | Технологические трубопроводы, DI | Process piping, DI | 1 | KQ-32-00 | Технологические трубопроводы, DI | Process piping, DI | 1 | KQ-32-01 | Сварка технологических трубопроводов (черн. стали), DI | Welding of process pipelines (black steel), DI | 1
2343 | Технологические трубопроводы | Process Piping | PI00 | PI00-04-07-93 | Сварка/соединение металлических труб – углеродистые и низколегированные стали DN >700-1000мм / >28-40 дюйм, толщина стенки >72-76 | Welding/connection of steel pipes - carbon and low-alloy steel DN >700-1000 mm / >28-40", wall thickness >72-76 | DI | DI | KQ-00-13 | Технологические трубопроводы, DI | Process piping, DI | 1 | KQ-32-00 | Технологические трубопроводы, DI | Process piping, DI | 1 | KQ-32-01 | Сварка технологических трубопроводов (черн. стали), DI | Welding of process pipelines (black steel), DI | 1
2344 | Технологические трубопроводы | Process Piping | PI00 | PI00-04-07-94 | Сварка/соединение металлических труб – углеродистые и низколегированные стали DN >700-1000мм / >28-40 дюйм, толщина стенки >76-80 | Welding/connection of steel pipes - carbon and low-alloy steel DN >700-1000 mm / >28-40", wall thickness >76-80 | DI | DI | KQ-00-13 | Технологические трубопроводы, DI | Process piping, DI | 1 | KQ-32-00 | Технологические трубопроводы, DI | Process piping, DI | 1 | KQ-32-01 | Сварка технологических трубопроводов (черн. стали), DI | Welding of process pipelines (black steel), DI | 1
2345 | Технологические трубопроводы | Process Piping | PI00 | PI00-04-07-95 | Сварка/соединение металлических труб – углеродистые и низколегированные стали DN >700-1000мм / >28-40 дюйм, толщина стенки >80-84 | Welding/connection of steel pipes - carbon and low-alloy steel DN >700-1000 mm / >28-40", wall thickness >80-84 | DI | DI | KQ-00-13 | Технологические трубопроводы, DI | Process piping, DI | 1 | KQ-32-00 | Технологические трубопроводы, DI | Process piping, DI | 1 | KQ-32-01 | Сварка технологических трубопроводов (черн. стали), DI | Welding of process pipelines (black steel), DI | 1
2346 | Технологические трубопроводы | Process Piping | PI00 | PI00-04-07-96 | Сварка/соединение металлических труб – углеродистые и низколегированные стали DN >700-1000мм / >28-40 дюйм, толщина стенки >84-88 | Welding/connection of steel pipes - carbon and low-alloy steel DN >700-1000 mm / >28-40", wall thickness >84-88 | DI | DI | KQ-00-13 | Технологические трубопроводы, DI | Process piping, DI | 1 | KQ-32-00 | Технологические трубопроводы, DI | Process piping, DI | 1 | KQ-32-01 | Сварка технологических трубопроводов (черн. стали), DI | Welding of process pipelines (black steel), DI | 1
2347 | Технологические трубопроводы | Process Piping | PI00 | PI00-04-07-97 | Сварка/соединение металлических труб – углеродистые и низколегированные стали DN >700-1000мм / >28-40 дюйм, толщина стенки >88-92 | Welding/connection of steel pipes - carbon and low-alloy steel DN >700-1000 mm / >28-40", wall thickness >88-92 | DI | DI | KQ-00-13 | Технологические трубопроводы, DI | Process piping, DI | 1 | KQ-32-00 | Технологические трубопроводы, DI | Process piping, DI | 1 | KQ-32-01 | Сварка технологических трубопроводов (черн. стали), DI | Welding of process pipelines (black steel), DI | 1
2348 | Технологические трубопроводы | Process Piping | PI00 | PI00-04-07-98 | Сварка/соединение металлических труб – углеродистые и низколегированные стали DN >700-1000мм / >28-40 дюйм, толщина стенки >92-96 | Welding/connection of steel pipes - carbon and low-alloy steel DN >700-1000 mm / >28-40", wall thickness >92-96 | DI | DI | KQ-00-13 | Технологические трубопроводы, DI | Process piping, DI | 1 | KQ-32-00 | Технологические трубопроводы, DI | Process piping, DI | 1 | KQ-32-01 | Сварка технологических трубопроводов (черн. стали), DI | Welding of process pipelines (black steel), DI | 1
2349 | Технологические трубопроводы | Process Piping | PI00 | PI00-04-07-99 | Сварка/соединение металлических труб – углеродистые и низколегированные стали DN >700-1000мм / >28-40 дюйм, толщина стенки >96-100 | Welding/connection of steel pipes - carbon and low-alloy steel DN >700-1000 mm / >28-40", wall thickness >96-100 | DI | DI | KQ-00-13 | Технологические трубопроводы, DI | Process piping, DI | 1 | KQ-32-00 | Технологические трубопроводы, DI | Process piping, DI | 1 | KQ-32-01 | Сварка технологических трубопроводов (черн. стали), DI | Welding of process pipelines (black steel), DI | 1
2350 | Технологические трубопроводы | Process Piping | PI00 | PI00-04-07-100 | Сварка/соединение металлических труб – углеродистые и низколегированные стали DN >1000-1200мм / >40-48 дюйм, толщина стенки >8-12 | Welding/connection of steel pipes - carbon and low-alloy steel DN >1000-1200 mm / >40-48", wall thickness >8-12 | DI | DI | KQ-00-13 | Технологические трубопроводы, DI | Process piping, DI | 1 | KQ-32-00 | Технологические трубопроводы, DI | Process piping, DI | 1 | KQ-32-01 | Сварка технологических трубопроводов (черн. стали), DI | Welding of process pipelines (black steel), DI | 1
2351 | Технологические трубопроводы | Process Piping | PI00 | PI00-04-07-101 | Сварка/соединение металлических труб – углеродистые и низколегированные стали DN >1000-1200мм / >40-48 дюйм, толщина стенки >12-16 | Welding/connection of steel pipes - carbon and low-alloy steel DN >1000-1200 mm / >40-48", wall thickness >12-16 | DI | DI | KQ-00-13 | Технологические трубопроводы, DI | Process piping, DI | 1 | KQ-32-00 | Технологические трубопроводы, DI | Process piping, DI | 1 | KQ-32-01 | Сварка технологических трубопроводов (черн. стали), DI | Welding of process pipelines (black steel), DI | 1
2352 | Технологические трубопроводы | Process Piping | PI00 | PI00-04-07-102 | Сварка/соединение металлических труб – углеродистые и низколегированные стали DN >1000-1200мм / >40-48 дюйм, толщина стенки >16-20 | Welding/connection of steel pipes - carbon and low-alloy steel DN >1000-1200 mm / >40-48", wall thickness >16-20 | DI | DI | KQ-00-13 | Технологические трубопроводы, DI | Process piping, DI | 1 | KQ-32-00 | Технологические трубопроводы, DI | Process piping, DI | 1 | KQ-32-01 | Сварка технологических трубопроводов (черн. стали), DI | Welding of process pipelines (black steel), DI | 1
2353 | Технологические трубопроводы | Process Piping | PI00 | PI00-04-07-103 | Сварка/соединение металлических труб – углеродистые и низколегированные стали DN >1000-1200мм / >40-48 дюйм, толщина стенки >20-24 | Welding/connection of steel pipes - carbon and low-alloy steel DN >1000-1200 mm / >40-48", wall thickness >20-24 | DI | DI | KQ-00-13 | Технологические трубопроводы, DI | Process piping, DI | 1 | KQ-32-00 | Технологические трубопроводы, DI | Process piping, DI | 1 | KQ-32-01 | Сварка технологических трубопроводов (черн. стали), DI | Welding of process pipelines (black steel), DI | 1
2354 | Технологические трубопроводы | Process Piping | PI00 | PI00-04-07-104 | Сварка/соединение металлических труб – углеродистые и низколегированные стали DN >1000-1200мм / >40-48 дюйм, толщина стенки >24-28 | Welding/connection of steel pipes - carbon and low-alloy steel DN >1000-1200 mm / >40-48", wall thickness >24-28 | DI | DI | KQ-00-13 | Технологические трубопроводы, DI | Process piping, DI | 1 | KQ-32-00 | Технологические трубопроводы, DI | Process piping, DI | 1 | KQ-32-01 | Сварка технологических трубопроводов (черн. стали), DI | Welding of process pipelines (black steel), DI | 1
2355 | Технологические трубопроводы | Process Piping | PI00 | PI00-04-07-105 | Сварка/соединение металлических труб – углеродистые и низколегированные стали DN >1000-1200мм / >40-48 дюйм, толщина стенки >28-32 | Welding/connection of steel pipes - carbon and low-alloy steel DN >1000-1200 mm / >40-48", wall thickness >28-32 | DI | DI | KQ-00-13 | Технологические трубопроводы, DI | Process piping, DI | 1 | KQ-32-00 | Технологические трубопроводы, DI | Process piping, DI | 1 | KQ-32-01 | Сварка технологических трубопроводов (черн. стали), DI | Welding of process pipelines (black steel), DI | 1
2356 | Технологические трубопроводы | Process Piping | PI00 | PI00-04-07-106 | Сварка/соединение металлических труб – углеродистые и низколегированные стали DN >1000-1200мм / >40-48 дюйм, толщина стенки >32-36 | Welding/connection of steel pipes - carbon and low-alloy steel DN >1000-1200 mm / >40-48", wall thickness >32-36 | DI | DI | KQ-00-13 | Технологические трубопроводы, DI | Process piping, DI | 1 | KQ-32-00 | Технологические трубопроводы, DI | Process piping, DI | 1 | KQ-32-01 | Сварка технологических трубопроводов (черн. стали), DI | Welding of process pipelines (black steel), DI | 1
2357 | Технологические трубопроводы | Process Piping | PI00 | PI00-04-07-107 | Сварка/соединение металлических труб – углеродистые и низколегированные стали DN >1000-1200мм / >40-48 дюйм, толщина стенки >36-40 | Welding/connection of steel pipes - carbon and low-alloy steel DN >1000-1200 mm / >40-48", wall thickness >36-40 | DI | DI | KQ-00-13 | Технологические трубопроводы, DI | Process piping, DI | 1 | KQ-32-00 | Технологические трубопроводы, DI | Process piping, DI | 1 | KQ-32-01 | Сварка технологических трубопроводов (черн. стали), DI | Welding of process pipelines (black steel), DI | 1
2358 | Технологические трубопроводы | Process Piping | PI00 | PI00-04-07-108 | Сварка/соединение металлических труб – углеродистые и низколегированные стали DN >1000-1200мм / >40-48 дюйм, толщина стенки >40-44 | Welding/connection of steel pipes - carbon and low-alloy steel DN >1000-1200 mm / >40-48", wall thickness >40-44 | DI | DI | KQ-00-13 | Технологические трубопроводы, DI | Process piping, DI | 1 | KQ-32-00 | Технологические трубопроводы, DI | Process piping, DI | 1 | KQ-32-01 | Сварка технологических трубопроводов (черн. стали), DI | Welding of process pipelines (black steel), DI | 1
2359 | Технологические трубопроводы | Process Piping | PI00 | PI00-04-07-109 | Сварка/соединение металлических труб – углеродистые и низколегированные стали DN >1000-1200мм / >40-48 дюйм, толщина стенки >44-48 | Welding/connection of steel pipes - carbon and low-alloy steel DN >1000-1200 mm / >40-48", wall thickness >44-48 | DI | DI | KQ-00-13 | Технологические трубопроводы, DI | Process piping, DI | 1 | KQ-32-00 | Технологические трубопроводы, DI | Process piping, DI | 1 | KQ-32-01 | Сварка технологических трубопроводов (черн. стали), DI | Welding of process pipelines (black steel), DI | 1
2360 | Технологические трубопроводы | Process Piping | PI00 | PI00-04-07-110 | Сварка/соединение металлических труб – углеродистые и низколегированные стали DN >1000-1200мм / >40-48 дюйм, толщина стенки >48-52 | Welding/connection of steel pipes - carbon and low-alloy steel DN >1000-1200 mm / >40-48", wall thickness >48-52 | DI | DI | KQ-00-13 | Технологические трубопроводы, DI | Process piping, DI | 1 | KQ-32-00 | Технологические трубопроводы, DI | Process piping, DI | 1 | KQ-32-01 | Сварка технологических трубопроводов (черн. стали), DI | Welding of process pipelines (black steel), DI | 1
2361 | Технологические трубопроводы | Process Piping | PI00 | PI00-04-07-111 | Сварка/соединение металлических труб – углеродистые и низколегированные стали DN >1000-1200мм / >40-48 дюйм, толщина стенки >52-56 | Welding/connection of steel pipes - carbon and low-alloy steel DN >1000-1200 mm / >40-48", wall thickness >52-56 | DI | DI | KQ-00-13 | Технологические трубопроводы, DI | Process piping, DI | 1 | KQ-32-00 | Технологические трубопроводы, DI | Process piping, DI | 1 | KQ-32-01 | Сварка технологических трубопроводов (черн. стали), DI | Welding of process pipelines (black steel), DI | 1
2362 | Технологические трубопроводы | Process Piping | PI00 | PI00-04-07-112 | Сварка/соединение металлических труб – углеродистые и низколегированные стали DN >1000-1200мм / >40-48 дюйм, толщина стенки >56-60 | Welding/connection of steel pipes - carbon and low-alloy steel DN >1000-1200 mm / >40-48", wall thickness >56-60 | DI | DI | KQ-00-13 | Технологические трубопроводы, DI | Process piping, DI | 1 | KQ-32-00 | Технологические трубопроводы, DI | Process piping, DI | 1 | KQ-32-01 | Сварка технологических трубопроводов (черн. стали), DI | Welding of process pipelines (black steel), DI | 1
2363 | Технологические трубопроводы | Process Piping | PI00 | PI00-04-07-113 | Сварка/соединение металлических труб – углеродистые и низколегированные стали DN >1000-1200мм / >40-48 дюйм, толщина стенки >60-64 | Welding/connection of steel pipes - carbon and low-alloy steel DN >1000-1200 mm / >40-48", wall thickness >60-64 | DI | DI | KQ-00-13 | Технологические трубопроводы, DI | Process piping, DI | 1 | KQ-32-00 | Технологические трубопроводы, DI | Process piping, DI | 1 | KQ-32-01 | Сварка технологических трубопроводов (черн. стали), DI | Welding of process pipelines (black steel), DI | 1
2364 | Технологические трубопроводы | Process Piping | PI00 | PI00-04-07-114 | Сварка/соединение металлических труб – углеродистые и низколегированные стали DN >1000-1200мм / >40-48 дюйм, толщина стенки >64-68 | Welding/connection of steel pipes - carbon and low-alloy steel DN >1000-1200 mm / >40-48", wall thickness >64-68 | DI | DI | KQ-00-13 | Технологические трубопроводы, DI | Process piping, DI | 1 | KQ-32-00 | Технологические трубопроводы, DI | Process piping, DI | 1 | KQ-32-01 | Сварка технологических трубопроводов (черн. стали), DI | Welding of process pipelines (black steel), DI | 1
2365 | Технологические трубопроводы | Process Piping | PI00 | PI00-04-07-115 | Сварка/соединение металлических труб – углеродистые и низколегированные стали DN >1000-1200мм / >40-48 дюйм, толщина стенки >68-72 | Welding/connection of steel pipes - carbon and low-alloy steel DN >1000-1200 mm / >40-48", wall thickness >68-72 | DI | DI | KQ-00-13 | Технологические трубопроводы, DI | Process piping, DI | 1 | KQ-32-00 | Технологические трубопроводы, DI | Process piping, DI | 1 | KQ-32-01 | Сварка технологических трубопроводов (черн. стали), DI | Welding of process pipelines (black steel), DI | 1
2366 | Технологические трубопроводы | Process Piping | PI00 | PI00-04-07-116 | Сварка/соединение металлических труб – углеродистые и низколегированные стали DN >1000-1200мм / >40-48 дюйм, толщина стенки >72-76 | Welding/connection of steel pipes - carbon and low-alloy steel DN >1000-1200 mm / >40-48", wall thickness >72-76 | DI | DI | KQ-00-13 | Технологические трубопроводы, DI | Process piping, DI | 1 | KQ-32-00 | Технологические трубопроводы, DI | Process piping, DI | 1 | KQ-32-01 | Сварка технологических трубопроводов (черн. стали), DI | Welding of process pipelines (black steel), DI | 1
2367 | Технологические трубопроводы | Process Piping | PI00 | PI00-04-07-117 | Сварка/соединение металлических труб – углеродистые и низколегированные стали DN >1200-1400мм / >48-56 дюйм, толщина стенки >8-12 | Welding/connection of steel pipes - carbon and low-alloy steel DN >1200-1400 mm / >48-56", wall thickness >8-12 | DI | DI | KQ-00-13 | Технологические трубопроводы, DI | Process piping, DI | 1 | KQ-32-00 | Технологические трубопроводы, DI | Process piping, DI | 1 | KQ-32-01 | Сварка технологических трубопроводов (черн. стали), DI | Welding of process pipelines (black steel), DI | 1
2368 | Технологические трубопроводы | Process Piping | PI00 | PI00-04-07-118 | Сварка/соединение металлических труб – углеродистые и низколегированные стали DN >1200-1400мм / >48-56 дюйм, толщина стенки >12-16 | Welding/connection of steel pipes - carbon and low-alloy steel DN >1200-1400 mm / >48-56", wall thickness >12-16 | DI | DI | KQ-00-13 | Технологические трубопроводы, DI | Process piping, DI | 1 | KQ-32-00 | Технологические трубопроводы, DI | Process piping, DI | 1 | KQ-32-01 | Сварка технологических трубопроводов (черн. стали), DI | Welding of process pipelines (black steel), DI | 1
2369 | Технологические трубопроводы | Process Piping | PI00 | PI00-04-07-119 | Сварка/соединение металлических труб – углеродистые и низколегированные стали DN >1200-1400мм / >48-56 дюйм, толщина стенки >16-20 | Welding/connection of steel pipes - carbon and low-alloy steel DN >1200-1400 mm / >48-56", wall thickness >16-20 | DI | DI | KQ-00-13 | Технологические трубопроводы, DI | Process piping, DI | 1 | KQ-32-00 | Технологические трубопроводы, DI | Process piping, DI | 1 | KQ-32-01 | Сварка технологических трубопроводов (черн. стали), DI | Welding of process pipelines (black steel), DI | 1
2370 | Технологические трубопроводы | Process Piping | PI00 | PI00-04-07-120 | Сварка/соединение металлических труб – углеродистые и низколегированные стали DN >1200-1400мм / >48-56 дюйм, толщина стенки >20-24 | Welding/connection of steel pipes - carbon and low-alloy steel DN >1200-1400 mm / >48-56", wall thickness >20-24 | DI | DI | KQ-00-13 | Технологические трубопроводы, DI | Process piping, DI | 1 | KQ-32-00 | Технологические трубопроводы, DI | Process piping, DI | 1 | KQ-32-01 | Сварка технологических трубопроводов (черн. стали), DI | Welding of process pipelines (black steel), DI | 1
2371 | Технологические трубопроводы | Process Piping | PI00 | PI00-04-07-121 | Сварка/соединение металлических труб – углеродистые и низколегированные стали DN >1200-1400мм / >48-56 дюйм, толщина стенки >24-28 | Welding/connection of steel pipes - carbon and low-alloy steel DN >1200-1400 mm / >48-56", wall thickness >24-28 | DI | DI | KQ-00-13 | Технологические трубопроводы, DI | Process piping, DI | 1 | KQ-32-00 | Технологические трубопроводы, DI | Process piping, DI | 1 | KQ-32-01 | Сварка технологических трубопроводов (черн. стали), DI | Welding of process pipelines (black steel), DI | 1
2372 | Технологические трубопроводы | Process Piping | PI00 | PI00-04-07-122 | Сварка/соединение металлических труб – углеродистые и низколегированные стали DN >1200-1400мм / >48-56 дюйм, толщина стенки >28-32 | Welding/connection of steel pipes - carbon and low-alloy steel DN >1200-1400 mm / >48-56", wall thickness >28-32 | DI | DI | KQ-00-13 | Технологические трубопроводы, DI | Process piping, DI | 1 | KQ-32-00 | Технологические трубопроводы, DI | Process piping, DI | 1 | KQ-32-01 | Сварка технологических трубопроводов (черн. стали), DI | Welding of process pipelines (black steel), DI | 1
2373 | Технологические трубопроводы | Process Piping | PI00 | PI00-04-07-123 | Сварка/соединение металлических труб – углеродистые и низколегированные стали DN >1200-1400мм / >48-56 дюйм, толщина стенки >32-36 | Welding/connection of steel pipes - carbon and low-alloy steel DN >1200-1400 mm / >48-56", wall thickness >32-36 | DI | DI | KQ-00-13 | Технологические трубопроводы, DI | Process piping, DI | 1 | KQ-32-00 | Технологические трубопроводы, DI | Process piping, DI | 1 | KQ-32-01 | Сварка технологических трубопроводов (черн. стали), DI | Welding of process pipelines (black steel), DI | 1
2374 | Технологические трубопроводы | Process Piping | PI00 | PI00-04-07-124 | Сварка/соединение металлических труб – углеродистые и низколегированные стали DN >1200-1400мм / >48-56 дюйм, толщина стенки >36-40 | Welding/connection of steel pipes - carbon and low-alloy steel DN >1200-1400 mm / >48-56", wall thickness >36-40 | DI | DI | KQ-00-13 | Технологические трубопроводы, DI | Process piping, DI | 1 | KQ-32-00 | Технологические трубопроводы, DI | Process piping, DI | 1 | KQ-32-01 | Сварка технологических трубопроводов (черн. стали), DI | Welding of process pipelines (black steel), DI | 1
2375 | Технологические трубопроводы | Process Piping | PI00 | PI00-04-07-125 | Сварка/соединение металлических труб – углеродистые и низколегированные стали DN >1200-1400мм / >48-56 дюйм, толщина стенки >40-44 | Welding/connection of steel pipes - carbon and low-alloy steel DN >1200-1400 mm / >48-56", wall thickness >40-44 | DI | DI | KQ-00-13 | Технологические трубопроводы, DI | Process piping, DI | 1 | KQ-32-00 | Технологические трубопроводы, DI | Process piping, DI | 1 | KQ-32-01 | Сварка технологических трубопроводов (черн. стали), DI | Welding of process pipelines (black steel), DI | 1
2376 | Технологические трубопроводы | Process Piping | PI00 | PI00-04-07-126 | Сварка/соединение металлических труб – углеродистые и низколегированные стали DN >1200-1400мм / >48-56 дюйм, толщина стенки >44-48 | Welding/connection of steel pipes - carbon and low-alloy steel DN >1200-1400 mm / >48-56", wall thickness >44-48 | DI | DI | KQ-00-13 | Технологические трубопроводы, DI | Process piping, DI | 1 | KQ-32-00 | Технологические трубопроводы, DI | Process piping, DI | 1 | KQ-32-01 | Сварка технологических трубопроводов (черн. стали), DI | Welding of process pipelines (black steel), DI | 1
2377 | Технологические трубопроводы | Process Piping | PI00 | PI00-04-07-127 | Сварка/соединение металлических труб – углеродистые и низколегированные стали DN >1200-1400мм / >48-56 дюйм, толщина стенки >48-52 | Welding/connection of steel pipes - carbon and low-alloy steel DN >1200-1400 mm / >48-56", wall thickness >48-52 | DI | DI | KQ-00-13 | Технологические трубопроводы, DI | Process piping, DI | 1 | KQ-32-00 | Технологические трубопроводы, DI | Process piping, DI | 1 | KQ-32-01 | Сварка технологических трубопроводов (черн. стали), DI | Welding of process pipelines (black steel), DI | 1
2378 | Технологические трубопроводы | Process Piping | PI00 | PI00-04-07-128 | Сварка/соединение металлических труб – углеродистые и низколегированные стали DN >1200-1400мм / >48-56 дюйм, толщина стенки >52-56 | Welding/connection of steel pipes - carbon and low-alloy steel DN >1200-1400 mm / >48-56", wall thickness >52-56 | DI | DI | KQ-00-13 | Технологические трубопроводы, DI | Process piping, DI | 1 | KQ-32-00 | Технологические трубопроводы, DI | Process piping, DI | 1 | KQ-32-01 | Сварка технологических трубопроводов (черн. стали), DI | Welding of process pipelines (black steel), DI | 1
2379 | Технологические трубопроводы | Process Piping | PI00 | PI00-04-07-129 | Сварка/соединение металлических труб – углеродистые и низколегированные стали DN >1200-1400мм / >48-56 дюйм, толщина стенки >56-60 | Welding/connection of steel pipes - carbon and low-alloy steel DN >1200-1400 mm / >48-56", wall thickness >56-60 | DI | DI | KQ-00-13 | Технологические трубопроводы, DI | Process piping, DI | 1 | KQ-32-00 | Технологические трубопроводы, DI | Process piping, DI | 1 | KQ-32-01 | Сварка технологических трубопроводов (черн. стали), DI | Welding of process pipelines (black steel), DI | 1
2380 | Технологические трубопроводы | Process Piping | PI00 | PI00-04-07-130 | Сварка/соединение металлических труб – углеродистые и низколегированные стали DN >1200-1400мм / >48-56 дюйм, толщина стенки >60-64 | Welding/connection of steel pipes - carbon and low-alloy steel DN >1200-1400 mm / >48-56", wall thickness >60-64 | DI | DI | KQ-00-13 | Технологические трубопроводы, DI | Process piping, DI | 1 | KQ-32-00 | Технологические трубопроводы, DI | Process piping, DI | 1 | KQ-32-01 | Сварка технологических трубопроводов (черн. стали), DI | Welding of process pipelines (black steel), DI | 1
2381 | Технологические трубопроводы | Process Piping | PI00 | PI00-04-07-131 | Сварка/соединение металлических труб – углеродистые и низколегированные стали DN >1200-1400мм / >48-56 дюйм, толщина стенки >64-68 | Welding/connection of steel pipes - carbon and low-alloy steel DN >1200-1400 mm / >48-56", wall thickness >64-68 | DI | DI | KQ-00-13 | Технологические трубопроводы, DI | Process piping, DI | 1 | KQ-32-00 | Технологические трубопроводы, DI | Process piping, DI | 1 | KQ-32-01 | Сварка технологических трубопроводов (черн. стали), DI | Welding of process pipelines (black steel), DI | 1
2382 | Технологические трубопроводы | Process Piping | PI00 | PI00-04-07-132 | Сварка/соединение металлических труб – углеродистые и низколегированные стали DN >1200-1400мм / >48-56 дюйм, толщина стенки >68-72 | Welding/connection of steel pipes - carbon and low-alloy steel DN >1200-1400 mm / >48-56", wall thickness >68-72 | DI | DI | KQ-00-13 | Технологические трубопроводы, DI | Process piping, DI | 1 | KQ-32-00 | Технологические трубопроводы, DI | Process piping, DI | 1 | KQ-32-01 | Сварка технологических трубопроводов (черн. стали), DI | Welding of process pipelines (black steel), DI | 1
2383 | Технологические трубопроводы | Process Piping | PI00 | PI00-04-07-133 | Сварка/соединение металлических труб – углеродистые и низколегированные стали DN >1200-1400мм / >48-56 дюйм, толщина стенки >72-76 | Welding/connection of steel pipes - carbon and low-alloy steel DN >1200-1400 mm / >48-56", wall thickness >72-76 | DI | DI | KQ-00-13 | Технологические трубопроводы, DI | Process piping, DI | 1 | KQ-32-00 | Технологические трубопроводы, DI | Process piping, DI | 1 | KQ-32-01 | Сварка технологических трубопроводов (черн. стали), DI | Welding of process pipelines (black steel), DI | 1
2384 | Технологические трубопроводы | Process Piping | PI00 | PI00-04-07-134 | Сварка/соединение металлических труб – углеродистые и низколегированные стали DN >1200-1400мм / >48-56 дюйм, толщина стенки >76-80 | Welding/connection of steel pipes - carbon and low-alloy steel DN >1200-1400 mm / >48-56", wall thickness >76-80 | DI | DI | KQ-00-13 | Технологические трубопроводы, DI | Process piping, DI | 1 | KQ-32-00 | Технологические трубопроводы, DI | Process piping, DI | 1 | KQ-32-01 | Сварка технологических трубопроводов (черн. стали), DI | Welding of process pipelines (black steel), DI | 1
2385 | Технологические трубопроводы | Process Piping | PI00 | PI00-04-07-135 | Сварка/соединение металлических труб – углеродистые и низколегированные стали DN >1200-1400мм / >48-56 дюйм, толщина стенки >80-84 | Welding/connection of steel pipes - carbon and low-alloy steel DN >1200-1400 mm / >48-56", wall thickness >80-84 | DI | DI | KQ-00-13 | Технологические трубопроводы, DI | Process piping, DI | 1 | KQ-32-00 | Технологические трубопроводы, DI | Process piping, DI | 1 | KQ-32-01 | Сварка технологических трубопроводов (черн. стали), DI | Welding of process pipelines (black steel), DI | 1
2386 | Технологические трубопроводы | Process Piping | PI00 | PI00-04-07-136 | Сварка/соединение металлических труб – углеродистые и низколегированные стали DN >1200-1400мм / >48-56 дюйм, толщина стенки >84-88 | Welding/connection of steel pipes - carbon and low-alloy steel DN >1200-1400 mm / >48-56", wall thickness >84-88 | DI | DI | KQ-00-13 | Технологические трубопроводы, DI | Process piping, DI | 1 | KQ-32-00 | Технологические трубопроводы, DI | Process piping, DI | 1 | KQ-32-01 | Сварка технологических трубопроводов (черн. стали), DI | Welding of process pipelines (black steel), DI | 1
2387 | Технологические трубопроводы | Process Piping | PI00 | PI00-04-07-137 | Сварка/соединение металлических труб – углеродистые и низколегированные стали DN >1400-1600мм / >56-64 дюйм, толщина стенки >8-12 | Welding/connection of steel pipes - carbon and low-alloy steel DN >1400-1600 mm / >56-64", wall thickness >8-12 | DI | DI | KQ-00-13 | Технологические трубопроводы, DI | Process piping, DI | 1 | KQ-32-00 | Технологические трубопроводы, DI | Process piping, DI | 1 | KQ-32-01 | Сварка технологических трубопроводов (черн. стали), DI | Welding of process pipelines (black steel), DI | 1
2388 | Технологические трубопроводы | Process Piping | PI00 | PI00-04-07-138 | Сварка/соединение металлических труб – углеродистые и низколегированные стали DN >1400-1600мм / >56-64 дюйм, толщина стенки >12-16 | Welding/connection of steel pipes - carbon and low-alloy steel DN >1400-1600 mm / >56-64", wall thickness >12-16 | DI | DI | KQ-00-13 | Технологические трубопроводы, DI | Process piping, DI | 1 | KQ-32-00 | Технологические трубопроводы, DI | Process piping, DI | 1 | KQ-32-01 | Сварка технологических трубопроводов (черн. стали), DI | Welding of process pipelines (black steel), DI | 1
2389 | Технологические трубопроводы | Process Piping | PI00 | PI00-04-07-139 | Сварка/соединение металлических труб – углеродистые и низколегированные стали DN >1400-1600мм / >56-64 дюйм, толщина стенки >16-20 | Welding/connection of steel pipes - carbon and low-alloy steel DN >1400-1600 mm / >56-64", wall thickness >16-20 | DI | DI | KQ-00-13 | Технологические трубопроводы, DI | Process piping, DI | 1 | KQ-32-00 | Технологические трубопроводы, DI | Process piping, DI | 1 | KQ-32-01 | Сварка технологических трубопроводов (черн. стали), DI | Welding of process pipelines (black steel), DI | 1
2390 | Технологические трубопроводы | Process Piping | PI00 | PI00-04-07-140 | Сварка/соединение металлических труб – углеродистые и низколегированные стали DN >1400-1600мм / >56-64 дюйм, толщина стенки >20-24 | Welding/connection of steel pipes - carbon and low-alloy steel DN >1400-1600 mm / >56-64", wall thickness >20-24 | DI | DI | KQ-00-13 | Технологические трубопроводы, DI | Process piping, DI | 1 | KQ-32-00 | Технологические трубопроводы, DI | Process piping, DI | 1 | KQ-32-01 | Сварка технологических трубопроводов (черн. стали), DI | Welding of process pipelines (black steel), DI | 1
2391 | Технологические трубопроводы | Process Piping | PI00 | PI00-04-07-141 | Сварка/соединение металлических труб – углеродистые и низколегированные стали DN >1400-1600мм / >56-64 дюйм, толщина стенки >24-28 | Welding/connection of steel pipes - carbon and low-alloy steel DN >1400-1600 mm / >56-64", wall thickness >24-28 | DI | DI | KQ-00-13 | Технологические трубопроводы, DI | Process piping, DI | 1 | KQ-32-00 | Технологические трубопроводы, DI | Process piping, DI | 1 | KQ-32-01 | Сварка технологических трубопроводов (черн. стали), DI | Welding of process pipelines (black steel), DI | 1
2392 | Технологические трубопроводы | Process Piping | PI00 | PI00-04-07-142 | Сварка/соединение металлических труб – углеродистые и низколегированные стали DN >1400-1600мм / >56-64 дюйм, толщина стенки >28-32 | Welding/connection of steel pipes - carbon and low-alloy steel DN >1400-1600 mm / >56-64", wall thickness >28-32 | DI | DI | KQ-00-13 | Технологические трубопроводы, DI | Process piping, DI | 1 | KQ-32-00 | Технологические трубопроводы, DI | Process piping, DI | 1 | KQ-32-01 | Сварка технологических трубопроводов (черн. стали), DI | Welding of process pipelines (black steel), DI | 1
2393 | Технологические трубопроводы | Process Piping | PI00 | PI00-04-07-143 | Сварка/соединение металлических труб – углеродистые и низколегированные стали DN >1400-1600мм / >56-64 дюйм, толщина стенки >32-36 | Welding/connection of steel pipes - carbon and low-alloy steel DN >1400-1600 mm / >56-64", wall thickness >32-36 | DI | DI | KQ-00-13 | Технологические трубопроводы, DI | Process piping, DI | 1 | KQ-32-00 | Технологические трубопроводы, DI | Process piping, DI | 1 | KQ-32-01 | Сварка технологических трубопроводов (черн. стали), DI | Welding of process pipelines (black steel), DI | 1
2394 | Технологические трубопроводы | Process Piping | PI00 | PI00-04-07-144 | Сварка/соединение металлических труб – углеродистые и низколегированные стали DN >1400-1600мм / >56-64 дюйм, толщина стенки >36-40 | Welding/connection of steel pipes - carbon and low-alloy steel DN >1400-1600 mm / >56-64", wall thickness >36-40 | DI | DI | KQ-00-13 | Технологические трубопроводы, DI | Process piping, DI | 1 | KQ-32-00 | Технологические трубопроводы, DI | Process piping, DI | 1 | KQ-32-01 | Сварка технологических трубопроводов (черн. стали), DI | Welding of process pipelines (black steel), DI | 1
2395 | Технологические трубопроводы | Process Piping | PI00 | PI00-04-07-145 | Сварка/соединение металлических труб – углеродистые и низколегированные стали DN >1400-1600мм / >56-64 дюйм, толщина стенки >40-44 | Welding/connection of steel pipes - carbon and low-alloy steel DN >1400-1600 mm / >56-64", wall thickness >40-44 | DI | DI | KQ-00-13 | Технологические трубопроводы, DI | Process piping, DI | 1 | KQ-32-00 | Технологические трубопроводы, DI | Process piping, DI | 1 | KQ-32-01 | Сварка технологических трубопроводов (черн. стали), DI | Welding of process pipelines (black steel), DI | 1
2396 | Технологические трубопроводы | Process Piping | PI00 | PI00-04-07-146 | Сварка/соединение металлических труб – углеродистые и низколегированные стали DN >1400-1600мм / >56-64 дюйм, толщина стенки >44-48 | Welding/connection of steel pipes - carbon and low-alloy steel DN >1400-1600 mm / >56-64", wall thickness >44-48 | DI | DI | KQ-00-13 | Технологические трубопроводы, DI | Process piping, DI | 1 | KQ-32-00 | Технологические трубопроводы, DI | Process piping, DI | 1 | KQ-32-01 | Сварка технологических трубопроводов (черн. стали), DI | Welding of process pipelines (black steel), DI | 1
2397 | Технологические трубопроводы | Process Piping | PI00 | PI00-04-07-147 | Сварка/соединение металлических труб – углеродистые и низколегированные стали DN >1400-1600мм / >56-64 дюйм, толщина стенки >48-52 | Welding/connection of steel pipes - carbon and low-alloy steel DN >1400-1600 mm / >56-64", wall thickness >48-52 | DI | DI | KQ-00-13 | Технологические трубопроводы, DI | Process piping, DI | 1 | KQ-32-00 | Технологические трубопроводы, DI | Process piping, DI | 1 | KQ-32-01 | Сварка технологических трубопроводов (черн. стали), DI | Welding of process pipelines (black steel), DI | 1
2398 | Технологические трубопроводы | Process Piping | PI00 | PI00-04-07-148 | Сварка/соединение металлических труб – углеродистые и низколегированные стали DN >1400-1600мм / >56-64 дюйм, толщина стенки >52-56 | Welding/connection of steel pipes - carbon and low-alloy steel DN >1400-1600 mm / >56-64", wall thickness >52-56 | DI | DI | KQ-00-13 | Технологические трубопроводы, DI | Process piping, DI | 1 | KQ-32-00 | Технологические трубопроводы, DI | Process piping, DI | 1 | KQ-32-01 | Сварка технологических трубопроводов (черн. стали), DI | Welding of process pipelines (black steel), DI | 1
2399 | Технологические трубопроводы | Process Piping | PI00 | PI00-04-07-149 | Сварка/соединение металлических труб – углеродистые и низколегированные стали DN >1400-1600мм / >56-64 дюйм, толщина стенки >56-60 | Welding/connection of steel pipes - carbon and low-alloy steel DN >1400-1600 mm / >56-64", wall thickness >56-60 | DI | DI | KQ-00-13 | Технологические трубопроводы, DI | Process piping, DI | 1 | KQ-32-00 | Технологические трубопроводы, DI | Process piping, DI | 1 | KQ-32-01 | Сварка технологических трубопроводов (черн. стали), DI | Welding of process pipelines (black steel), DI | 1
2400 | Технологические трубопроводы | Process Piping | PI00 | PI00-04-07-150 | Сварка/соединение металлических труб – углеродистые и низколегированные стали DN >1400-1600мм / >56-64 дюйм, толщина стенки >60-64 | Welding/connection of steel pipes - carbon and low-alloy steel DN >1400-1600 mm / >56-64", wall thickness >60-64 | DI | DI | KQ-00-13 | Технологические трубопроводы, DI | Process piping, DI | 1 | KQ-32-00 | Технологические трубопроводы, DI | Process piping, DI | 1 | KQ-32-01 | Сварка технологических трубопроводов (черн. стали), DI | Welding of process pipelines (black steel), DI | 1
2401 | Технологические трубопроводы | Process Piping | PI00 | PI00-04-07-151 | Сварка/соединение металлических труб – углеродистые и низколегированные стали DN >1400-1600мм / >56-64 дюйм, толщина стенки >64-68 | Welding/connection of steel pipes - carbon and low-alloy steel DN >1400-1600 mm / >56-64", wall thickness >64-68 | DI | DI | KQ-00-13 | Технологические трубопроводы, DI | Process piping, DI | 1 | KQ-32-00 | Технологические трубопроводы, DI | Process piping, DI | 1 | KQ-32-01 | Сварка технологических трубопроводов (черн. стали), DI | Welding of process pipelines (black steel), DI | 1
2402 | Технологические трубопроводы | Process Piping | PI00 | PI00-04-07-152 | Сварка/соединение металлических труб – углеродистые и низколегированные стали DN >1400-1600мм / >56-64 дюйм, толщина стенки >68-72 | Welding/connection of steel pipes - carbon and low-alloy steel DN >1400-1600 mm / >56-64", wall thickness >68-72 | DI | DI | KQ-00-13 | Технологические трубопроводы, DI | Process piping, DI | 1 | KQ-32-00 | Технологические трубопроводы, DI | Process piping, DI | 1 | KQ-32-01 | Сварка технологических трубопроводов (черн. стали), DI | Welding of process pipelines (black steel), DI | 1
2403 | Технологические трубопроводы | Process Piping | PI00 | PI00-04-07-153 | Сварка/соединение металлических труб – углеродистые и низколегированные стали DN >1400-1600мм / >56-64 дюйм, толщина стенки >72-76 | Welding/connection of steel pipes - carbon and low-alloy steel DN >1400-1600 mm / >56-64", wall thickness >72-76 | DI | DI | KQ-00-13 | Технологические трубопроводы, DI | Process piping, DI | 1 | KQ-32-00 | Технологические трубопроводы, DI | Process piping, DI | 1 | KQ-32-01 | Сварка технологических трубопроводов (черн. стали), DI | Welding of process pipelines (black steel), DI | 1
2404 | Технологические трубопроводы | Process Piping | PI00 | PI00-04-07-154 | Сварка/соединение металлических труб – углеродистые и низколегированные стали DN >1400-1600мм / >56-64 дюйм, толщина стенки >76-80 | Welding/connection of steel pipes - carbon and low-alloy steel DN >1400-1600 mm / >56-64", wall thickness >76-80 | DI | DI | KQ-00-13 | Технологические трубопроводы, DI | Process piping, DI | 1 | KQ-32-00 | Технологические трубопроводы, DI | Process piping, DI | 1 | KQ-32-01 | Сварка технологических трубопроводов (черн. стали), DI | Welding of process pipelines (black steel), DI | 1
2405 | Технологические трубопроводы | Process Piping | PI00 | PI00-04-07-155 | Сварка/соединение металлических труб – углеродистые и низколегированные стали DN >1400-1600мм / >56-64 дюйм, толщина стенки >80-84 | Welding/connection of steel pipes - carbon and low-alloy steel DN >1400-1600 mm / >56-64", wall thickness >80-84 | DI | DI | KQ-00-13 | Технологические трубопроводы, DI | Process piping, DI | 1 | KQ-32-00 | Технологические трубопроводы, DI | Process piping, DI | 1 | KQ-32-01 | Сварка технологических трубопроводов (черн. стали), DI | Welding of process pipelines (black steel), DI | 1
2406 | Технологические трубопроводы | Process Piping | PI00 | PI00-04-07-156 | Сварка/соединение металлических труб – углеродистые и низколегированные стали DN >1400-1600мм / >56-64 дюйм, толщина стенки >84-88 | Welding/connection of steel pipes - carbon and low-alloy steel DN >1400-1600 mm / >56-64", wall thickness >84-88 | DI | DI | KQ-00-13 | Технологические трубопроводы, DI | Process piping, DI | 1 | KQ-32-00 | Технологические трубопроводы, DI | Process piping, DI | 1 | KQ-32-01 | Сварка технологических трубопроводов (черн. стали), DI | Welding of process pipelines (black steel), DI | 1
2407 | Технологические трубопроводы | Process Piping | PI00 | PI00-04-07-157 | Сварка/соединение металлических труб – углеродистые и низколегированные стали DN >1400-1600мм / >56-64 дюйм, толщина стенки >88-92 | Welding/connection of steel pipes - carbon and low-alloy steel DN >1400-1600 mm / >56-64", wall thickness >88-92 | DI | DI | KQ-00-13 | Технологические трубопроводы, DI | Process piping, DI | 1 | KQ-32-00 | Технологические трубопроводы, DI | Process piping, DI | 1 | KQ-32-01 | Сварка технологических трубопроводов (черн. стали), DI | Welding of process pipelines (black steel), DI | 1
2408 | Технологические трубопроводы | Process Piping | PI00 | PI00-04-07-158 | Сварка/соединение металлических труб – углеродистые и низколегированные стали DN >1600-1800мм / >64-72 дюйм, толщина стенки >8-12 | Welding/connection of steel pipes - carbon and low-alloy steel DN >1600-1800 mm / >64-72", wall thickness >8-12 | DI | DI | KQ-00-13 | Технологические трубопроводы, DI | Process piping, DI | 1 | KQ-32-00 | Технологические трубопроводы, DI | Process piping, DI | 1 | KQ-32-01 | Сварка технологических трубопроводов (черн. стали), DI | Welding of process pipelines (black steel), DI | 1
2409 | Технологические трубопроводы | Process Piping | PI00 | PI00-04-07-159 | Сварка/соединение металлических труб – углеродистые и низколегированные стали DN >1600-1800мм / >64-72 дюйм, толщина стенки >12-16 | Welding/connection of steel pipes - carbon and low-alloy steel DN >1600-1800 mm / >64-72", wall thickness >12-16 | DI | DI | KQ-00-13 | Технологические трубопроводы, DI | Process piping, DI | 1 | KQ-32-00 | Технологические трубопроводы, DI | Process piping, DI | 1 | KQ-32-01 | Сварка технологических трубопроводов (черн. стали), DI | Welding of process pipelines (black steel), DI | 1
2410 | Технологические трубопроводы | Process Piping | PI00 | PI00-04-07-160 | Сварка/соединение металлических труб – углеродистые и низколегированные стали DN >1600-1800мм / >64-72 дюйм, толщина стенки >16-20 | Welding/connection of steel pipes - carbon and low-alloy steel DN >1600-1800 mm / >64-72", wall thickness >16-20 | DI | DI | KQ-00-13 | Технологические трубопроводы, DI | Process piping, DI | 1 | KQ-32-00 | Технологические трубопроводы, DI | Process piping, DI | 1 | KQ-32-01 | Сварка технологических трубопроводов (черн. стали), DI | Welding of process pipelines (black steel), DI | 1
2411 | Технологические трубопроводы | Process Piping | PI00 | PI00-04-07-161 | Сварка/соединение металлических труб – углеродистые и низколегированные стали DN >1600-1800мм / >64-72 дюйм, толщина стенки >20-24 | Welding/connection of steel pipes - carbon and low-alloy steel DN >1600-1800 mm / >64-72", wall thickness >20-24 | DI | DI | KQ-00-13 | Технологические трубопроводы, DI | Process piping, DI | 1 | KQ-32-00 | Технологические трубопроводы, DI | Process piping, DI | 1 | KQ-32-01 | Сварка технологических трубопроводов (черн. стали), DI | Welding of process pipelines (black steel), DI | 1
2412 | Технологические трубопроводы | Process Piping | PI00 | PI00-04-07-162 | Сварка/соединение металлических труб – углеродистые и низколегированные стали DN >1600-1800мм / >64-72 дюйм, толщина стенки >24-28 | Welding/connection of steel pipes - carbon and low-alloy steel DN >1600-1800 mm / >64-72", wall thickness >24-28 | DI | DI | KQ-00-13 | Технологические трубопроводы, DI | Process piping, DI | 1 | KQ-32-00 | Технологические трубопроводы, DI | Process piping, DI | 1 | KQ-32-01 | Сварка технологических трубопроводов (черн. стали), DI | Welding of process pipelines (black steel), DI | 1
2413 | Технологические трубопроводы | Process Piping | PI00 | PI00-04-07-163 | Сварка/соединение металлических труб – углеродистые и низколегированные стали DN >1600-1800мм / >64-72 дюйм, толщина стенки >28-32 | Welding/connection of steel pipes - carbon and low-alloy steel DN >1600-1800 mm / >64-72", wall thickness >28-32 | DI | DI | KQ-00-13 | Технологические трубопроводы, DI | Process piping, DI | 1 | KQ-32-00 | Технологические трубопроводы, DI | Process piping, DI | 1 | KQ-32-01 | Сварка технологических трубопроводов (черн. стали), DI | Welding of process pipelines (black steel), DI | 1
2414 | Технологические трубопроводы | Process Piping | PI00 | PI00-04-07-164 | Сварка/соединение металлических труб – углеродистые и низколегированные стали DN >1600-1800мм / >64-72 дюйм, толщина стенки >32-36 | Welding/connection of steel pipes - carbon and low-alloy steel DN >1600-1800 mm / >64-72", wall thickness >32-36 | DI | DI | KQ-00-13 | Технологические трубопроводы, DI | Process piping, DI | 1 | KQ-32-00 | Технологические трубопроводы, DI | Process piping, DI | 1 | KQ-32-01 | Сварка технологических трубопроводов (черн. стали), DI | Welding of process pipelines (black steel), DI | 1
2415 | Технологические трубопроводы | Process Piping | PI00 | PI00-04-07-165 | Сварка/соединение металлических труб – углеродистые и низколегированные стали DN >1600-1800мм / >64-72 дюйм, толщина стенки >36-40 | Welding/connection of steel pipes - carbon and low-alloy steel DN >1600-1800 mm / >64-72", wall thickness >36-40 | DI | DI | KQ-00-13 | Технологические трубопроводы, DI | Process piping, DI | 1 | KQ-32-00 | Технологические трубопроводы, DI | Process piping, DI | 1 | KQ-32-01 | Сварка технологических трубопроводов (черн. стали), DI | Welding of process pipelines (black steel), DI | 1
2416 | Технологические трубопроводы | Process Piping | PI00 | PI00-04-07-166 | Сварка/соединение металлических труб – углеродистые и низколегированные стали DN >1600-1800мм / >64-72 дюйм, толщина стенки >40-44 | Welding/connection of steel pipes - carbon and low-alloy steel DN >1600-1800 mm / >64-72", wall thickness >40-44 | DI | DI | KQ-00-13 | Технологические трубопроводы, DI | Process piping, DI | 1 | KQ-32-00 | Технологические трубопроводы, DI | Process piping, DI | 1 | KQ-32-01 | Сварка технологических трубопроводов (черн. стали), DI | Welding of process pipelines (black steel), DI | 1
2417 | Технологические трубопроводы | Process Piping | PI00 | PI00-04-07-167 | Сварка/соединение металлических труб – углеродистые и низколегированные стали DN >1600-1800мм / >64-72 дюйм, толщина стенки >44-48 | Welding/connection of steel pipes - carbon and low-alloy steel DN >1600-1800 mm / >64-72", wall thickness >44-48 | DI | DI | KQ-00-13 | Технологические трубопроводы, DI | Process piping, DI | 1 | KQ-32-00 | Технологические трубопроводы, DI | Process piping, DI | 1 | KQ-32-01 | Сварка технологических трубопроводов (черн. стали), DI | Welding of process pipelines (black steel), DI | 1
2418 | Технологические трубопроводы | Process Piping | PI00 | PI00-04-07-168 | Сварка/соединение металлических труб – углеродистые и низколегированные стали DN >1600-1800мм / >64-72 дюйм, толщина стенки >48-52 | Welding/connection of steel pipes - carbon and low-alloy steel DN >1600-1800 mm / >64-72", wall thickness >48-52 | DI | DI | KQ-00-13 | Технологические трубопроводы, DI | Process piping, DI | 1 | KQ-32-00 | Технологические трубопроводы, DI | Process piping, DI | 1 | KQ-32-01 | Сварка технологических трубопроводов (черн. стали), DI | Welding of process pipelines (black steel), DI | 1
2419 | Технологические трубопроводы | Process Piping | PI00 | PI00-04-07-169 | Сварка/соединение металлических труб – углеродистые и низколегированные стали DN >1600-1800мм / >64-72 дюйм, толщина стенки >52-56 | Welding/connection of steel pipes - carbon and low-alloy steel DN >1600-1800 mm / >64-72", wall thickness >52-56 | DI | DI | KQ-00-13 | Технологические трубопроводы, DI | Process piping, DI | 1 | KQ-32-00 | Технологические трубопроводы, DI | Process piping, DI | 1 | KQ-32-01 | Сварка технологических трубопроводов (черн. стали), DI | Welding of process pipelines (black steel), DI | 1
2420 | Технологические трубопроводы | Process Piping | PI00 | PI00-04-07-170 | Сварка/соединение металлических труб – углеродистые и низколегированные стали DN >1600-1800мм / >64-72 дюйм, толщина стенки >56-60 | Welding/connection of steel pipes - carbon and low-alloy steel DN >1600-1800 mm / >64-72", wall thickness >56-60 | DI | DI | KQ-00-13 | Технологические трубопроводы, DI | Process piping, DI | 1 | KQ-32-00 | Технологические трубопроводы, DI | Process piping, DI | 1 | KQ-32-01 | Сварка технологических трубопроводов (черн. стали), DI | Welding of process pipelines (black steel), DI | 1
2421 | Технологические трубопроводы | Process Piping | PI00 | PI00-04-07-171 | Сварка/соединение металлических труб – углеродистые и низколегированные стали DN >1800-2000мм / >72-80 дюйм, толщина стенки >8-12 | Welding/connection of steel pipes - carbon and low-alloy steel DN >1800-2000 mm / >72-80", wall thickness >8-12 | DI | DI | KQ-00-13 | Технологические трубопроводы, DI | Process piping, DI | 1 | KQ-32-00 | Технологические трубопроводы, DI | Process piping, DI | 1 | KQ-32-01 | Сварка технологических трубопроводов (черн. стали), DI | Welding of process pipelines (black steel), DI | 1
2422 | Технологические трубопроводы | Process Piping | PI00 | PI00-04-07-172 | Сварка/соединение металлических труб – углеродистые и низколегированные стали DN >1800-2000мм / >72-80 дюйм, толщина стенки >12-16 | Welding/connection of steel pipes - carbon and low-alloy steel DN >1800-2000 mm / >72-80", wall thickness >12-16 | DI | DI | KQ-00-13 | Технологические трубопроводы, DI | Process piping, DI | 1 | KQ-32-00 | Технологические трубопроводы, DI | Process piping, DI | 1 | KQ-32-01 | Сварка технологических трубопроводов (черн. стали), DI | Welding of process pipelines (black steel), DI | 1
2423 | Технологические трубопроводы | Process Piping | PI00 | PI00-04-07-173 | Сварка/соединение металлических труб – углеродистые и низколегированные стали DN >1800-2000мм / >72-80 дюйм, толщина стенки >16-20 | Welding/connection of steel pipes - carbon and low-alloy steel DN >1800-2000 mm / >72-80", wall thickness >16-20 | DI | DI | KQ-00-13 | Технологические трубопроводы, DI | Process piping, DI | 1 | KQ-32-00 | Технологические трубопроводы, DI | Process piping, DI | 1 | KQ-32-01 | Сварка технологических трубопроводов (черн. стали), DI | Welding of process pipelines (black steel), DI | 1
2424 | Технологические трубопроводы | Process Piping | PI00 | PI00-04-07-174 | Сварка/соединение металлических труб – углеродистые и низколегированные стали DN >1800-2000мм / >72-80 дюйм, толщина стенки >20-24 | Welding/connection of steel pipes - carbon and low-alloy steel DN >1800-2000 mm / >72-80", wall thickness >20-24 | DI | DI | KQ-00-13 | Технологические трубопроводы, DI | Process piping, DI | 1 | KQ-32-00 | Технологические трубопроводы, DI | Process piping, DI | 1 | KQ-32-01 | Сварка технологических трубопроводов (черн. стали), DI | Welding of process pipelines (black steel), DI | 1
2425 | Технологические трубопроводы | Process Piping | PI00 | PI00-04-07-175 | Сварка/соединение металлических труб – углеродистые и низколегированные стали DN >1800-2000мм / >72-80 дюйм, толщина стенки >24-28 | Welding/connection of steel pipes - carbon and low-alloy steel DN >1800-2000 mm / >72-80", wall thickness >24-28 | DI | DI | KQ-00-13 | Технологические трубопроводы, DI | Process piping, DI | 1 | KQ-32-00 | Технологические трубопроводы, DI | Process piping, DI | 1 | KQ-32-01 | Сварка технологических трубопроводов (черн. стали), DI | Welding of process pipelines (black steel), DI | 1
2426 | Технологические трубопроводы | Process Piping | PI00 | PI00-04-07-176 | Сварка/соединение металлических труб – углеродистые и низколегированные стали DN >1800-2000мм / >72-80 дюйм, толщина стенки >28-32 | Welding/connection of steel pipes - carbon and low-alloy steel DN >1800-2000 mm / >72-80", wall thickness >28-32 | DI | DI | KQ-00-13 | Технологические трубопроводы, DI | Process piping, DI | 1 | KQ-32-00 | Технологические трубопроводы, DI | Process piping, DI | 1 | KQ-32-01 | Сварка технологических трубопроводов (черн. стали), DI | Welding of process pipelines (black steel), DI | 1
2427 | Технологические трубопроводы | Process Piping | PI00 | PI00-04-07-177 | Сварка/соединение металлических труб – углеродистые и низколегированные стали DN >1800-2000мм / >72-80 дюйм, толщина стенки >32-36 | Welding/connection of steel pipes - carbon and low-alloy steel DN >1800-2000 mm / >72-80", wall thickness >32-36 | DI | DI | KQ-00-13 | Технологические трубопроводы, DI | Process piping, DI | 1 | KQ-32-00 | Технологические трубопроводы, DI | Process piping, DI | 1 | KQ-32-01 | Сварка технологических трубопроводов (черн. стали), DI | Welding of process pipelines (black steel), DI | 1
2428 | Технологические трубопроводы | Process Piping | PI00 | PI00-04-07-178 | Сварка/соединение металлических труб – углеродистые и низколегированные стали DN >1800-2000мм / >72-80 дюйм, толщина стенки >36-40 | Welding/connection of steel pipes - carbon and low-alloy steel DN >1800-2000 mm / >72-80", wall thickness >36-40 | DI | DI | KQ-00-13 | Технологические трубопроводы, DI | Process piping, DI | 1 | KQ-32-00 | Технологические трубопроводы, DI | Process piping, DI | 1 | KQ-32-01 | Сварка технологических трубопроводов (черн. стали), DI | Welding of process pipelines (black steel), DI | 1
2429 | Технологические трубопроводы | Process Piping | PI00 | PI00-04-07-179 | Сварка/соединение металлических труб – углеродистые и низколегированные стали DN >1800-2000мм / >72-80 дюйм, толщина стенки >40-44 | Welding/connection of steel pipes - carbon and low-alloy steel DN >1800-2000 mm / >72-80", wall thickness >40-44 | DI | DI | KQ-00-13 | Технологические трубопроводы, DI | Process piping, DI | 1 | KQ-32-00 | Технологические трубопроводы, DI | Process piping, DI | 1 | KQ-32-01 | Сварка технологических трубопроводов (черн. стали), DI | Welding of process pipelines (black steel), DI | 1
2430 | Технологические трубопроводы | Process Piping | PI00 | PI00-04-07-180 | Сварка/соединение металлических труб – углеродистые и низколегированные стали DN >1800-2000мм / >72-80 дюйм, толщина стенки >44-48 | Welding/connection of steel pipes - carbon and low-alloy steel DN >1800-2000 mm / >72-80", wall thickness >44-48 | DI | DI | KQ-00-13 | Технологические трубопроводы, DI | Process piping, DI | 1 | KQ-32-00 | Технологические трубопроводы, DI | Process piping, DI | 1 | KQ-32-01 | Сварка технологических трубопроводов (черн. стали), DI | Welding of process pipelines (black steel), DI | 1
2431 | Технологические трубопроводы | Process Piping | PI00 | PI00-04-07-181 | Сварка/соединение металлических труб – углеродистые и низколегированные стали DN >1800-2000мм / >72-80 дюйм, толщина стенки >48-52 | Welding/connection of steel pipes - carbon and low-alloy steel DN >1800-2000 mm / >72-80", wall thickness >48-52 | DI | DI | KQ-00-13 | Технологические трубопроводы, DI | Process piping, DI | 1 | KQ-32-00 | Технологические трубопроводы, DI | Process piping, DI | 1 | KQ-32-01 | Сварка технологических трубопроводов (черн. стали), DI | Welding of process pipelines (black steel), DI | 1
2432 | Технологические трубопроводы | Process Piping | PI00 | PI00-04-07-182 | Сварка/соединение металлических труб – углеродистые и низколегированные стали DN >1800-2000мм / >72-80 дюйм, толщина стенки >52-56 | Welding/connection of steel pipes - carbon and low-alloy steel DN >1800-2000 mm / >72-80", wall thickness >52-56 | DI | DI | KQ-00-13 | Технологические трубопроводы, DI | Process piping, DI | 1 | KQ-32-00 | Технологические трубопроводы, DI | Process piping, DI | 1 | KQ-32-01 | Сварка технологических трубопроводов (черн. стали), DI | Welding of process pipelines (black steel), DI | 1
2433 | Технологические трубопроводы | Process Piping | PI00 | PI00-04-07-183 | Сварка/соединение металлических труб – углеродистые и низколегированные стали DN >1800-2000мм / >72-80 дюйм, толщина стенки >56-60 | Welding/connection of steel pipes - carbon and low-alloy steel DN >1800-2000 mm / >72-80", wall thickness >56-60 | DI | DI | KQ-00-13 | Технологические трубопроводы, DI | Process piping, DI | 1 | KQ-32-00 | Технологические трубопроводы, DI | Process piping, DI | 1 | KQ-32-01 | Сварка технологических трубопроводов (черн. стали), DI | Welding of process pipelines (black steel), DI | 1
2434 | Технологические трубопроводы | Process Piping | PI00 | PI00-04-07-184 | Сварка/соединение металлических труб – углеродистые и низколегированные стали DN >2000-2200мм / >80-88 дюйм, толщина стенки >16-20 | Welding/connection of steel pipes - carbon and low-alloy steel DN >2000-2200 mm / >80-88", wall thickness >16-20 | DI | DI | KQ-00-13 | Технологические трубопроводы, DI | Process piping, DI | 1 | KQ-32-00 | Технологические трубопроводы, DI | Process piping, DI | 1 | KQ-32-01 | Сварка технологических трубопроводов (черн. стали), DI | Welding of process pipelines (black steel), DI | 1
2435 | Технологические трубопроводы | Process Piping | PI00 | PI00-04-07-185 | Сварка/соединение металлических труб – углеродистые и низколегированные стали DN >2000-2200мм / >80-88 дюйм, толщина стенки >20-24 | Welding/connection of steel pipes - carbon and low-alloy steel DN >2000-2200 mm / >80-88", wall thickness >20-24 | DI | DI | KQ-00-13 | Технологические трубопроводы, DI | Process piping, DI | 1 | KQ-32-00 | Технологические трубопроводы, DI | Process piping, DI | 1 | KQ-32-01 | Сварка технологических трубопроводов (черн. стали), DI | Welding of process pipelines (black steel), DI | 1
2436 | Технологические трубопроводы | Process Piping | PI00 | PI00-04-07-186 | Сварка/соединение металлических труб – углеродистые и низколегированные стали DN >2000-2200мм / >80-88 дюйм, толщина стенки >24-28 | Welding/connection of steel pipes - carbon and low-alloy steel DN >2000-2200 mm / >80-88", wall thickness >24-28 | DI | DI | KQ-00-13 | Технологические трубопроводы, DI | Process piping, DI | 1 | KQ-32-00 | Технологические трубопроводы, DI | Process piping, DI | 1 | KQ-32-01 | Сварка технологических трубопроводов (черн. стали), DI | Welding of process pipelines (black steel), DI | 1
2437 | Технологические трубопроводы | Process Piping | PI00 | PI00-04-07-187 | Сварка/соединение металлических труб – углеродистые и низколегированные стали DN >2000-2200мм / >80-88 дюйм, толщина стенки >28-32 | Welding/connection of steel pipes - carbon and low-alloy steel DN >2000-2200 mm / >80-88", wall thickness >28-32 | DI | DI | KQ-00-13 | Технологические трубопроводы, DI | Process piping, DI | 1 | KQ-32-00 | Технологические трубопроводы, DI | Process piping, DI | 1 | KQ-32-01 | Сварка технологических трубопроводов (черн. стали), DI | Welding of process pipelines (black steel), DI | 1
2438 | Технологические трубопроводы | Process Piping | PI00 | PI00-04-07-188 | Сварка/соединение металлических труб – углеродистые и низколегированные стали DN >2000-2200мм / >80-88 дюйм, толщина стенки >32-36 | Welding/connection of steel pipes - carbon and low-alloy steel DN >2000-2200 mm / >80-88", wall thickness >32-36 | DI | DI | KQ-00-13 | Технологические трубопроводы, DI | Process piping, DI | 1 | KQ-32-00 | Технологические трубопроводы, DI | Process piping, DI | 1 | KQ-32-01 | Сварка технологических трубопроводов (черн. стали), DI | Welding of process pipelines (black steel), DI | 1
2439 | Технологические трубопроводы | Process Piping | PI00 | PI00-04-07-189 | Сварка/соединение металлических труб – углеродистые и низколегированные стали DN >2000-2200мм / >80-88 дюйм, толщина стенки >36-40 | Welding/connection of steel pipes - carbon and low-alloy steel DN >2000-2200 mm / >80-88", wall thickness >36-40 | DI | DI | KQ-00-13 | Технологические трубопроводы, DI | Process piping, DI | 1 | KQ-32-00 | Технологические трубопроводы, DI | Process piping, DI | 1 | KQ-32-01 | Сварка технологических трубопроводов (черн. стали), DI | Welding of process pipelines (black steel), DI | 1
2440 | Технологические трубопроводы | Process Piping | PI00 | PI00-04-07-190 | Сварка/соединение металлических труб – углеродистые и низколегированные стали DN >2000-2200мм / >80-88 дюйм, толщина стенки >40-44 | Welding/connection of steel pipes - carbon and low-alloy steel DN >2000-2200 mm / >80-88", wall thickness >40-44 | DI | DI | KQ-00-13 | Технологические трубопроводы, DI | Process piping, DI | 1 | KQ-32-00 | Технологические трубопроводы, DI | Process piping, DI | 1 | KQ-32-01 | Сварка технологических трубопроводов (черн. стали), DI | Welding of process pipelines (black steel), DI | 1
2441 | Технологические трубопроводы | Process Piping | PI00 | PI00-04-07-191 | Сварка/соединение металлических труб – углеродистые и низколегированные стали DN >2000-2200мм / >80-88 дюйм, толщина стенки >44-48 | Welding/connection of steel pipes - carbon and low-alloy steel DN >2000-2200 mm / >80-88", wall thickness >44-48 | DI | DI | KQ-00-13 | Технологические трубопроводы, DI | Process piping, DI | 1 | KQ-32-00 | Технологические трубопроводы, DI | Process piping, DI | 1 | KQ-32-01 | Сварка технологических трубопроводов (черн. стали), DI | Welding of process pipelines (black steel), DI | 1
2442 | Технологические трубопроводы | Process Piping | PI00 | PI00-04-07-192 | Сварка/соединение металлических труб – углеродистые и низколегированные стали DN >2000-2200мм / >80-88 дюйм, толщина стенки >48-52 | Welding/connection of steel pipes - carbon and low-alloy steel DN >2000-2200 mm / >80-88", wall thickness >48-52 | DI | DI | KQ-00-13 | Технологические трубопроводы, DI | Process piping, DI | 1 | KQ-32-00 | Технологические трубопроводы, DI | Process piping, DI | 1 | KQ-32-01 | Сварка технологических трубопроводов (черн. стали), DI | Welding of process pipelines (black steel), DI | 1
2443 | Технологические трубопроводы | Process Piping | PI00 | PI00-04-07-193 | Сварка/соединение металлических труб – углеродистые и низколегированные стали DN >2000-2200мм / >80-88 дюйм, толщина стенки >52-56 | Welding/connection of steel pipes - carbon and low-alloy steel DN >2000-2200 mm / >80-88", wall thickness >52-56 | DI | DI | KQ-00-13 | Технологические трубопроводы, DI | Process piping, DI | 1 | KQ-32-00 | Технологические трубопроводы, DI | Process piping, DI | 1 | KQ-32-01 | Сварка технологических трубопроводов (черн. стали), DI | Welding of process pipelines (black steel), DI | 1
2444 | Технологические трубопроводы | Process Piping | PI00 | PI00-04-07-194 | Сварка/соединение металлических труб – углеродистые и низколегированные стали DN >2000-2200мм / >80-88 дюйм, толщина стенки >56-60 | Welding/connection of steel pipes - carbon and low-alloy steel DN >2000-2200 mm / >80-88", wall thickness >56-60 | DI | DI | KQ-00-13 | Технологические трубопроводы, DI | Process piping, DI | 1 | KQ-32-00 | Технологические трубопроводы, DI | Process piping, DI | 1 | KQ-32-01 | Сварка технологических трубопроводов (черн. стали), DI | Welding of process pipelines (black steel), DI | 1
2445 | Технологические трубопроводы | Process Piping | PI00 | PI00-04-07-195 | Сварка/соединение металлических труб – углеродистые и низколегированные стали DN >2200-2400мм / >88-96 дюйм, толщина стенки >16-20 | Welding/connection of steel pipes - carbon and low-alloy steel DN >2200-2400 mm / >88-96", wall thickness >16-20 | DI | DI | KQ-00-13 | Технологические трубопроводы, DI | Process piping, DI | 1 | KQ-32-00 | Технологические трубопроводы, DI | Process piping, DI | 1 | KQ-32-01 | Сварка технологических трубопроводов (черн. стали), DI | Welding of process pipelines (black steel), DI | 1
2446 | Технологические трубопроводы | Process Piping | PI00 | PI00-04-07-196 | Сварка/соединение металлических труб – углеродистые и низколегированные стали DN >2200-2400мм / >88-96 дюйм, толщина стенки >20-24 | Welding/connection of steel pipes - carbon and low-alloy steel DN >2200-2400 mm / >88-96", wall thickness >20-24 | DI | DI | KQ-00-13 | Технологические трубопроводы, DI | Process piping, DI | 1 | KQ-32-00 | Технологические трубопроводы, DI | Process piping, DI | 1 | KQ-32-01 | Сварка технологических трубопроводов (черн. стали), DI | Welding of process pipelines (black steel), DI | 1
2447 | Технологические трубопроводы | Process Piping | PI00 | PI00-04-07-197 | Сварка/соединение металлических труб – углеродистые и низколегированные стали DN >2200-2400мм / >88-96 дюйм, толщина стенки >24-28 | Welding/connection of steel pipes - carbon and low-alloy steel DN >2200-2400 mm / >88-96", wall thickness >24-28 | DI | DI | KQ-00-13 | Технологические трубопроводы, DI | Process piping, DI | 1 | KQ-32-00 | Технологические трубопроводы, DI | Process piping, DI | 1 | KQ-32-01 | Сварка технологических трубопроводов (черн. стали), DI | Welding of process pipelines (black steel), DI | 1
2448 | Технологические трубопроводы | Process Piping | PI00 | PI00-04-07-198 | Сварка/соединение металлических труб – углеродистые и низколегированные стали DN >2200-2400мм / >88-96 дюйм, толщина стенки >28-32 | Welding/connection of steel pipes - carbon and low-alloy steel DN >2200-2400 mm / >88-96", wall thickness >28-32 | DI | DI | KQ-00-13 | Технологические трубопроводы, DI | Process piping, DI | 1 | KQ-32-00 | Технологические трубопроводы, DI | Process piping, DI | 1 | KQ-32-01 | Сварка технологических трубопроводов (черн. стали), DI | Welding of process pipelines (black steel), DI | 1
2449 | Технологические трубопроводы | Process Piping | PI00 | PI00-04-07-199 | Сварка/соединение металлических труб – углеродистые и низколегированные стали DN >2200-2400мм / >88-96 дюйм, толщина стенки >32-36 | Welding/connection of steel pipes - carbon and low-alloy steel DN >2200-2400 mm / >88-96", wall thickness >32-36 | DI | DI | KQ-00-13 | Технологические трубопроводы, DI | Process piping, DI | 1 | KQ-32-00 | Технологические трубопроводы, DI | Process piping, DI | 1 | KQ-32-01 | Сварка технологических трубопроводов (черн. стали), DI | Welding of process pipelines (black steel), DI | 1
2450 | Технологические трубопроводы | Process Piping | PI00 | PI00-04-07-200 | Сварка/соединение металлических труб – углеродистые и низколегированные стали DN >2200-2400мм / >88-96 дюйм, толщина стенки >36-40 | Welding/connection of steel pipes - carbon and low-alloy steel DN >2200-2400 mm / >88-96", wall thickness >36-40 | DI | DI | KQ-00-13 | Технологические трубопроводы, DI | Process piping, DI | 1 | KQ-32-00 | Технологические трубопроводы, DI | Process piping, DI | 1 | KQ-32-01 | Сварка технологических трубопроводов (черн. стали), DI | Welding of process pipelines (black steel), DI | 1
2451 | Технологические трубопроводы | Process Piping | PI00 | PI00-04-07-201 | Сварка/соединение металлических труб – углеродистые и низколегированные стали DN >2200-2400мм / >88-96 дюйм, толщина стенки >40-44 | Welding/connection of steel pipes - carbon and low-alloy steel DN >2200-2400 mm / >88-96", wall thickness >40-44 | DI | DI | KQ-00-13 | Технологические трубопроводы, DI | Process piping, DI | 1 | KQ-32-00 | Технологические трубопроводы, DI | Process piping, DI | 1 | KQ-32-01 | Сварка технологических трубопроводов (черн. стали), DI | Welding of process pipelines (black steel), DI | 1
2452 | Технологические трубопроводы | Process Piping | PI00 | PI00-04-07-202 | Сварка/соединение металлических труб – углеродистые и низколегированные стали DN >2200-2400мм / >88-96 дюйм, толщина стенки >44-48 | Welding/connection of steel pipes - carbon and low-alloy steel DN >2200-2400 mm / >88-96", wall thickness >44-48 | DI | DI | KQ-00-13 | Технологические трубопроводы, DI | Process piping, DI | 1 | KQ-32-00 | Технологические трубопроводы, DI | Process piping, DI | 1 | KQ-32-01 | Сварка технологических трубопроводов (черн. стали), DI | Welding of process pipelines (black steel), DI | 1
2453 | Технологические трубопроводы | Process Piping | PI00 | PI00-04-07-203 | Сварка/соединение металлических труб – углеродистые и низколегированные стали DN >2200-2400мм / >88-96 дюйм, толщина стенки >48-52 | Welding/connection of steel pipes - carbon and low-alloy steel DN >2200-2400 mm / >88-96", wall thickness >48-52 | DI | DI | KQ-00-13 | Технологические трубопроводы, DI | Process piping, DI | 1 | KQ-32-00 | Технологические трубопроводы, DI | Process piping, DI | 1 | KQ-32-01 | Сварка технологических трубопроводов (черн. стали), DI | Welding of process pipelines (black steel), DI | 1
2454 | Технологические трубопроводы | Process Piping | PI00 | PI00-04-07-204 | Сварка/соединение металлических труб – углеродистые и низколегированные стали DN >2200-2400мм / >88-96 дюйм, толщина стенки >52-56 | Welding/connection of steel pipes - carbon and low-alloy steel DN >2200-2400 mm / >88-96", wall thickness >52-56 | DI | DI | KQ-00-13 | Технологические трубопроводы, DI | Process piping, DI | 1 | KQ-32-00 | Технологические трубопроводы, DI | Process piping, DI | 1 | KQ-32-01 | Сварка технологических трубопроводов (черн. стали), DI | Welding of process pipelines (black steel), DI | 1
2455 | Технологические трубопроводы | Process Piping | PI00 | PI00-04-07-205 | Сварка/соединение металлических труб – углеродистые и низколегированные стали DN >2200-2400мм / >88-96 дюйм, толщина стенки >56-60 | Welding/connection of steel pipes - carbon and low-alloy steel DN >2200-2400 mm / >88-96", wall thickness >56-60 | DI | DI | KQ-00-13 | Технологические трубопроводы, DI | Process piping, DI | 1 | KQ-32-00 | Технологические трубопроводы, DI | Process piping, DI | 1 | KQ-32-01 | Сварка технологических трубопроводов (черн. стали), DI | Welding of process pipelines (black steel), DI | 1
2456 | Технологические трубопроводы | Process Piping | PI00 | PI00-04-07-206 | Сварка/соединение металлических труб – углеродистые и низколегированные стали DN >2400-2800мм / >96-112 дюйм, толщина стенки >16-20 | Welding/connection of steel pipes - carbon and low-alloy steel DN >2400-2800 mm / >96-112", wall thickness >16-20 | DI | DI | KQ-00-13 | Технологические трубопроводы, DI | Process piping, DI | 1 | KQ-32-00 | Технологические трубопроводы, DI | Process piping, DI | 1 | KQ-32-01 | Сварка технологических трубопроводов (черн. стали), DI | Welding of process pipelines (black steel), DI | 1
2457 | Технологические трубопроводы | Process Piping | PI00 | PI00-04-07-207 | Сварка/соединение металлических труб – углеродистые и низколегированные стали DN >2400-2800мм / >96-112 дюйм, толщина стенки >20-24 | Welding/connection of steel pipes - carbon and low-alloy steel DN >2400-2800 mm / >96-112", wall thickness >20-24 | DI | DI | KQ-00-13 | Технологические трубопроводы, DI | Process piping, DI | 1 | KQ-32-00 | Технологические трубопроводы, DI | Process piping, DI | 1 | KQ-32-01 | Сварка технологических трубопроводов (черн. стали), DI | Welding of process pipelines (black steel), DI | 1
2458 | Технологические трубопроводы | Process Piping | PI00 | PI00-04-07-208 | Сварка/соединение металлических труб – углеродистые и низколегированные стали DN >2400-2800мм / >96-112 дюйм, толщина стенки >24-28 | Welding/connection of steel pipes - carbon and low-alloy steel DN >2400-2800 mm / >96-112", wall thickness >24-28 | DI | DI | KQ-00-13 | Технологические трубопроводы, DI | Process piping, DI | 1 | KQ-32-00 | Технологические трубопроводы, DI | Process piping, DI | 1 | KQ-32-01 | Сварка технологических трубопроводов (черн. стали), DI | Welding of process pipelines (black steel), DI | 1
2459 | Технологические трубопроводы | Process Piping | PI00 | PI00-04-07-209 | Сварка/соединение металлических труб – углеродистые и низколегированные стали DN >2400-2800мм / >96-112 дюйм, толщина стенки >28-32 | Welding/connection of steel pipes - carbon and low-alloy steel DN >2400-2800 mm / >96-112", wall thickness >28-32 | DI | DI | KQ-00-13 | Технологические трубопроводы, DI | Process piping, DI | 1 | KQ-32-00 | Технологические трубопроводы, DI | Process piping, DI | 1 | KQ-32-01 | Сварка технологических трубопроводов (черн. стали), DI | Welding of process pipelines (black steel), DI | 1
2460 | Технологические трубопроводы | Process Piping | PI00 | PI00-04-07-210 | Сварка/соединение металлических труб – углеродистые и низколегированные стали DN >2400-2800мм / >96-112 дюйм, толщина стенки >32-36 | Welding/connection of steel pipes - carbon and low-alloy steel DN >2400-2800 mm / >96-112", wall thickness >32-36 | DI | DI | KQ-00-13 | Технологические трубопроводы, DI | Process piping, DI | 1 | KQ-32-00 | Технологические трубопроводы, DI | Process piping, DI | 1 | KQ-32-01 | Сварка технологических трубопроводов (черн. стали), DI | Welding of process pipelines (black steel), DI | 1
2461 | Технологические трубопроводы | Process Piping | PI00 | PI00-04-07-211 | Сварка/соединение металлических труб – углеродистые и низколегированные стали DN >2400-2800мм / >96-112 дюйм, толщина стенки >36-40 | Welding/connection of steel pipes - carbon and low-alloy steel DN >2400-2800 mm / >96-112", wall thickness >36-40 | DI | DI | KQ-00-13 | Технологические трубопроводы, DI | Process piping, DI | 1 | KQ-32-00 | Технологические трубопроводы, DI | Process piping, DI | 1 | KQ-32-01 | Сварка технологических трубопроводов (черн. стали), DI | Welding of process pipelines (black steel), DI | 1
2462 | Технологические трубопроводы | Process Piping | PI00 | PI00-04-07-212 | Сварка/соединение металлических труб – углеродистые и низколегированные стали DN >2400-2800мм / >96-112 дюйм, толщина стенки >40-44 | Welding/connection of steel pipes - carbon and low-alloy steel DN >2400-2800 mm / >96-112", wall thickness >40-44 | DI | DI | KQ-00-13 | Технологические трубопроводы, DI | Process piping, DI | 1 | KQ-32-00 | Технологические трубопроводы, DI | Process piping, DI | 1 | KQ-32-01 | Сварка технологических трубопроводов (черн. стали), DI | Welding of process pipelines (black steel), DI | 1
2463 | Технологические трубопроводы | Process Piping | PI00 | PI00-04-07-213 | Сварка/соединение металлических труб – углеродистые и низколегированные стали DN >2400-2800мм / >96-112 дюйм, толщина стенки >44-48 | Welding/connection of steel pipes - carbon and low-alloy steel DN >2400-2800 mm / >96-112", wall thickness >44-48 | DI | DI | KQ-00-13 | Технологические трубопроводы, DI | Process piping, DI | 1 | KQ-32-00 | Технологические трубопроводы, DI | Process piping, DI | 1 | KQ-32-01 | Сварка технологических трубопроводов (черн. стали), DI | Welding of process pipelines (black steel), DI | 1
2464 | Технологические трубопроводы | Process Piping | PI00 | PI00-04-07-214 | Сварка/соединение металлических труб – углеродистые и низколегированные стали DN >2400-2800мм / >96-112 дюйм, толщина стенки >48-52 | Welding/connection of steel pipes - carbon and low-alloy steel DN >2400-2800 mm / >96-112", wall thickness >48-52 | DI | DI | KQ-00-13 | Технологические трубопроводы, DI | Process piping, DI | 1 | KQ-32-00 | Технологические трубопроводы, DI | Process piping, DI | 1 | KQ-32-01 | Сварка технологических трубопроводов (черн. стали), DI | Welding of process pipelines (black steel), DI | 1
2465 | Технологические трубопроводы | Process Piping | PI00 | PI00-04-07-215 | Сварка/соединение металлических труб – углеродистые и низколегированные стали DN >2400-2800мм / >96-112 дюйм, толщина стенки >52-56 | Welding/connection of steel pipes - carbon and low-alloy steel DN >2400-2800 mm / >96-112", wall thickness >52-56 | DI | DI | KQ-00-13 | Технологические трубопроводы, DI | Process piping, DI | 1 | KQ-32-00 | Технологические трубопроводы, DI | Process piping, DI | 1 | KQ-32-01 | Сварка технологических трубопроводов (черн. стали), DI | Welding of process pipelines (black steel), DI | 1
2466 | Технологические трубопроводы | Process Piping | PI00 | PI00-04-07-216 | Сварка/соединение металлических труб – углеродистые и низколегированные стали DN >2400-2800мм / >96-112 дюйм, толщина стенки >56-60 | Welding/connection of steel pipes - carbon and low-alloy steel DN >2400-2800 mm / >96-112", wall thickness >56-60 | DI | DI | KQ-00-13 | Технологические трубопроводы, DI | Process piping, DI | 1 | KQ-32-00 | Технологические трубопроводы, DI | Process piping, DI | 1 | KQ-32-01 | Сварка технологических трубопроводов (черн. стали), DI | Welding of process pipelines (black steel), DI | 1
2467 | Технологические трубопроводы | Process Piping | PI00 | PI00-04-07-217 | Сварка/соединение металлических труб – углеродистые и низколегированные стали DN >2800-3200мм / >112-128 дюйм, толщина стенки >16-20 | Welding/connection of steel pipes - carbon and low-alloy steel DN >2800-3200 mm / >112-128", wall thickness >16-20 | DI | DI | KQ-00-13 | Технологические трубопроводы, DI | Process piping, DI | 1 | KQ-32-00 | Технологические трубопроводы, DI | Process piping, DI | 1 | KQ-32-01 | Сварка технологических трубопроводов (черн. стали), DI | Welding of process pipelines (black steel), DI | 1
2468 | Технологические трубопроводы | Process Piping | PI00 | PI00-04-07-218 | Сварка/соединение металлических труб – углеродистые и низколегированные стали DN >2800-3200мм / >112-128 дюйм, толщина стенки >20-24 | Welding/connection of steel pipes - carbon and low-alloy steel DN >2800-3200 mm / >112-128", wall thickness >20-24 | DI | DI | KQ-00-13 | Технологические трубопроводы, DI | Process piping, DI | 1 | KQ-32-00 | Технологические трубопроводы, DI | Process piping, DI | 1 | KQ-32-01 | Сварка технологических трубопроводов (черн. стали), DI | Welding of process pipelines (black steel), DI | 1
2469 | Технологические трубопроводы | Process Piping | PI00 | PI00-04-07-219 | Сварка/соединение металлических труб – углеродистые и низколегированные стали DN >2800-3200мм / >112-128 дюйм, толщина стенки >24-28 | Welding/connection of steel pipes - carbon and low-alloy steel DN >2800-3200 mm / >112-128", wall thickness >24-28 | DI | DI | KQ-00-13 | Технологические трубопроводы, DI | Process piping, DI | 1 | KQ-32-00 | Технологические трубопроводы, DI | Process piping, DI | 1 | KQ-32-01 | Сварка технологических трубопроводов (черн. стали), DI | Welding of process pipelines (black steel), DI | 1
2470 | Технологические трубопроводы | Process Piping | PI00 | PI00-04-07-220 | Сварка/соединение металлических труб – углеродистые и низколегированные стали DN >2800-3200мм / >112-128 дюйм, толщина стенки >28-32 | Welding/connection of steel pipes - carbon and low-alloy steel DN >2800-3200 mm / >112-128", wall thickness >28-32 | DI | DI | KQ-00-13 | Технологические трубопроводы, DI | Process piping, DI | 1 | KQ-32-00 | Технологические трубопроводы, DI | Process piping, DI | 1 | KQ-32-01 | Сварка технологических трубопроводов (черн. стали), DI | Welding of process pipelines (black steel), DI | 1
2471 | Технологические трубопроводы | Process Piping | PI00 | PI00-04-07-221 | Сварка/соединение металлических труб – углеродистые и низколегированные стали DN >2800-3200мм / >112-128 дюйм, толщина стенки >32-36 | Welding/connection of steel pipes - carbon and low-alloy steel DN >2800-3200 mm / >112-128", wall thickness >32-36 | DI | DI | KQ-00-13 | Технологические трубопроводы, DI | Process piping, DI | 1 | KQ-32-00 | Технологические трубопроводы, DI | Process piping, DI | 1 | KQ-32-01 | Сварка технологических трубопроводов (черн. стали), DI | Welding of process pipelines (black steel), DI | 1
2472 | Технологические трубопроводы | Process Piping | PI00 | PI00-04-07-222 | Сварка/соединение металлических труб – углеродистые и низколегированные стали DN >2800-3200мм / >112-128 дюйм, толщина стенки >36-40 | Welding/connection of steel pipes - carbon and low-alloy steel DN >2800-3200 mm / >112-128", wall thickness >36-40 | DI | DI | KQ-00-13 | Технологические трубопроводы, DI | Process piping, DI | 1 | KQ-32-00 | Технологические трубопроводы, DI | Process piping, DI | 1 | KQ-32-01 | Сварка технологических трубопроводов (черн. стали), DI | Welding of process pipelines (black steel), DI | 1
2473 | Технологические трубопроводы | Process Piping | PI00 | PI00-04-07-223 | Сварка/соединение металлических труб – углеродистые и низколегированные стали DN >2800-3200мм / >112-128 дюйм, толщина стенки >40-44 | Welding/connection of steel pipes - carbon and low-alloy steel DN >2800-3200 mm / >112-128", wall thickness >40-44 | DI | DI | KQ-00-13 | Технологические трубопроводы, DI | Process piping, DI | 1 | KQ-32-00 | Технологические трубопроводы, DI | Process piping, DI | 1 | KQ-32-01 | Сварка технологических трубопроводов (черн. стали), DI | Welding of process pipelines (black steel), DI | 1
2474 | Технологические трубопроводы | Process Piping | PI00 | PI00-04-07-224 | Сварка/соединение металлических труб – углеродистые и низколегированные стали DN >2800-3200мм / >112-128 дюйм, толщина стенки >44-48 | Welding/connection of steel pipes - carbon and low-alloy steel DN >2800-3200 mm / >112-128", wall thickness >44-48 | DI | DI | KQ-00-13 | Технологические трубопроводы, DI | Process piping, DI | 1 | KQ-32-00 | Технологические трубопроводы, DI | Process piping, DI | 1 | KQ-32-01 | Сварка технологических трубопроводов (черн. стали), DI | Welding of process pipelines (black steel), DI | 1
2475 | Технологические трубопроводы | Process Piping | PI00 | PI00-04-07-225 | Сварка/соединение металлических труб – углеродистые и низколегированные стали DN >2800-3200мм / >112-128 дюйм, толщина стенки >48-52 | Welding/connection of steel pipes - carbon and low-alloy steel DN >2800-3200 mm / >112-128", wall thickness >48-52 | DI | DI | KQ-00-13 | Технологические трубопроводы, DI | Process piping, DI | 1 | KQ-32-00 | Технологические трубопроводы, DI | Process piping, DI | 1 | KQ-32-01 | Сварка технологических трубопроводов (черн. стали), DI | Welding of process pipelines (black steel), DI | 1
2476 | Технологические трубопроводы | Process Piping | PI00 | PI00-04-07-226 | Сварка/соединение металлических труб – углеродистые и низколегированные стали DN >2800-3200мм / >112-128 дюйм, толщина стенки >52-56 | Welding/connection of steel pipes - carbon and low-alloy steel DN >2800-3200 mm / >112-128", wall thickness >52-56 | DI | DI | KQ-00-13 | Технологические трубопроводы, DI | Process piping, DI | 1 | KQ-32-00 | Технологические трубопроводы, DI | Process piping, DI | 1 | KQ-32-01 | Сварка технологических трубопроводов (черн. стали), DI | Welding of process pipelines (black steel), DI | 1
2477 | Технологические трубопроводы | Process Piping | PI00 | PI00-04-07-227 | Сварка/соединение металлических труб – углеродистые и низколегированные стали DN >2800-3200мм / >112-128 дюйм, толщина стенки >56-60 | Welding/connection of steel pipes - carbon and low-alloy steel DN >2800-3200 mm / >112-128", wall thickness >56-60 | DI | DI | KQ-00-13 | Технологические трубопроводы, DI | Process piping, DI | 1 | KQ-32-00 | Технологические трубопроводы, DI | Process piping, DI | 1 | KQ-32-01 | Сварка технологических трубопроводов (черн. стали), DI | Welding of process pipelines (black steel), DI | 1
2478 | Технологические трубопроводы | Process Piping | PI00 | PI00-04-08 | Сварка/соединение металлических труб – низколегированные теплоустойчивые хромомолибденовые и хромомолибденованадиевые стали | Welding/connection of steel pipes - low-alloy heat-resistant chromium-molybdenum and chromium-molybdenum-vanadium steel | [14 empty] | Аннулировано*
2479 | Технологические трубопроводы | Process Piping | PI00 | PI00-04-08-1 | Сварка/соединение металлических трубопроводов – низколегированные теплоустойчивые хромомолибденовые и хромомолибденованадиевые стали DN <=50мм / <=2 дюйм, толщина стенки >0-4 | Welding/connection of steel pipes - low-alloy heat-resistant chromium-molybdenum and chromium-molybdenum-vanadium steel DN <=50 mm /<=2", wall thickness >0-4 | DI | DI | KQ-00-13 | Технологические трубопроводы, DI | Process piping, DI | 1 | KQ-32-00 | Технологические трубопроводы, DI | Process piping, DI | 1 | KQ-32-01 | Сварка технологических трубопроводов (черн. стали), DI | Welding of process pipelines (black steel), DI | 1 | Аннулировано*
2480 | Технологические трубопроводы | Process Piping | PI00 | PI00-04-08-2 | Сварка/соединение металлических трубопроводов – низколегированные теплоустойчивые хромомолибденовые и хромомолибденованадиевые стали DN <=50мм / <=2 дюйм, толщина стенки >4-6 | Welding/connection of steel pipes - low-alloy heat-resistant chromium-molybdenum and chromium-molybdenum-vanadium steel DN <=50 mm /<=2", wall thickness >4-6 | DI | DI | KQ-00-13 | Технологические трубопроводы, DI | Process piping, DI | 1 | KQ-32-00 | Технологические трубопроводы, DI | Process piping, DI | 1 | KQ-32-01 | Сварка технологических трубопроводов (черн. стали), DI | Welding of process pipelines (black steel), DI | 1 | Аннулировано*
2481 | Технологические трубопроводы | Process Piping | PI00 | PI00-04-08-3 | Сварка/соединение металлических трубопроводов – низколегированные теплоустойчивые хромомолибденовые и хромомолибденованадиевые стали DN <=50мм / <=2 дюйм, толщина стенки >6-8 | Welding/connection of steel pipes - low-alloy heat-resistant chromium-molybdenum and chromium-molybdenum-vanadium steel DN <=50 mm /<=2", wall thickness >6-8 | DI | DI | KQ-00-13 | Технологические трубопроводы, DI | Process piping, DI | 1 | KQ-32-00 | Технологические трубопроводы, DI | Process piping, DI | 1 | KQ-32-01 | Сварка технологических трубопроводов (черн. стали), DI | Welding of process pipelines (black steel), DI | 1 | Аннулировано*
2482 | Технологические трубопроводы | Process Piping | PI00 | PI00-04-08-4 | Сварка/соединение металлических трубопроводов – низколегированные теплоустойчивые хромомолибденовые и хромомолибденованадиевые стали DN <=50мм / <=2 дюйм, толщина стенки >8-10 | Welding/connection of steel pipes - low-alloy heat-resistant chromium-molybdenum and chromium-molybdenum-vanadium steel DN <=50 mm /<=2", wall thickness >8-10 | DI | DI | KQ-00-13 | Технологические трубопроводы, DI | Process piping, DI | 1 | KQ-32-00 | Технологические трубопроводы, DI | Process piping, DI | 1 | KQ-32-01 | Сварка технологических трубопроводов (черн. стали), DI | Welding of process pipelines (black steel), DI | 1 | Аннулировано*
2483 | Технологические трубопроводы | Process Piping | PI00 | PI00-04-08-5 | Сварка/соединение металлических трубопроводов – низколегированные теплоустойчивые хромомолибденовые и хромомолибденованадиевые стали DN <=50мм / <=2 дюйм, толщина стенки >10-12 | Welding/connection of steel pipes - low-alloy heat-resistant chromium-molybdenum and chromium-molybdenum-vanadium steel DN <=50 mm /<=2", wall thickness >10-12 | DI | DI | KQ-00-13 | Технологические трубопроводы, DI | Process piping, DI | 1 | KQ-32-00 | Технологические трубопроводы, DI | Process piping, DI | 1 | KQ-32-01 | Сварка технологических трубопроводов (черн. стали), DI | Welding of process pipelines (black steel), DI | 1 | Аннулировано*
2484 | Технологические трубопроводы | Process Piping | PI00 | PI00-04-08-6 | Сварка/соединение металлических трубопроводов – низколегированные теплоустойчивые хромомолибденовые и хромомолибденованадиевые стали DN >50-100мм / >2-4 дюйм, толщина стенки >0-4 | Welding/connection of steel pipes - low-alloy heat-resistant chromium-molybdenum and chromium-molybdenum-vanadium steel DN >50-100 mm />2-4", wall thickness >0-4 | DI | DI | KQ-00-13 | Технологические трубопроводы, DI | Process piping, DI | 1 | KQ-32-00 | Технологические трубопроводы, DI | Process piping, DI | 1 | KQ-32-01 | Сварка технологических трубопроводов (черн. стали), DI | Welding of process pipelines (black steel), DI | 1 | Аннулировано*
2485 | Технологические трубопроводы | Process Piping | PI00 | PI00-04-08-7 | Сварка/соединение металлических трубопроводов – низколегированные теплоустойчивые хромомолибденовые и хромомолибденованадиевые стали DN >50-100мм / >2-4 дюйм, толщина стенки >4-6 | Welding/connection of steel pipes - low-alloy heat-resistant chromium-molybdenum and chromium-molybdenum-vanadium steel DN >50-100 mm />2-4", wall thickness >4-6 | DI | DI | KQ-00-13 | Технологические трубопроводы, DI | Process piping, DI | 1 | KQ-32-00 | Технологические трубопроводы, DI | Process piping, DI | 1 | KQ-32-01 | Сварка технологических трубопроводов (черн. стали), DI | Welding of process pipelines (black steel), DI | 1 | Аннулировано*
2486 | Технологические трубопроводы | Process Piping | PI00 | PI00-04-08-8 | Сварка/соединение металлических трубопроводов – низколегированные теплоустойчивые хромомолибденовые и хромомолибденованадиевые стали DN >50-100мм / >2-4 дюйм, толщина стенки >6-8 | Welding/connection of steel pipes - low-alloy heat-resistant chromium-molybdenum and chromium-molybdenum-vanadium steel DN >50-100 mm />2-4", wall thickness >6-8 | DI | DI | KQ-00-13 | Технологические трубопроводы, DI | Process piping, DI | 1 | KQ-32-00 | Технологические трубопроводы, DI | Process piping, DI | 1 | KQ-32-01 | Сварка технологических трубопроводов (черн. стали), DI | Welding of process pipelines (black steel), DI | 1 | Аннулировано*
2487 | Технологические трубопроводы | Process Piping | PI00 | PI00-04-08-9 | Сварка/соединение металлических трубопроводов – низколегированные теплоустойчивые хромомолибденовые и хромомолибденованадиевые стали DN >50-100мм / >2-4 дюйм, толщина стенки >8-10 | Welding/connection of steel pipes - low-alloy heat-resistant chromium-molybdenum and chromium-molybdenum-vanadium steel DN >50-100 mm />2-4", wall thickness >8-10 | DI | DI | KQ-00-13 | Технологические трубопроводы, DI | Process piping, DI | 1 | KQ-32-00 | Технологические трубопроводы, DI | Process piping, DI | 1 | KQ-32-01 | Сварка технологических трубопроводов (черн. стали), DI | Welding of process pipelines (black steel), DI | 1 | Аннулировано*
2488 | Технологические трубопроводы | Process Piping | PI00 | PI00-04-08-10 | Сварка/соединение металлических трубопроводов – низколегированные теплоустойчивые хромомолибденовые и хромомолибденованадиевые стали DN >50-100мм / >2-4 дюйм, толщина стенки >10-12 | Welding/connection of steel pipes - low-alloy heat-resistant chromium-molybdenum and chromium-molybdenum-vanadium steel DN >50-100 mm />2-4", wall thickness >10-12 | DI | DI | KQ-00-13 | Технологические трубопроводы, DI | Process piping, DI | 1 | KQ-32-00 | Технологические трубопроводы, DI | Process piping, DI | 1 | KQ-32-01 | Сварка технологических трубопроводов (черн. стали), DI | Welding of process pipelines (black steel), DI | 1 | Аннулировано*
2489 | Технологические трубопроводы | Process Piping | PI00 | PI00-04-08-11 | Сварка/соединение металлических трубопроводов – низколегированные теплоустойчивые хромомолибденовые и хромомолибденованадиевые стали DN >50-100мм / >2-4 дюйм, толщина стенки >12-14 | Welding/connection of steel pipes - low-alloy heat-resistant chromium-molybdenum and chromium-molybdenum-vanadium steel DN >50-100 mm />2-4", wall thickness >12-14 | DI | DI | KQ-00-13 | Технологические трубопроводы, DI | Process piping, DI | 1 | KQ-32-00 | Технологические трубопроводы, DI | Process piping, DI | 1 | KQ-32-01 | Сварка технологических трубопроводов (черн. стали), DI | Welding of process pipelines (black steel), DI | 1 | Аннулировано*
2490 | Технологические трубопроводы | Process Piping | PI00 | PI00-04-08-12 | Сварка/соединение металлических трубопроводов – низколегированные теплоустойчивые хромомолибденовые и хромомолибденованадиевые стали DN >50-100мм / >2-4 дюйм, толщина стенки >14-16 | Welding/connection of steel pipes - low-alloy heat-resistant chromium-molybdenum and chromium-molybdenum-vanadium steel DN >50-100 mm />2-4", wall thickness >14-16 | DI | DI | KQ-00-13 | Технологические трубопроводы, DI | Process piping, DI | 1 | KQ-32-00 | Технологические трубопроводы, DI | Process piping, DI | 1 | KQ-32-01 | Сварка технологических трубопроводов (черн. стали), DI | Welding of process pipelines (black steel), DI | 1 | Аннулировано*
2491 | Технологические трубопроводы | Process Piping | PI00 | PI00-04-08-13 | Сварка/соединение металлических трубопроводов – низколегированные теплоустойчивые хромомолибденовые и хромомолибденованадиевые стали DN >50-100мм / >2-4 дюйм, толщина стенки >16-20 | Welding/connection of steel pipes - low-alloy heat-resistant chromium-molybdenum and chromium-molybdenum-vanadium steel DN >50-100 mm />2-4", wall thickness >16-20 | DI | DI | KQ-00-13 | Технологические трубопроводы, DI | Process piping, DI | 1 | KQ-32-00 | Технологические трубопроводы, DI | Process piping, DI | 1 | KQ-32-01 | Сварка технологических трубопроводов (черн. стали), DI | Welding of process pipelines (black steel), DI | 1 | Аннулировано*
2492 | Технологические трубопроводы | Process Piping | PI00 | PI00-04-08-14 | Сварка/соединение металлических трубопроводов – низколегированные теплоустойчивые хромомолибденовые и хромомолибденованадиевые стали DN >100-200мм / >4-8 дюйм, толщина стенки >0-4 | Welding/connection of steel pipes - low-alloy heat-resistant chromium-molybdenum and chromium-molybdenum-vanadium steel DN >100-200 mm />4-8", wall thickness >0-4 | DI | DI | KQ-00-13 | Технологические трубопроводы, DI | Process piping, DI | 1 | KQ-32-00 | Технологические трубопроводы, DI | Process piping, DI | 1 | KQ-32-01 | Сварка технологических трубопроводов (черн. стали), DI | Welding of process pipelines (black steel), DI | 1 | Аннулировано*
2493 | Технологические трубопроводы | Process Piping | PI00 | PI00-04-08-15 | Сварка/соединение металлических трубопроводов – низколегированные теплоустойчивые хромомолибденовые и хромомолибденованадиевые стали DN >100-200мм / >4-8 дюйм, толщина стенки >4-6 | Welding/connection of steel pipes - low-alloy heat-resistant chromium-molybdenum and chromium-molybdenum-vanadium steel DN >100-200 mm />4-8", wall thickness >4-6 | DI | DI | KQ-00-13 | Технологические трубопроводы, DI | Process piping, DI | 1 | KQ-32-00 | Технологические трубопроводы, DI | Process piping, DI | 1 | KQ-32-01 | Сварка технологических трубопроводов (черн. стали), DI | Welding of process pipelines (black steel), DI | 1 | Аннулировано*
2494 | Технологические трубопроводы | Process Piping | PI00 | PI00-04-08-16 | Сварка/соединение металлических трубопроводов – низколегированные теплоустойчивые хромомолибденовые и хромомолибденованадиевые стали DN >100-200мм / >4-8 дюйм, толщина стенки >6-8 | Welding/connection of steel pipes - low-alloy heat-resistant chromium-molybdenum and chromium-molybdenum-vanadium steel DN >100-200 mm />4-8", wall thickness >6-8 | DI | DI | KQ-00-13 | Технологические трубопроводы, DI | Process piping, DI | 1 | KQ-32-00 | Технологические трубопроводы, DI | Process piping, DI | 1 | KQ-32-01 | Сварка технологических трубопроводов (черн. стали), DI | Welding of process pipelines (black steel), DI | 1 | Аннулировано*
2495 | Технологические трубопроводы | Process Piping | PI00 | PI00-04-08-17 | Сварка/соединение металлических трубопроводов – низколегированные теплоустойчивые хромомолибденовые и хромомолибденованадиевые стали DN >100-200мм / >4-8 дюйм, толщина стенки >8-10 | Welding/connection of steel pipes - low-alloy heat-resistant chromium-molybdenum and chromium-molybdenum-vanadium steel DN >100-200 mm />4-8", wall thickness >8-10 | DI | DI | KQ-00-13 | Технологические трубопроводы, DI | Process piping, DI | 1 | KQ-32-00 | Технологические трубопроводы, DI | Process piping, DI | 1 | KQ-32-01 | Сварка технологических трубопроводов (черн. стали), DI | Welding of process pipelines (black steel), DI | 1 | Аннулировано*
2496 | Технологические трубопроводы | Process Piping | PI00 | PI00-04-08-18 | Сварка/соединение металлических трубопроводов – низколегированные теплоустойчивые хромомолибденовые и хромомолибденованадиевые стали DN >100-200мм / >4-8 дюйм, толщина стенки >10-12 | Welding/connection of steel pipes - low-alloy heat-resistant chromium-molybdenum and chromium-molybdenum-vanadium steel DN >100-200 mm />4-8", wall thickness >10-12 | DI | DI | KQ-00-13 | Технологические трубопроводы, DI | Process piping, DI | 1 | KQ-32-00 | Технологические трубопроводы, DI | Process piping, DI | 1 | KQ-32-01 | Сварка технологических трубопроводов (черн. стали), DI | Welding of process pipelines (black steel), DI | 1 | Аннулировано*
2497 | Технологические трубопроводы | Process Piping | PI00 | PI00-04-08-19 | Сварка/соединение металлических трубопроводов – низколегированные теплоустойчивые хромомолибденовые и хромомолибденованадиевые стали DN >100-200мм / >4-8 дюйм, толщина стенки >12-14 | Welding/connection of steel pipes - low-alloy heat-resistant chromium-molybdenum and chromium-molybdenum-vanadium steel DN >100-200 mm />4-8", wall thickness >12-14 | DI | DI | KQ-00-13 | Технологические трубопроводы, DI | Process piping, DI | 1 | KQ-32-00 | Технологические трубопроводы, DI | Process piping, DI | 1 | KQ-32-01 | Сварка технологических трубопроводов (черн. стали), DI | Welding of process pipelines (black steel), DI | 1 | Аннулировано*
2498 | Технологические трубопроводы | Process Piping | PI00 | PI00-04-08-20 | Сварка/соединение металлических трубопроводов – низколегированные теплоустойчивые хромомолибденовые и хромомолибденованадиевые стали DN >100-200мм / >4-8 дюйм, толщина стенки >14-16 | Welding/connection of steel pipes - low-alloy heat-resistant chromium-molybdenum and chromium-molybdenum-vanadium steel DN >100-200 mm />4-8", wall thickness >14-16 | DI | DI | KQ-00-13 | Технологические трубопроводы, DI | Process piping, DI | 1 | KQ-32-00 | Технологические трубопроводы, DI | Process piping, DI | 1 | KQ-32-01 | Сварка технологических трубопроводов (черн. стали), DI | Welding of process pipelines (black steel), DI | 1 | Аннулировано*
2499 | Технологические трубопроводы | Process Piping | PI00 | PI00-04-08-21 | Сварка/соединение металлических трубопроводов – низколегированные теплоустойчивые хромомолибденовые и хромомолибденованадиевые стали DN >100-200мм / >4-8 дюйм, толщина стенки >16-20 | Welding/connection of steel pipes - low-alloy heat-resistant chromium-molybdenum and chromium-molybdenum-vanadium steel DN >100-200 mm />4-8", wall thickness >16-20 | DI | DI | KQ-00-13 | Технологические трубопроводы, DI | Process piping, DI | 1 | KQ-32-00 | Технологические трубопроводы, DI | Process piping, DI | 1 | KQ-32-01 | Сварка технологических трубопроводов (черн. стали), DI | Welding of process pipelines (black steel), DI | 1 | Аннулировано*
2500 | Технологические трубопроводы | Process Piping | PI00 | PI00-04-08-22 | Сварка/соединение металлических трубопроводов – низколегированные теплоустойчивые хромомолибденовые и хромомолибденованадиевые стали DN >100-200мм / >4-8 дюйм, толщина стенки >20-24 | Welding/connection of steel pipes - low-alloy heat-resistant chromium-molybdenum and chromium-molybdenum-vanadium steel DN >100-200 mm />4-8", wall thickness >20-24 | DI | DI | KQ-00-13 | Технологические трубопроводы, DI | Process piping, DI | 1 | KQ-32-00 | Технологические трубопроводы, DI | Process piping, DI | 1 | KQ-32-01 | Сварка технологических трубопроводов (черн. стали), DI | Welding of process pipelines (black steel), DI | 1 | Аннулировано*
2501 | Технологические трубопроводы | Process Piping | PI00 | PI00-04-08-23 | Сварка/соединение металлических трубопроводов – низколегированные теплоустойчивые хромомолибденовые и хромомолибденованадиевые стали DN >100-200мм / >4-8 дюйм, толщина стенки >24-28 | Welding/connection of steel pipes - low-alloy heat-resistant chromium-molybdenum and chromium-molybdenum-vanadium steel DN >100-200 mm />4-8", wall thickness >24-28 | DI | DI | KQ-00-13 | Технологические трубопроводы, DI | Process piping, DI | 1 | KQ-32-00 | Технологические трубопроводы, DI | Process piping, DI | 1 | KQ-32-01 | Сварка технологических трубопроводов (черн. стали), DI | Welding of process pipelines (black steel), DI | 1 | Аннулировано*
2502 | Технологические трубопроводы | Process Piping | PI00 | PI00-04-08-24 | Сварка/соединение металлических трубопроводов – низколегированные теплоустойчивые хромомолибденовые и хромомолибденованадиевые стали DN >100-200мм / >4-8 дюйм, толщина стенки >28-32 | Welding/connection of steel pipes - low-alloy heat-resistant chromium-molybdenum and chromium-molybdenum-vanadium steel DN >100-200 mm />4-8", wall thickness >28-32 | DI | DI | KQ-00-13 | Технологические трубопроводы, DI | Process piping, DI | 1 | KQ-32-00 | Технологические трубопроводы, DI | Process piping, DI | 1 | KQ-32-01 | Сварка технологических трубопроводов (черн. стали), DI | Welding of process pipelines (black steel), DI | 1 | Аннулировано*
2503 | Технологические трубопроводы | Process Piping | PI00 | PI00-04-08-25 | Сварка/соединение металлических трубопроводов – низколегированные теплоустойчивые хромомолибденовые и хромомолибденованадиевые стали DN >100-200мм / >4-8 дюйм, толщина стенки >32-36 | Welding/connection of steel pipes - low-alloy heat-resistant chromium-molybdenum and chromium-molybdenum-vanadium steel DN >100-200 mm />4-8", wall thickness >32-36 | DI | DI | KQ-00-13 | Технологические трубопроводы, DI | Process piping, DI | 1 | KQ-32-00 | Технологические трубопроводы, DI | Process piping, DI | 1 | KQ-32-01 | Сварка технологических трубопроводов (черн. стали), DI | Welding of process pipelines (black steel), DI | 1 | Аннулировано*
2504 | Технологические трубопроводы | Process Piping | PI00 | PI00-04-08-26 | Сварка/соединение металлических трубопроводов – низколегированные теплоустойчивые хромомолибденовые и хромомолибденованадиевые стали DN >200-300мм / >8-12 дюйм, толщина стенки >0-4 | Welding/connection of steel pipes - low-alloy heat-resistant chromium-molybdenum and chromium-molybdenum-vanadium steel DN >200-300 mm />8-12", wall thickness >0-4 | DI | DI | KQ-00-13 | Технологические трубопроводы, DI | Process piping, DI | 1 | KQ-32-00 | Технологические трубопроводы, DI | Process piping, DI | 1 | KQ-32-01 | Сварка технологических трубопроводов (черн. стали), DI | Welding of process pipelines (black steel), DI | 1 | Аннулировано*
2505 | Технологические трубопроводы | Process Piping | PI00 | PI00-04-08-27 | Сварка/соединение металлических трубопроводов – низколегированные теплоустойчивые хромомолибденовые и хромомолибденованадиевые стали DN >200-300мм / >8-12 дюйм, толщина стенки >4-8 | Welding/connection of steel pipes - low-alloy heat-resistant chromium-molybdenum and chromium-molybdenum-vanadium steel DN >200-300 mm />8-12", wall thickness >4-8 | DI | DI | KQ-00-13 | Технологические трубопроводы, DI | Process piping, DI | 1 | KQ-32-00 | Технологические трубопроводы, DI | Process piping, DI | 1 | KQ-32-01 | Сварка технологических трубопроводов (черн. стали), DI | Welding of process pipelines (black steel), DI | 1 | Аннулировано*
2506 | Технологические трубопроводы | Process Piping | PI00 | PI00-04-08-28 | Сварка/соединение металлических трубопроводов – низколегированные теплоустойчивые хромомолибденовые и хромомолибденованадиевые стали DN >200-300мм / >8-12 дюйм, толщина стенки >8-12 | Welding/connection of steel pipes - low-alloy heat-resistant chromium-molybdenum and chromium-molybdenum-vanadium steel DN >200-300 mm />8-12", wall thickness >8-12 | DI | DI | KQ-00-13 | Технологические трубопроводы, DI | Process piping, DI | 1 | KQ-32-00 | Технологические трубопроводы, DI | Process piping, DI | 1 | KQ-32-01 | Сварка технологических трубопроводов (черн. стали), DI | Welding of process pipelines (black steel), DI | 1 | Аннулировано*
2507 | Технологические трубопроводы | Process Piping | PI00 | PI00-04-08-29 | Сварка/соединение металлических трубопроводов – низколегированные теплоустойчивые хромомолибденовые и хромомолибденованадиевые стали DN >200-300мм / >8-12 дюйм, толщина стенки >12-16 | Welding/connection of steel pipes - low-alloy heat-resistant chromium-molybdenum and chromium-molybdenum-vanadium steel DN >200-300 mm />8-12", wall thickness >12-16 | DI | DI | KQ-00-13 | Технологические трубопроводы, DI | Process piping, DI | 1 | KQ-32-00 | Технологические трубопроводы, DI | Process piping, DI | 1 | KQ-32-01 | Сварка технологических трубопроводов (черн. стали), DI | Welding of process pipelines (black steel), DI | 1 | Аннулировано*
2508 | Технологические трубопроводы | Process Piping | PI00 | PI00-04-08-30 | Сварка/соединение металлических трубопроводов – низколегированные теплоустойчивые хромомолибденовые и хромомолибденованадиевые стали DN >200-300мм / >8-12 дюйм, толщина стенки >16-20 | Welding/connection of steel pipes - low-alloy heat-resistant chromium-molybdenum and chromium-molybdenum-vanadium steel DN >200-300 mm />8-12", wall thickness >16-20 | DI | DI | KQ-00-13 | Технологические трубопроводы, DI | Process piping, DI | 1 | KQ-32-00 | Технологические трубопроводы, DI | Process piping, DI | 1 | KQ-32-01 | Сварка технологических трубопроводов (черн. стали), DI | Welding of process pipelines (black steel), DI | 1 | Аннулировано*
2509 | Технологические трубопроводы | Process Piping | PI00 | PI00-04-08-31 | Сварка/соединение металлических трубопроводов – низколегированные теплоустойчивые хромомолибденовые и хромомолибденованадиевые стали DN >200-300мм / >8-12 дюйм, толщина стенки >20-24 | Welding/connection of steel pipes - low-alloy heat-resistant chromium-molybdenum and chromium-molybdenum-vanadium steel DN >200-300 mm />8-12", wall thickness >20-24 | DI | DI | KQ-00-13 | Технологические трубопроводы, DI | Process piping, DI | 1 | KQ-32-00 | Технологические трубопроводы, DI | Process piping, DI | 1 | KQ-32-01 | Сварка технологических трубопроводов (черн. стали), DI | Welding of process pipelines (black steel), DI | 1 | Аннулировано*
2510 | Технологические трубопроводы | Process Piping | PI00 | PI00-04-08-32 | Сварка/соединение металлических трубопроводов – низколегированные теплоустойчивые хромомолибденовые и хромомолибденованадиевые стали DN >200-300мм / >8-12 дюйм, толщина стенки >24-28 | Welding/connection of steel pipes - low-alloy heat-resistant chromium-molybdenum and chromium-molybdenum-vanadium steel DN >200-300 mm />8-12", wall thickness >24-28 | DI | DI | KQ-00-13 | Технологические трубопроводы, DI | Process piping, DI | 1 | KQ-32-00 | Технологические трубопроводы, DI | Process piping, DI | 1 | KQ-32-01 | Сварка технологических трубопроводов (черн. стали), DI | Welding of process pipelines (black steel), DI | 1 | Аннулировано*
2511 | Технологические трубопроводы | Process Piping | PI00 | PI00-04-08-33 | Сварка/соединение металлических трубопроводов – низколегированные теплоустойчивые хромомолибденовые и хромомолибденованадиевые стали DN >200-300мм / >8-12 дюйм, толщина стенки >28-32 | Welding/connection of steel pipes - low-alloy heat-resistant chromium-molybdenum and chromium-molybdenum-vanadium steel DN >200-300 mm />8-12", wall thickness >28-32 | DI | DI | KQ-00-13 | Технологические трубопроводы, DI | Process piping, DI | 1 | KQ-32-00 | Технологические трубопроводы, DI | Process piping, DI | 1 | KQ-32-01 | Сварка технологических трубопроводов (черн. стали), DI | Welding of process pipelines (black steel), DI | 1 | Аннулировано*
2512 | Технологические трубопроводы | Process Piping | PI00 | PI00-04-08-34 | Сварка/соединение металлических трубопроводов – низколегированные теплоустойчивые хромомолибденовые и хромомолибденованадиевые стали DN >200-300мм / >8-12 дюйм, толщина стенки >32-36 | Welding/connection of steel pipes - low-alloy heat-resistant chromium-molybdenum and chromium-molybdenum-vanadium steel DN >200-300 mm />8-12", wall thickness >32-36 | DI | DI | KQ-00-13 | Технологические трубопроводы, DI | Process piping, DI | 1 | KQ-32-00 | Технологические трубопроводы, DI | Process piping, DI | 1 | KQ-32-01 | Сварка технологических трубопроводов (черн. стали), DI | Welding of process pipelines (black steel), DI | 1 | Аннулировано*
2513 | Технологические трубопроводы | Process Piping | PI00 | PI00-04-08-35 | Сварка/соединение металлических трубопроводов – низколегированные теплоустойчивые хромомолибденовые и хромомолибденованадиевые стали DN >200-300мм / >8-12 дюйм, толщина стенки >36-40 | Welding/connection of steel pipes - low-alloy heat-resistant chromium-molybdenum and chromium-molybdenum-vanadium steel DN >200-300 mm />8-12", wall thickness >36-40 | DI | DI | KQ-00-13 | Технологические трубопроводы, DI | Process piping, DI | 1 | KQ-32-00 | Технологические трубопроводы, DI | Process piping, DI | 1 | KQ-32-01 | Сварка технологических трубопроводов (черн. стали), DI | Welding of process pipelines (black steel), DI | 1 | Аннулировано*
2514 | Технологические трубопроводы | Process Piping | PI00 | PI00-04-08-36 | Сварка/соединение металлических трубопроводов – низколегированные теплоустойчивые хромомолибденовые и хромомолибденованадиевые стали DN >200-300мм / >8-12 дюйм, толщина стенки >40-44 | Welding/connection of steel pipes - low-alloy heat-resistant chromium-molybdenum and chromium-molybdenum-vanadium steel DN >200-300 mm />8-12", wall thickness >40-44 | DI | DI | KQ-00-13 | Технологические трубопроводы, DI | Process piping, DI | 1 | KQ-32-00 | Технологические трубопроводы, DI | Process piping, DI | 1 | KQ-32-01 | Сварка технологических трубопроводов (черн. стали), DI | Welding of process pipelines (black steel), DI | 1 | Аннулировано*
2515 | Технологические трубопроводы | Process Piping | PI00 | PI00-04-08-37 | Сварка/соединение металлических трубопроводов – низколегированные теплоустойчивые хромомолибденовые и хромомолибденованадиевые стали DN >200-300мм / >8-12 дюйм, толщина стенки >44-48 | Welding/connection of steel pipes - low-alloy heat-resistant chromium-molybdenum and chromium-molybdenum-vanadium steel DN >200-300 mm />8-12", wall thickness >44-48 | DI | DI | KQ-00-13 | Технологические трубопроводы, DI | Process piping, DI | 1 | KQ-32-00 | Технологические трубопроводы, DI | Process piping, DI | 1 | KQ-32-01 | Сварка технологических трубопроводов (черн. стали), DI | Welding of process pipelines (black steel), DI | 1 | Аннулировано*
2516 | Технологические трубопроводы | Process Piping | PI00 | PI00-04-08-38 | Сварка/соединение металлических трубопроводов – низколегированные теплоустойчивые хромомолибденовые и хромомолибденованадиевые стали DN >200-300мм / >8-12 дюйм, толщина стенки >48-52 | Welding/connection of steel pipes - low-alloy heat-resistant chromium-molybdenum and chromium-molybdenum-vanadium steel DN >200-300 mm />8-12", wall thickness >48-52 | DI | DI | KQ-00-13 | Технологические трубопроводы, DI | Process piping, DI | 1 | KQ-32-00 | Технологические трубопроводы, DI | Process piping, DI | 1 | KQ-32-01 | Сварка технологических трубопроводов (черн. стали), DI | Welding of process pipelines (black steel), DI | 1 | Аннулировано*
2517 | Технологические трубопроводы | Process Piping | PI00 | PI00-04-08-39 | Сварка/соединение металлических трубопроводов – низколегированные теплоустойчивые хромомолибденовые и хромомолибденованадиевые стали DN >300-500мм / >12-20 дюйм, толщина стенки >0-4 | Welding/connection of steel pipes - low-alloy heat-resistant chromium-molybdenum and chromium-molybdenum-vanadium steel DN >300-500 mm />12-20", wall thickness >0-4 | DI | DI | KQ-00-13 | Технологические трубопроводы, DI | Process piping, DI | 1 | KQ-32-00 | Технологические трубопроводы, DI | Process piping, DI | 1 | KQ-32-01 | Сварка технологических трубопроводов (черн. стали), DI | Welding of process pipelines (black steel), DI | 1 | Аннулировано*
2518 | Технологические трубопроводы | Process Piping | PI00 | PI00-04-08-40 | Сварка/соединение металлических трубопроводов – низколегированные теплоустойчивые хромомолибденовые и хромомолибденованадиевые стали DN >300-500мм / >12-20 дюйм, толщина стенки >4-8 | Welding/connection of steel pipes - low-alloy heat-resistant chromium-molybdenum and chromium-molybdenum-vanadium steel DN >300-500 mm />12-20", wall thickness >4-8 | DI | DI | KQ-00-13 | Технологические трубопроводы, DI | Process piping, DI | 1 | KQ-32-00 | Технологические трубопроводы, DI | Process piping, DI | 1 | KQ-32-01 | Сварка технологических трубопроводов (черн. стали), DI | Welding of process pipelines (black steel), DI | 1 | Аннулировано*
2519 | Технологические трубопроводы | Process Piping | PI00 | PI00-04-08-41 | Сварка/соединение металлических трубопроводов – низколегированные теплоустойчивые хромомолибденовые и хромомолибденованадиевые стали DN >300-500мм / >12-20 дюйм, толщина стенки >8-12 | Welding/connection of steel pipes - low-alloy heat-resistant chromium-molybdenum and chromium-molybdenum-vanadium steel DN >300-500 mm />12-20", wall thickness >8-12 | DI | DI | KQ-00-13 | Технологические трубопроводы, DI | Process piping, DI | 1 | KQ-32-00 | Технологические трубопроводы, DI | Process piping, DI | 1 | KQ-32-01 | Сварка технологических трубопроводов (черн. стали), DI | Welding of process pipelines (black steel), DI | 1 | Аннулировано*
2520 | Технологические трубопроводы | Process Piping | PI00 | PI00-04-08-42 | Сварка/соединение металлических трубопроводов – низколегированные теплоустойчивые хромомолибденовые и хромомолибденованадиевые стали DN >300-500мм / >12-20 дюйм, толщина стенки >12-16 | Welding/connection of steel pipes - low-alloy heat-resistant chromium-molybdenum and chromium-molybdenum-vanadium steel DN >300-500 mm />12-20", wall thickness >12-16 | DI | DI | KQ-00-13 | Технологические трубопроводы, DI | Process piping, DI | 1 | KQ-32-00 | Технологические трубопроводы, DI | Process piping, DI | 1 | KQ-32-01 | Сварка технологических трубопроводов (черн. стали), DI | Welding of process pipelines (black steel), DI | 1 | Аннулировано*
2521 | Технологические трубопроводы | Process Piping | PI00 | PI00-04-08-43 | Сварка/соединение металлических трубопроводов – низколегированные теплоустойчивые хромомолибденовые и хромомолибденованадиевые стали DN >300-500мм / >12-20 дюйм, толщина стенки >16-20 | Welding/connection of steel pipes - low-alloy heat-resistant chromium-molybdenum and chromium-molybdenum-vanadium steel DN >300-500 mm />12-20", wall thickness >16-20 | DI | DI | KQ-00-13 | Технологические трубопроводы, DI | Process piping, DI | 1 | KQ-32-00 | Технологические трубопроводы, DI | Process piping, DI | 1 | KQ-32-01 | Сварка технологических трубопроводов (черн. стали), DI | Welding of process pipelines (black steel), DI | 1 | Аннулировано*
2522 | Технологические трубопроводы | Process Piping | PI00 | PI00-04-08-44 | Сварка/соединение металлических трубопроводов – низколегированные теплоустойчивые хромомолибденовые и хромомолибденованадиевые стали DN >300-500мм / >12-20 дюйм, толщина стенки >20-24 | Welding/connection of steel pipes - low-alloy heat-resistant chromium-molybdenum and chromium-molybdenum-vanadium steel DN >300-500 mm />12-20", wall thickness >20-24 | DI | DI | KQ-00-13 | Технологические трубопроводы, DI | Process piping, DI | 1 | KQ-32-00 | Технологические трубопроводы, DI | Process piping, DI | 1 | KQ-32-01 | Сварка технологических трубопроводов (черн. стали), DI | Welding of process pipelines (black steel), DI | 1 | Аннулировано*
2523 | Технологические трубопроводы | Process Piping | PI00 | PI00-04-08-45 | Сварка/соединение металлических трубопроводов – низколегированные теплоустойчивые хромомолибденовые и хромомолибденованадиевые стали DN >300-500мм / >12-20 дюйм, толщина стенки >24-28 | Welding/connection of steel pipes - low-alloy heat-resistant chromium-molybdenum and chromium-molybdenum-vanadium steel DN >300-500 mm />12-20", wall thickness >24-28 | DI | DI | KQ-00-13 | Технологические трубопроводы, DI | Process piping, DI | 1 | KQ-32-00 | Технологические трубопроводы, DI | Process piping, DI | 1 | KQ-32-01 | Сварка технологических трубопроводов (черн. стали), DI | Welding of process pipelines (black steel), DI | 1 | Аннулировано*
2524 | Технологические трубопроводы | Process Piping | PI00 | PI00-04-08-46 | Сварка/соединение металлических трубопроводов – низколегированные теплоустойчивые хромомолибденовые и хромомолибденованадиевые стали DN >300-500мм / >12-20 дюйм, толщина стенки >28-32 | Welding/connection of steel pipes - low-alloy heat-resistant chromium-molybdenum and chromium-molybdenum-vanadium steel DN >300-500 mm />12-20", wall thickness >28-32 | DI | DI | KQ-00-13 | Технологические трубопроводы, DI | Process piping, DI | 1 | KQ-32-00 | Технологические трубопроводы, DI | Process piping, DI | 1 | KQ-32-01 | Сварка технологических трубопроводов (черн. стали), DI | Welding of process pipelines (black steel), DI | 1 | Аннулировано*
2525 | Технологические трубопроводы | Process Piping | PI00 | PI00-04-08-47 | Сварка/соединение металлических трубопроводов – низколегированные теплоустойчивые хромомолибденовые и хромомолибденованадиевые стали DN >300-500мм / >12-20 дюйм, толщина стенки >32-36 | Welding/connection of steel pipes - low-alloy heat-resistant chromium-molybdenum and chromium-molybdenum-vanadium steel DN >300-500 mm />12-20", wall thickness >32-36 | DI | DI | KQ-00-13 | Технологические трубопроводы, DI | Process piping, DI | 1 | KQ-32-00 | Технологические трубопроводы, DI | Process piping, DI | 1 | KQ-32-01 | Сварка технологических трубопроводов (черн. стали), DI | Welding of process pipelines (black steel), DI | 1 | Аннулировано*
2526 | Технологические трубопроводы | Process Piping | PI00 | PI00-04-08-48 | Сварка/соединение металлических трубопроводов – низколегированные теплоустойчивые хромомолибденовые и хромомолибденованадиевые стали DN >300-500мм / >12-20 дюйм, толщина стенки >36-40 | Welding/connection of steel pipes - low-alloy heat-resistant chromium-molybdenum and chromium-molybdenum-vanadium steel DN >300-500 mm />12-20", wall thickness >36-40 | DI | DI | KQ-00-13 | Технологические трубопроводы, DI | Process piping, DI | 1 | KQ-32-00 | Технологические трубопроводы, DI | Process piping, DI | 1 | KQ-32-01 | Сварка технологических трубопроводов (черн. стали), DI | Welding of process pipelines (black steel), DI | 1 | Аннулировано*
2527 | Технологические трубопроводы | Process Piping | PI00 | PI00-04-08-49 | Сварка/соединение металлических трубопроводов – низколегированные теплоустойчивые хромомолибденовые и хромомолибденованадиевые стали DN >300-500мм / >12-20 дюйм, толщина стенки >40-44 | Welding/connection of steel pipes - low-alloy heat-resistant chromium-molybdenum and chromium-molybdenum-vanadium steel DN >300-500 mm />12-20", wall thickness >40-44 | DI | DI | KQ-00-13 | Технологические трубопроводы, DI | Process piping, DI | 1 | KQ-32-00 | Технологические трубопроводы, DI | Process piping, DI | 1 | KQ-32-01 | Сварка технологических трубопроводов (черн. стали), DI | Welding of process pipelines (black steel), DI | 1 | Аннулировано*
2528 | Технологические трубопроводы | Process Piping | PI00 | PI00-04-08-50 | Сварка/соединение металлических трубопроводов – низколегированные теплоустойчивые хромомолибденовые и хромомолибденованадиевые стали DN >300-500мм / >12-20 дюйм, толщина стенки >44-48 | Welding/connection of steel pipes - low-alloy heat-resistant chromium-molybdenum and chromium-molybdenum-vanadium steel DN >300-500 mm />12-20", wall thickness >44-48 | DI | DI | KQ-00-13 | Технологические трубопроводы, DI | Process piping, DI | 1 | KQ-32-00 | Технологические трубопроводы, DI | Process piping, DI | 1 | KQ-32-01 | Сварка технологических трубопроводов (черн. стали), DI | Welding of process pipelines (black steel), DI | 1 | Аннулировано*
2529 | Технологические трубопроводы | Process Piping | PI00 | PI00-04-08-51 | Сварка/соединение металлических трубопроводов – низколегированные теплоустойчивые хромомолибденовые и хромомолибденованадиевые стали DN >300-500мм / >12-20 дюйм, толщина стенки >48-52 | Welding/connection of steel pipes - low-alloy heat-resistant chromium-molybdenum and chromium-molybdenum-vanadium steel DN >300-500 mm />12-20", wall thickness >48-52 | DI | DI | KQ-00-13 | Технологические трубопроводы, DI | Process piping, DI | 1 | KQ-32-00 | Технологические трубопроводы, DI | Process piping, DI | 1 | KQ-32-01 | Сварка технологических трубопроводов (черн. стали), DI | Welding of process pipelines (black steel), DI | 1 | Аннулировано*
2530 | Технологические трубопроводы | Process Piping | PI00 | PI00-04-08-52 | Сварка/соединение металлических трубопроводов – низколегированные теплоустойчивые хромомолибденовые и хромомолибденованадиевые стали DN >300-500мм / >12-20 дюйм, толщина стенки >52-56 | Welding/connection of steel pipes - low-alloy heat-resistant chromium-molybdenum and chromium-molybdenum-vanadium steel DN >300-500 mm />12-20", wall thickness >52-56 | DI | DI | KQ-00-13 | Технологические трубопроводы, DI | Process piping, DI | 1 | KQ-32-00 | Технологические трубопроводы, DI | Process piping, DI | 1 | KQ-32-01 | Сварка технологических трубопроводов (черн. стали), DI | Welding of process pipelines (black steel), DI | 1 | Аннулировано*
2531 | Технологические трубопроводы | Process Piping | PI00 | PI00-04-08-53 | Сварка/соединение металлических трубопроводов – низколегированные теплоустойчивые хромомолибденовые и хромомолибденованадиевые стали DN >300-500мм / >12-20 дюйм, толщина стенки >56-60 | Welding/connection of steel pipes - low-alloy heat-resistant chromium-molybdenum and chromium-molybdenum-vanadium steel DN >300-500 mm />12-20", wall thickness >56-60 | DI | DI | KQ-00-13 | Технологические трубопроводы, DI | Process piping, DI | 1 | KQ-32-00 | Технологические трубопроводы, DI | Process piping, DI | 1 | KQ-32-01 | Сварка технологических трубопроводов (черн. стали), DI | Welding of process pipelines (black steel), DI | 1 | Аннулировано*
2532 | Технологические трубопроводы | Process Piping | PI00 | PI00-04-08-54 | Сварка/соединение металлических трубопроводов – низколегированные теплоустойчивые хромомолибденовые и хромомолибденованадиевые стали DN >300-500мм / >12-20 дюйм, толщина стенки >60-64 | Welding/connection of steel pipes - low-alloy heat-resistant chromium-molybdenum and chromium-molybdenum-vanadium steel DN >300-500 mm />12-20", wall thickness >60-64 | DI | DI | KQ-00-13 | Технологические трубопроводы, DI | Process piping, DI | 1 | KQ-32-00 | Технологические трубопроводы, DI | Process piping, DI | 1 | KQ-32-01 | Сварка технологических трубопроводов (черн. стали), DI | Welding of process pipelines (black steel), DI | 1 | Аннулировано*
2533 | Технологические трубопроводы | Process Piping | PI00 | PI00-04-08-55 | Сварка/соединение металлических трубопроводов – низколегированные теплоустойчивые хромомолибденовые и хромомолибденованадиевые стали DN >300-500мм / >12-20 дюйм, толщина стенки >64-68 | Welding/connection of steel pipes - low-alloy heat-resistant chromium-molybdenum and chromium-molybdenum-vanadium steel DN >300-500 mm />12-20", wall thickness >64-68 | DI | DI | KQ-00-13 | Технологические трубопроводы, DI | Process piping, DI | 1 | KQ-32-00 | Технологические трубопроводы, DI | Process piping, DI | 1 | KQ-32-01 | Сварка технологических трубопроводов (черн. стали), DI | Welding of process pipelines (black steel), DI | 1 | Аннулировано*
2534 | Технологические трубопроводы | Process Piping | PI00 | PI00-04-08-56 | Сварка/соединение металлических трубопроводов – низколегированные теплоустойчивые хромомолибденовые и хромомолибденованадиевые стали DN >500-700мм / >20-28 дюйм, толщина стенки >4-8 | Welding/connection of steel pipes - low-alloy heat-resistant chromium-molybdenum and chromium-molybdenum-vanadium steel DN >500-700 mm />20-28", wall thickness >4-8 | DI | DI | KQ-00-13 | Технологические трубопроводы, DI | Process piping, DI | 1 | KQ-32-00 | Технологические трубопроводы, DI | Process piping, DI | 1 | KQ-32-01 | Сварка технологических трубопроводов (черн. стали), DI | Welding of process pipelines (black steel), DI | 1 | Аннулировано*
2535 | Технологические трубопроводы | Process Piping | PI00 | PI00-04-08-57 | Сварка/соединение металлических трубопроводов – низколегированные теплоустойчивые хромомолибденовые и хромомолибденованадиевые стали DN >500-700мм / >20-28 дюйм, толщина стенки >8-12 | Welding/connection of steel pipes - low-alloy heat-resistant chromium-molybdenum and chromium-molybdenum-vanadium steel DN >500-700 mm />20-28", wall thickness >8-12 | DI | DI | KQ-00-13 | Технологические трубопроводы, DI | Process piping, DI | 1 | KQ-32-00 | Технологические трубопроводы, DI | Process piping, DI | 1 | KQ-32-01 | Сварка технологических трубопроводов (черн. стали), DI | Welding of process pipelines (black steel), DI | 1 | Аннулировано*
2536 | Технологические трубопроводы | Process Piping | PI00 | PI00-04-08-58 | Сварка/соединение металлических трубопроводов – низколегированные теплоустойчивые хромомолибденовые и хромомолибденованадиевые стали DN >500-700мм / >20-28 дюйм, толщина стенки >12-16 | Welding/connection of steel pipes - low-alloy heat-resistant chromium-molybdenum and chromium-molybdenum-vanadium steel DN >500-700 mm />20-28", wall thickness >12-16 | DI | DI | KQ-00-13 | Технологические трубопроводы, DI | Process piping, DI | 1 | KQ-32-00 | Технологические трубопроводы, DI | Process piping, DI | 1 | KQ-32-01 | Сварка технологических трубопроводов (черн. стали), DI | Welding of process pipelines (black steel), DI | 1 | Аннулировано*
2537 | Технологические трубопроводы | Process Piping | PI00 | PI00-04-08-59 | Сварка/соединение металлических трубопроводов – низколегированные теплоустойчивые хромомолибденовые и хромомолибденованадиевые стали DN >500-700мм / >20-28 дюйм, толщина стенки >16-20 | Welding/connection of steel pipes - low-alloy heat-resistant chromium-molybdenum and chromium-molybdenum-vanadium steel DN >500-700 mm />20-28", wall thickness >16-20 | DI | DI | KQ-00-13 | Технологические трубопроводы, DI | Process piping, DI | 1 | KQ-32-00 | Технологические трубопроводы, DI | Process piping, DI | 1 | KQ-32-01 | Сварка технологических трубопроводов (черн. стали), DI | Welding of process pipelines (black steel), DI | 1 | Аннулировано*
2538 | Технологические трубопроводы | Process Piping | PI00 | PI00-04-08-60 | Сварка/соединение металлических трубопроводов – низколегированные теплоустойчивые хромомолибденовые и хромомолибденованадиевые стали DN >500-700мм / >20-28 дюйм, толщина стенки >20-24 | Welding/connection of steel pipes - low-alloy heat-resistant chromium-molybdenum and chromium-molybdenum-vanadium steel DN >500-700 mm />20-28", wall thickness >20-24 | DI | DI | KQ-00-13 | Технологические трубопроводы, DI | Process piping, DI | 1 | KQ-32-00 | Технологические трубопроводы, DI | Process piping, DI | 1 | KQ-32-01 | Сварка технологических трубопроводов (черн. стали), DI | Welding of process pipelines (black steel), DI | 1 | Аннулировано*
2539 | Технологические трубопроводы | Process Piping | PI00 | PI00-04-08-61 | Сварка/соединение металлических трубопроводов – низколегированные теплоустойчивые хромомолибденовые и хромомолибденованадиевые стали DN >500-700мм / >20-28 дюйм, толщина стенки >24-28 | Welding/connection of steel pipes - low-alloy heat-resistant chromium-molybdenum and chromium-molybdenum-vanadium steel DN >500-700 mm />20-28", wall thickness >24-28 | DI | DI | KQ-00-13 | Технологические трубопроводы, DI | Process piping, DI | 1 | KQ-32-00 | Технологические трубопроводы, DI | Process piping, DI | 1 | KQ-32-01 | Сварка технологических трубопроводов (черн. стали), DI | Welding of process pipelines (black steel), DI | 1 | Аннулировано*
2540 | Технологические трубопроводы | Process Piping | PI00 | PI00-04-08-62 | Сварка/соединение металлических трубопроводов – низколегированные теплоустойчивые хромомолибденовые и хромомолибденованадиевые стали DN >500-700мм / >20-28 дюйм, толщина стенки >28-32 | Welding/connection of steel pipes - low-alloy heat-resistant chromium-molybdenum and chromium-molybdenum-vanadium steel DN >500-700 mm />20-28", wall thickness >28-32 | DI | DI | KQ-00-13 | Технологические трубопроводы, DI | Process piping, DI | 1 | KQ-32-00 | Технологические трубопроводы, DI | Process piping, DI | 1 | KQ-32-01 | Сварка технологических трубопроводов (черн. стали), DI | Welding of process pipelines (black steel), DI | 1 | Аннулировано*
2541 | Технологические трубопроводы | Process Piping | PI00 | PI00-04-08-63 | Сварка/соединение металлических трубопроводов – низколегированные теплоустойчивые хромомолибденовые и хромомолибденованадиевые стали DN >500-700мм / >20-28 дюйм, толщина стенки >32-36 | Welding/connection of steel pipes - low-alloy heat-resistant chromium-molybdenum and chromium-molybdenum-vanadium steel DN >500-700 mm />20-28", wall thickness >32-36 | DI | DI | KQ-00-13 | Технологические трубопроводы, DI | Process piping, DI | 1 | KQ-32-00 | Технологические трубопроводы, DI | Process piping, DI | 1 | KQ-32-01 | Сварка технологических трубопроводов (черн. стали), DI | Welding of process pipelines (black steel), DI | 1 | Аннулировано*
2542 | Технологические трубопроводы | Process Piping | PI00 | PI00-04-08-64 | Сварка/соединение металлических трубопроводов – низколегированные теплоустойчивые хромомолибденовые и хромомолибденованадиевые стали DN >500-700мм / >20-28 дюйм, толщина стенки >36-40 | Welding/connection of steel pipes - low-alloy heat-resistant chromium-molybdenum and chromium-molybdenum-vanadium steel DN >500-700 mm />20-28", wall thickness >36-40 | DI | DI | KQ-00-13 | Технологические трубопроводы, DI | Process piping, DI | 1 | KQ-32-00 | Технологические трубопроводы, DI | Process piping, DI | 1 | KQ-32-01 | Сварка технологических трубопроводов (черн. стали), DI | Welding of process pipelines (black steel), DI | 1 | Аннулировано*
2543 | Технологические трубопроводы | Process Piping | PI00 | PI00-04-08-65 | Сварка/соединение металлических трубопроводов – низколегированные теплоустойчивые хромомолибденовые и хромомолибденованадиевые стали DN >500-700мм / >20-28 дюйм, толщина стенки >40-44 | Welding/connection of steel pipes - low-alloy heat-resistant chromium-molybdenum and chromium-molybdenum-vanadium steel DN >500-700 mm />20-28", wall thickness >40-44 | DI | DI | KQ-00-13 | Технологические трубопроводы, DI | Process piping, DI | 1 | KQ-32-00 | Технологические трубопроводы, DI | Process piping, DI | 1 | KQ-32-01 | Сварка технологических трубопроводов (черн. стали), DI | Welding of process pipelines (black steel), DI | 1 | Аннулировано*
2544 | Технологические трубопроводы | Process Piping | PI00 | PI00-04-08-66 | Сварка/соединение металлических трубопроводов – низколегированные теплоустойчивые хромомолибденовые и хромомолибденованадиевые стали DN >500-700мм / >20-28 дюйм, толщина стенки >44-48 | Welding/connection of steel pipes - low-alloy heat-resistant chromium-molybdenum and chromium-molybdenum-vanadium steel DN >500-700 mm />20-28", wall thickness >44-48 | DI | DI | KQ-00-13 | Технологические трубопроводы, DI | Process piping, DI | 1 | KQ-32-00 | Технологические трубопроводы, DI | Process piping, DI | 1 | KQ-32-01 | Сварка технологических трубопроводов (черн. стали), DI | Welding of process pipelines (black steel), DI | 1 | Аннулировано*
2545 | Технологические трубопроводы | Process Piping | PI00 | PI00-04-08-67 | Сварка/соединение металлических трубопроводов – низколегированные теплоустойчивые хромомолибденовые и хромомолибденованадиевые стали DN >500-700мм / >20-28 дюйм, толщина стенки >48-52 | Welding/connection of steel pipes - low-alloy heat-resistant chromium-molybdenum and chromium-molybdenum-vanadium steel DN >500-700 mm />20-28", wall thickness >48-52 | DI | DI | KQ-00-13 | Технологические трубопроводы, DI | Process piping, DI | 1 | KQ-32-00 | Технологические трубопроводы, DI | Process piping, DI | 1 | KQ-32-01 | Сварка технологических трубопроводов (черн. стали), DI | Welding of process pipelines (black steel), DI | 1 | Аннулировано*
2546 | Технологические трубопроводы | Process Piping | PI00 | PI00-04-08-68 | Сварка/соединение металлических трубопроводов – низколегированные теплоустойчивые хромомолибденовые и хромомолибденованадиевые стали DN >500-700мм / >20-28 дюйм, толщина стенки >52-56 | Welding/connection of steel pipes - low-alloy heat-resistant chromium-molybdenum and chromium-molybdenum-vanadium steel DN >500-700 mm />20-28", wall thickness >52-56 | DI | DI | KQ-00-13 | Технологические трубопроводы, DI | Process piping, DI | 1 | KQ-32-00 | Технологические трубопроводы, DI | Process piping, DI | 1 | KQ-32-01 | Сварка технологических трубопроводов (черн. стали), DI | Welding of process pipelines (black steel), DI | 1 | Аннулировано*
2547 | Технологические трубопроводы | Process Piping | PI00 | PI00-04-08-69 | Сварка/соединение металлических трубопроводов – низколегированные теплоустойчивые хромомолибденовые и хромомолибденованадиевые стали DN >500-700мм / >20-28 дюйм, толщина стенки >56-60 | Welding/connection of steel pipes - low-alloy heat-resistant chromium-molybdenum and chromium-molybdenum-vanadium steel DN >500-700 mm />20-28", wall thickness >56-60 | DI | DI | KQ-00-13 | Технологические трубопроводы, DI | Process piping, DI | 1 | KQ-32-00 | Технологические трубопроводы, DI | Process piping, DI | 1 | KQ-32-01 | Сварка технологических трубопроводов (черн. стали), DI | Welding of process pipelines (black steel), DI | 1 | Аннулировано*
2548 | Технологические трубопроводы | Process Piping | PI00 | PI00-04-08-70 | Сварка/соединение металлических трубопроводов – низколегированные теплоустойчивые хромомолибденовые и хромомолибденованадиевые стали DN >500-700мм / >20-28 дюйм, толщина стенки >60-64 | Welding/connection of steel pipes - low-alloy heat-resistant chromium-molybdenum and chromium-molybdenum-vanadium steel DN >500-700 mm />20-28", wall thickness >60-64 | DI | DI | KQ-00-13 | Технологические трубопроводы, DI | Process piping, DI | 1 | KQ-32-00 | Технологические трубопроводы, DI | Process piping, DI | 1 | KQ-32-01 | Сварка технологических трубопроводов (черн. стали), DI | Welding of process pipelines (black steel), DI | 1 | Аннулировано*
2549 | Технологические трубопроводы | Process Piping | PI00 | PI00-04-08-71 | Сварка/соединение металлических трубопроводов – низколегированные теплоустойчивые хромомолибденовые и хромомолибденованадиевые стали DN >500-700мм / >20-28 дюйм, толщина стенки >64-68 | Welding/connection of steel pipes - low-alloy heat-resistant chromium-molybdenum and chromium-molybdenum-vanadium steel DN >500-700 mm />20-28", wall thickness >64-68 | DI | DI | KQ-00-13 | Технологические трубопроводы, DI | Process piping, DI | 1 | KQ-32-00 | Технологические трубопроводы, DI | Process piping, DI | 1 | KQ-32-01 | Сварка технологических трубопроводов (черн. стали), DI | Welding of process pipelines (black steel), DI | 1 | Аннулировано*
2550 | Технологические трубопроводы | Process Piping | PI00 | PI00-04-08-72 | Сварка/соединение металлических трубопроводов – низколегированные теплоустойчивые хромомолибденовые и хромомолибденованадиевые стали DN >500-700мм / >20-28 дюйм, толщина стенки >68-72 | Welding/connection of steel pipes - low-alloy heat-resistant chromium-molybdenum and chromium-molybdenum-vanadium steel DN >500-700 mm />20-28", wall thickness >68-72 | DI | DI | KQ-00-13 | Технологические трубопроводы, DI | Process piping, DI | 1 | KQ-32-00 | Технологические трубопроводы, DI | Process piping, DI | 1 | KQ-32-01 | Сварка технологических трубопроводов (черн. стали), DI | Welding of process pipelines (black steel), DI | 1 | Аннулировано*
2551 | Технологические трубопроводы | Process Piping | PI00 | PI00-04-08-73 | Сварка/соединение металлических трубопроводов – низколегированные теплоустойчивые хромомолибденовые и хромомолибденованадиевые стали DN >500-700мм / >20-28 дюйм, толщина стенки >72-76 | Welding/connection of steel pipes - low-alloy heat-resistant chromium-molybdenum and chromium-molybdenum-vanadium steel DN >500-700 mm />20-28", wall thickness >72-76 | DI | DI | KQ-00-13 | Технологические трубопроводы, DI | Process piping, DI | 1 | KQ-32-00 | Технологические трубопроводы, DI | Process piping, DI | 1 | KQ-32-01 | Сварка технологических трубопроводов (черн. стали), DI | Welding of process pipelines (black steel), DI | 1 | Аннулировано*
2552 | Технологические трубопроводы | Process Piping | PI00 | PI00-04-08-74 | Сварка/соединение металлических трубопроводов – низколегированные теплоустойчивые хромомолибденовые и хромомолибденованадиевые стали DN >500-700мм / >20-28 дюйм, толщина стенки >76-80 | Welding/connection of steel pipes - low-alloy heat-resistant chromium-molybdenum and chromium-molybdenum-vanadium steel DN >500-700 mm />20-28", wall thickness >76-80 | DI | DI | KQ-00-13 | Технологические трубопроводы, DI | Process piping, DI | 1 | KQ-32-00 | Технологические трубопроводы, DI | Process piping, DI | 1 | KQ-32-01 | Сварка технологических трубопроводов (черн. стали), DI | Welding of process pipelines (black steel), DI | 1 | Аннулировано*
2553 | Технологические трубопроводы | Process Piping | PI00 | PI00-04-08-75 | Сварка/соединение металлических трубопроводов – низколегированные теплоустойчивые хромомолибденовые и хромомолибденованадиевые стали DN >500-700мм / >20-28 дюйм, толщина стенки >80-84 | Welding/connection of steel pipes - low-alloy heat-resistant chromium-molybdenum and chromium-molybdenum-vanadium steel DN >500-700 mm />20-28", wall thickness >80-84 | DI | DI | KQ-00-13 | Технологические трубопроводы, DI | Process piping, DI | 1 | KQ-32-00 | Технологические трубопроводы, DI | Process piping, DI | 1 | KQ-32-01 | Сварка технологических трубопроводов (черн. стали), DI | Welding of process pipelines (black steel), DI | 1 | Аннулировано*
2554 | Технологические трубопроводы | Process Piping | PI00 | PI00-04-08-76 | Сварка/соединение металлических трубопроводов – низколегированные теплоустойчивые хромомолибденовые и хромомолибденованадиевые стали DN >700-1000мм / >28-40 дюйм, толщина стенки >4-8 | Welding/connection of steel pipes - low-alloy heat-resistant chromium-molybdenum and chromium-molybdenum-vanadium steel DN >700-1000 mm />28-40", wall thickness >4-8 | DI | DI | KQ-00-13 | Технологические трубопроводы, DI | Process piping, DI | 1 | KQ-32-00 | Технологические трубопроводы, DI | Process piping, DI | 1 | KQ-32-01 | Сварка технологических трубопроводов (черн. стали), DI | Welding of process pipelines (black steel), DI | 1 | Аннулировано*
2555 | Технологические трубопроводы | Process Piping | PI00 | PI00-04-08-77 | Сварка/соединение металлических трубопроводов – низколегированные теплоустойчивые хромомолибденовые и хромомолибденованадиевые стали DN >700-1000мм / >28-40 дюйм, толщина стенки >8-12 | Welding/connection of steel pipes - low-alloy heat-resistant chromium-molybdenum and chromium-molybdenum-vanadium steel DN >700-1000 mm />28-40", wall thickness >8-12 | DI | DI | KQ-00-13 | Технологические трубопроводы, DI | Process piping, DI | 1 | KQ-32-00 | Технологические трубопроводы, DI | Process piping, DI | 1 | KQ-32-01 | Сварка технологических трубопроводов (черн. стали), DI | Welding of process pipelines (black steel), DI | 1 | Аннулировано*
2556 | Технологические трубопроводы | Process Piping | PI00 | PI00-04-08-78 | Сварка/соединение металлических трубопроводов – низколегированные теплоустойчивые хромомолибденовые и хромомолибденованадиевые стали DN >700-1000мм / >28-40 дюйм, толщина стенки >12-16 | Welding/connection of steel pipes - low-alloy heat-resistant chromium-molybdenum and chromium-molybdenum-vanadium steel DN >700-1000 mm />28-40", wall thickness >12-16 | DI | DI | KQ-00-13 | Технологические трубопроводы, DI | Process piping, DI | 1 | KQ-32-00 | Технологические трубопроводы, DI | Process piping, DI | 1 | KQ-32-01 | Сварка технологических трубопроводов (черн. стали), DI | Welding of process pipelines (black steel), DI | 1 | Аннулировано*
2557 | Технологические трубопроводы | Process Piping | PI00 | PI00-04-08-79 | Сварка/соединение металлических трубопроводов – низколегированные теплоустойчивые хромомолибденовые и хромомолибденованадиевые стали DN >700-1000мм / >28-40 дюйм, толщина стенки >16-20 | Welding/connection of steel pipes - low-alloy heat-resistant chromium-molybdenum and chromium-molybdenum-vanadium steel DN >700-1000 mm />28-40", wall thickness >16-20 | DI | DI | KQ-00-13 | Технологические трубопроводы, DI | Process piping, DI | 1 | KQ-32-00 | Технологические трубопроводы, DI | Process piping, DI | 1 | KQ-32-01 | Сварка технологических трубопроводов (черн. стали), DI | Welding of process pipelines (black steel), DI | 1 | Аннулировано*
2558 | Технологические трубопроводы | Process Piping | PI00 | PI00-04-08-80 | Сварка/соединение металлических трубопроводов – низколегированные теплоустойчивые хромомолибденовые и хромомолибденованадиевые стали DN >700-1000мм / >28-40 дюйм, толщина стенки >20-24 | Welding/connection of steel pipes - low-alloy heat-resistant chromium-molybdenum and chromium-molybdenum-vanadium steel DN >700-1000 mm />28-40", wall thickness >20-24 | DI | DI | KQ-00-13 | Технологические трубопроводы, DI | Process piping, DI | 1 | KQ-32-00 | Технологические трубопроводы, DI | Process piping, DI | 1 | KQ-32-01 | Сварка технологических трубопроводов (черн. стали), DI | Welding of process pipelines (black steel), DI | 1 | Аннулировано*
2559 | Технологические трубопроводы | Process Piping | PI00 | PI00-04-08-81 | Сварка/соединение металлических трубопроводов – низколегированные теплоустойчивые хромомолибденовые и хромомолибденованадиевые стали DN >700-1000мм / >28-40 дюйм, толщина стенки >24-28 | Welding/connection of steel pipes - low-alloy heat-resistant chromium-molybdenum and chromium-molybdenum-vanadium steel DN >700-1000 mm />28-40", wall thickness >24-28 | DI | DI | KQ-00-13 | Технологические трубопроводы, DI | Process piping, DI | 1 | KQ-32-00 | Технологические трубопроводы, DI | Process piping, DI | 1 | KQ-32-01 | Сварка технологических трубопроводов (черн. стали), DI | Welding of process pipelines (black steel), DI | 1 | Аннулировано*
2560 | Технологические трубопроводы | Process Piping | PI00 | PI00-04-08-82 | Сварка/соединение металлических трубопроводов – низколегированные теплоустойчивые хромомолибденовые и хромомолибденованадиевые стали DN >700-1000мм / >28-40 дюйм, толщина стенки >28-32 | Welding/connection of steel pipes - low-alloy heat-resistant chromium-molybdenum and chromium-molybdenum-vanadium steel DN >700-1000 mm />28-40", wall thickness >28-32 | DI | DI | KQ-00-13 | Технологические трубопроводы, DI | Process piping, DI | 1 | KQ-32-00 | Технологические трубопроводы, DI | Process piping, DI | 1 | KQ-32-01 | Сварка технологических трубопроводов (черн. стали), DI | Welding of process pipelines (black steel), DI | 1 | Аннулировано*
2561 | Технологические трубопроводы | Process Piping | PI00 | PI00-04-08-83 | Сварка/соединение металлических трубопроводов – низколегированные теплоустойчивые хромомолибденовые и хромомолибденованадиевые стали DN >700-1000мм / >28-40 дюйм, толщина стенки >32-36 | Welding/connection of steel pipes - low-alloy heat-resistant chromium-molybdenum and chromium-molybdenum-vanadium steel DN >700-1000 mm />28-40", wall thickness >32-36 | DI | DI | KQ-00-13 | Технологические трубопроводы, DI | Process piping, DI | 1 | KQ-32-00 | Технологические трубопроводы, DI | Process piping, DI | 1 | KQ-32-01 | Сварка технологических трубопроводов (черн. стали), DI | Welding of process pipelines (black steel), DI | 1 | Аннулировано*
2562 | Технологические трубопроводы | Process Piping | PI00 | PI00-04-08-84 | Сварка/соединение металлических трубопроводов – низколегированные теплоустойчивые хромомолибденовые и хромомолибденованадиевые стали DN >700-1000мм / >28-40 дюйм, толщина стенки >36-40 | Welding/connection of steel pipes - low-alloy heat-resistant chromium-molybdenum and chromium-molybdenum-vanadium steel DN >700-1000 mm />28-40", wall thickness >36-40 | DI | DI | KQ-00-13 | Технологические трубопроводы, DI | Process piping, DI | 1 | KQ-32-00 | Технологические трубопроводы, DI | Process piping, DI | 1 | KQ-32-01 | Сварка технологических трубопроводов (черн. стали), DI | Welding of process pipelines (black steel), DI | 1 | Аннулировано*
2563 | Технологические трубопроводы | Process Piping | PI00 | PI00-04-08-85 | Сварка/соединение металлических трубопроводов – низколегированные теплоустойчивые хромомолибденовые и хромомолибденованадиевые стали DN >700-1000мм / >28-40 дюйм, толщина стенки >40-44 | Welding/connection of steel pipes - low-alloy heat-resistant chromium-molybdenum and chromium-molybdenum-vanadium steel DN >700-1000 mm />28-40", wall thickness >40-44 | DI | DI | KQ-00-13 | Технологические трубопроводы, DI | Process piping, DI | 1 | KQ-32-00 | Технологические трубопроводы, DI | Process piping, DI | 1 | KQ-32-01 | Сварка технологических трубопроводов (черн. стали), DI | Welding of process pipelines (black steel), DI | 1 | Аннулировано*
2564 | Технологические трубопроводы | Process Piping | PI00 | PI00-04-08-86 | Сварка/соединение металлических трубопроводов – низколегированные теплоустойчивые хромомолибденовые и хромомолибденованадиевые стали DN >700-1000мм / >28-40 дюйм, толщина стенки >44-48 | Welding/connection of steel pipes - low-alloy heat-resistant chromium-molybdenum and chromium-molybdenum-vanadium steel DN >700-1000 mm />28-40", wall thickness >44-48 | DI | DI | KQ-00-13 | Технологические трубопроводы, DI | Process piping, DI | 1 | KQ-32-00 | Технологические трубопроводы, DI | Process piping, DI | 1 | KQ-32-01 | Сварка технологических трубопроводов (черн. стали), DI | Welding of process pipelines (black steel), DI | 1 | Аннулировано*
2565 | Технологические трубопроводы | Process Piping | PI00 | PI00-04-08-87 | Сварка/соединение металлических трубопроводов – низколегированные теплоустойчивые хромомолибденовые и хромомолибденованадиевые стали DN >700-1000мм / >28-40 дюйм, толщина стенки >48-52 | Welding/connection of steel pipes - low-alloy heat-resistant chromium-molybdenum and chromium-molybdenum-vanadium steel DN >700-1000 mm />28-40", wall thickness >48-52 | DI | DI | KQ-00-13 | Технологические трубопроводы, DI | Process piping, DI | 1 | KQ-32-00 | Технологические трубопроводы, DI | Process piping, DI | 1 | KQ-32-01 | Сварка технологических трубопроводов (черн. стали), DI | Welding of process pipelines (black steel), DI | 1 | Аннулировано*
2566 | Технологические трубопроводы | Process Piping | PI00 | PI00-04-08-88 | Сварка/соединение металлических трубопроводов – низколегированные теплоустойчивые хромомолибденовые и хромомолибденованадиевые стали DN >700-1000мм / >28-40 дюйм, толщина стенки >52-56 | Welding/connection of steel pipes - low-alloy heat-resistant chromium-molybdenum and chromium-molybdenum-vanadium steel DN >700-1000 mm />28-40", wall thickness >52-56 | DI | DI | KQ-00-13 | Технологические трубопроводы, DI | Process piping, DI | 1 | KQ-32-00 | Технологические трубопроводы, DI | Process piping, DI | 1 | KQ-32-01 | Сварка технологических трубопроводов (черн. стали), DI | Welding of process pipelines (black steel), DI | 1 | Аннулировано*
2567 | Технологические трубопроводы | Process Piping | PI00 | PI00-04-08-89 | Сварка/соединение металлических трубопроводов – низколегированные теплоустойчивые хромомолибденовые и хромомолибденованадиевые стали DN >700-1000мм / >28-40 дюйм, толщина стенки >56-60 | Welding/connection of steel pipes - low-alloy heat-resistant chromium-molybdenum and chromium-molybdenum-vanadium steel DN >700-1000 mm />28-40", wall thickness >56-60 | DI | DI | KQ-00-13 | Технологические трубопроводы, DI | Process piping, DI | 1 | KQ-32-00 | Технологические трубопроводы, DI | Process piping, DI | 1 | KQ-32-01 | Сварка технологических трубопроводов (черн. стали), DI | Welding of process pipelines (black steel), DI | 1 | Аннулировано*
2568 | Технологические трубопроводы | Process Piping | PI00 | PI00-04-08-90 | Сварка/соединение металлических трубопроводов – низколегированные теплоустойчивые хромомолибденовые и хромомолибденованадиевые стали DN >700-1000мм / >28-40 дюйм, толщина стенки >60-64 | Welding/connection of steel pipes - low-alloy heat-resistant chromium-molybdenum and chromium-molybdenum-vanadium steel DN >700-1000 mm />28-40", wall thickness >60-64 | DI | DI | KQ-00-13 | Технологические трубопроводы, DI | Process piping, DI | 1 | KQ-32-00 | Технологические трубопроводы, DI | Process piping, DI | 1 | KQ-32-01 | Сварка технологических трубопроводов (черн. стали), DI | Welding of process pipelines (black steel), DI | 1 | Аннулировано*
2569 | Технологические трубопроводы | Process Piping | PI00 | PI00-04-08-91 | Сварка/соединение металлических трубопроводов – низколегированные теплоустойчивые хромомолибденовые и хромомолибденованадиевые стали DN >700-1000мм / >28-40 дюйм, толщина стенки >64-68 | Welding/connection of steel pipes - low-alloy heat-resistant chromium-molybdenum and chromium-molybdenum-vanadium steel DN >700-1000 mm />28-40", wall thickness >64-68 | DI | DI | KQ-00-13 | Технологические трубопроводы, DI | Process piping, DI | 1 | KQ-32-00 | Технологические трубопроводы, DI | Process piping, DI | 1 | KQ-32-01 | Сварка технологических трубопроводов (черн. стали), DI | Welding of process pipelines (black steel), DI | 1 | Аннулировано*
2570 | Технологические трубопроводы | Process Piping | PI00 | PI00-04-08-92 | Сварка/соединение металлических трубопроводов – низколегированные теплоустойчивые хромомолибденовые и хромомолибденованадиевые стали DN >700-1000мм / >28-40 дюйм, толщина стенки >68-72 | Welding/connection of steel pipes - low-alloy heat-resistant chromium-molybdenum and chromium-molybdenum-vanadium steel DN >700-1000 mm />28-40", wall thickness >68-72 | DI | DI | KQ-00-13 | Технологические трубопроводы, DI | Process piping, DI | 1 | KQ-32-00 | Технологические трубопроводы, DI | Process piping, DI | 1 | KQ-32-01 | Сварка технологических трубопроводов (черн. стали), DI | Welding of process pipelines (black steel), DI | 1 | Аннулировано*
2571 | Технологические трубопроводы | Process Piping | PI00 | PI00-04-08-93 | Сварка/соединение металлических трубопроводов – низколегированные теплоустойчивые хромомолибденовые и хромомолибденованадиевые стали DN >700-1000мм / >28-40 дюйм, толщина стенки >72-76 | Welding/connection of steel pipes - low-alloy heat-resistant chromium-molybdenum and chromium-molybdenum-vanadium steel DN >700-1000 mm />28-40", wall thickness >72-76 | DI | DI | KQ-00-13 | Технологические трубопроводы, DI | Process piping, DI | 1 | KQ-32-00 | Технологические трубопроводы, DI | Process piping, DI | 1 | KQ-32-01 | Сварка технологических трубопроводов (черн. стали), DI | Welding of process pipelines (black steel), DI | 1 | Аннулировано*
2572 | Технологические трубопроводы | Process Piping | PI00 | PI00-04-08-94 | Сварка/соединение металлических трубопроводов – низколегированные теплоустойчивые хромомолибденовые и хромомолибденованадиевые стали DN >700-1000мм / >28-40 дюйм, толщина стенки >76-80 | Welding/connection of steel pipes - low-alloy heat-resistant chromium-molybdenum and chromium-molybdenum-vanadium steel DN >700-1000 mm />28-40", wall thickness >76-80 | DI | DI | KQ-00-13 | Технологические трубопроводы, DI | Process piping, DI | 1 | KQ-32-00 | Технологические трубопроводы, DI | Process piping, DI | 1 | KQ-32-01 | Сварка технологических трубопроводов (черн. стали), DI | Welding of process pipelines (black steel), DI | 1 | Аннулировано*
2573 | Технологические трубопроводы | Process Piping | PI00 | PI00-04-08-95 | Сварка/соединение металлических трубопроводов – низколегированные теплоустойчивые хромомолибденовые и хромомолибденованадиевые стали DN >700-1000мм / >28-40 дюйм, толщина стенки >80-84 | Welding/connection of steel pipes - low-alloy heat-resistant chromium-molybdenum and chromium-molybdenum-vanadium steel DN >700-1000 mm />28-40", wall thickness >80-84 | DI | DI | KQ-00-13 | Технологические трубопроводы, DI | Process piping, DI | 1 | KQ-32-00 | Технологические трубопроводы, DI | Process piping, DI | 1 | KQ-32-01 | Сварка технологических трубопроводов (черн. стали), DI | Welding of process pipelines (black steel), DI | 1 | Аннулировано*
2574 | Технологические трубопроводы | Process Piping | PI00 | PI00-04-08-96 | Сварка/соединение металлических трубопроводов – низколегированные теплоустойчивые хромомолибденовые и хромомолибденованадиевые стали DN >700-1000мм / >28-40 дюйм, толщина стенки >84-88 | Welding/connection of steel pipes - low-alloy heat-resistant chromium-molybdenum and chromium-molybdenum-vanadium steel DN >700-1000 mm />28-40", wall thickness >84-88 | DI | DI | KQ-00-13 | Технологические трубопроводы, DI | Process piping, DI | 1 | KQ-32-00 | Технологические трубопроводы, DI | Process piping, DI | 1 | KQ-32-01 | Сварка технологических трубопроводов (черн. стали), DI | Welding of process pipelines (black steel), DI | 1 | Аннулировано*
2575 | Технологические трубопроводы | Process Piping | PI00 | PI00-04-08-97 | Сварка/соединение металлических трубопроводов – низколегированные теплоустойчивые хромомолибденовые и хромомолибденованадиевые стали DN >700-1000мм / >28-40 дюйм, толщина стенки >88-92 | Welding/connection of steel pipes - low-alloy heat-resistant chromium-molybdenum and chromium-molybdenum-vanadium steel DN >700-1000 mm />28-40", wall thickness >88-92 | DI | DI | KQ-00-13 | Технологические трубопроводы, DI | Process piping, DI | 1 | KQ-32-00 | Технологические трубопроводы, DI | Process piping, DI | 1 | KQ-32-01 | Сварка технологических трубопроводов (черн. стали), DI | Welding of process pipelines (black steel), DI | 1 | Аннулировано*
2576 | Технологические трубопроводы | Process Piping | PI00 | PI00-04-08-98 | Сварка/соединение металлических трубопроводов – низколегированные теплоустойчивые хромомолибденовые и хромомолибденованадиевые стали DN >700-1000мм / >28-40 дюйм, толщина стенки >92-96 | Welding/connection of steel pipes - low-alloy heat-resistant chromium-molybdenum and chromium-molybdenum-vanadium steel DN >700-1000 mm />28-40", wall thickness >92-96 | DI | DI | KQ-00-13 | Технологические трубопроводы, DI | Process piping, DI | 1 | KQ-32-00 | Технологические трубопроводы, DI | Process piping, DI | 1 | KQ-32-01 | Сварка технологических трубопроводов (черн. стали), DI | Welding of process pipelines (black steel), DI | 1 | Аннулировано*
2577 | Технологические трубопроводы | Process Piping | PI00 | PI00-04-08-99 | Сварка/соединение металлических трубопроводов – низколегированные теплоустойчивые хромомолибденовые и хромомолибденованадиевые стали DN >700-1000мм / >28-40 дюйм, толщина стенки >96-100 | Welding/connection of steel pipes - low-alloy heat-resistant chromium-molybdenum and chromium-molybdenum-vanadium steel DN >700-1000 mm />28-40", wall thickness >96-100 | DI | DI | KQ-00-13 | Технологические трубопроводы, DI | Process piping, DI | 1 | KQ-32-00 | Технологические трубопроводы, DI | Process piping, DI | 1 | KQ-32-01 | Сварка технологических трубопроводов (черн. стали), DI | Welding of process pipelines (black steel), DI | 1 | Аннулировано*
2578 | Технологические трубопроводы | Process Piping | PI00 | PI00-04-08-100 | Сварка/соединение металлических трубопроводов – низколегированные теплоустойчивые хромомолибденовые и хромомолибденованадиевые стали DN >1000-1200мм / >40-48 дюйм, толщина стенки >8-12 | Welding/connection of steel pipes - low-alloy heat-resistant chromium-molybdenum and chromium-molybdenum-vanadium steel DN >1000-1200 mm />40-48", wall thickness >8-12 | DI | DI | KQ-00-13 | Технологические трубопроводы, DI | Process piping, DI | 1 | KQ-32-00 | Технологические трубопроводы, DI | Process piping, DI | 1 | KQ-32-01 | Сварка технологических трубопроводов (черн. стали), DI | Welding of process pipelines (black steel), DI | 1 | Аннулировано*
2579 | Технологические трубопроводы | Process Piping | PI00 | PI00-04-08-101 | Сварка/соединение металлических трубопроводов – низколегированные теплоустойчивые хромомолибденовые и хромомолибденованадиевые стали DN >1000-1200мм / >40-48 дюйм, толщина стенки >12-16 | Welding/connection of steel pipes - low-alloy heat-resistant chromium-molybdenum and chromium-molybdenum-vanadium steel DN >1000-1200 mm />40-48", wall thickness >12-16 | DI | DI | KQ-00-13 | Технологические трубопроводы, DI | Process piping, DI | 1 | KQ-32-00 | Технологические трубопроводы, DI | Process piping, DI | 1 | KQ-32-01 | Сварка технологических трубопроводов (черн. стали), DI | Welding of process pipelines (black steel), DI | 1 | Аннулировано*
2580 | Технологические трубопроводы | Process Piping | PI00 | PI00-04-08-102 | Сварка/соединение металлических трубопроводов – низколегированные теплоустойчивые хромомолибденовые и хромомолибденованадиевые стали DN >1000-1200мм / >40-48 дюйм, толщина стенки >16-20 | Welding/connection of steel pipes - low-alloy heat-resistant chromium-molybdenum and chromium-molybdenum-vanadium steel DN >1000-1200 mm />40-48", wall thickness >16-20 | DI | DI | KQ-00-13 | Технологические трубопроводы, DI | Process piping, DI | 1 | KQ-32-00 | Технологические трубопроводы, DI | Process piping, DI | 1 | KQ-32-01 | Сварка технологических трубопроводов (черн. стали), DI | Welding of process pipelines (black steel), DI | 1 | Аннулировано*
2581 | Технологические трубопроводы | Process Piping | PI00 | PI00-04-08-103 | Сварка/соединение металлических трубопроводов – низколегированные теплоустойчивые хромомолибденовые и хромомолибденованадиевые стали DN >1000-1200мм / >40-48 дюйм, толщина стенки >20-24 | Welding/connection of steel pipes - low-alloy heat-resistant chromium-molybdenum and chromium-molybdenum-vanadium steel DN >1000-1200 mm />40-48", wall thickness >20-24 | DI | DI | KQ-00-13 | Технологические трубопроводы, DI | Process piping, DI | 1 | KQ-32-00 | Технологические трубопроводы, DI | Process piping, DI | 1 | KQ-32-01 | Сварка технологических трубопроводов (черн. стали), DI | Welding of process pipelines (black steel), DI | 1 | Аннулировано*
2582 | Технологические трубопроводы | Process Piping | PI00 | PI00-04-08-104 | Сварка/соединение металлических трубопроводов – низколегированные теплоустойчивые хромомолибденовые и хромомолибденованадиевые стали DN >1000-1200мм / >40-48 дюйм, толщина стенки >24-28 | Welding/connection of steel pipes - low-alloy heat-resistant chromium-molybdenum and chromium-molybdenum-vanadium steel DN >1000-1200 mm />40-48", wall thickness >24-28 | DI | DI | KQ-00-13 | Технологические трубопроводы, DI | Process piping, DI | 1 | KQ-32-00 | Технологические трубопроводы, DI | Process piping, DI | 1 | KQ-32-01 | Сварка технологических трубопроводов (черн. стали), DI | Welding of process pipelines (black steel), DI | 1 | Аннулировано*
2583 | Технологические трубопроводы | Process Piping | PI00 | PI00-04-08-105 | Сварка/соединение металлических трубопроводов – низколегированные теплоустойчивые хромомолибденовые и хромомолибденованадиевые стали DN >1000-1200мм / >40-48 дюйм, толщина стенки >28-32 | Welding/connection of steel pipes - low-alloy heat-resistant chromium-molybdenum and chromium-molybdenum-vanadium steel DN >1000-1200 mm />40-48", wall thickness >28-32 | DI | DI | KQ-00-13 | Технологические трубопроводы, DI | Process piping, DI | 1 | KQ-32-00 | Технологические трубопроводы, DI | Process piping, DI | 1 | KQ-32-01 | Сварка технологических трубопроводов (черн. стали), DI | Welding of process pipelines (black steel), DI | 1 | Аннулировано*
2584 | Технологические трубопроводы | Process Piping | PI00 | PI00-04-08-106 | Сварка/соединение металлических трубопроводов – низколегированные теплоустойчивые хромомолибденовые и хромомолибденованадиевые стали DN >1000-1200мм / >40-48 дюйм, толщина стенки >32-36 | Welding/connection of steel pipes - low-alloy heat-resistant chromium-molybdenum and chromium-molybdenum-vanadium steel DN >1000-1200 mm />40-48", wall thickness >32-36 | DI | DI | KQ-00-13 | Технологические трубопроводы, DI | Process piping, DI | 1 | KQ-32-00 | Технологические трубопроводы, DI | Process piping, DI | 1 | KQ-32-01 | Сварка технологических трубопроводов (черн. стали), DI | Welding of process pipelines (black steel), DI | 1 | Аннулировано*
2585 | Технологические трубопроводы | Process Piping | PI00 | PI00-04-08-107 | Сварка/соединение металлических трубопроводов – низколегированные теплоустойчивые хромомолибденовые и хромомолибденованадиевые стали DN >1000-1200мм / >40-48 дюйм, толщина стенки >36-40 | Welding/connection of steel pipes - low-alloy heat-resistant chromium-molybdenum and chromium-molybdenum-vanadium steel DN >1000-1200 mm />40-48", wall thickness >36-40 | DI | DI | KQ-00-13 | Технологические трубопроводы, DI | Process piping, DI | 1 | KQ-32-00 | Технологические трубопроводы, DI | Process piping, DI | 1 | KQ-32-01 | Сварка технологических трубопроводов (черн. стали), DI | Welding of process pipelines (black steel), DI | 1 | Аннулировано*
2586 | Технологические трубопроводы | Process Piping | PI00 | PI00-04-08-108 | Сварка/соединение металлических трубопроводов – низколегированные теплоустойчивые хромомолибденовые и хромомолибденованадиевые стали DN >1000-1200мм / >40-48 дюйм, толщина стенки >40-44 | Welding/connection of steel pipes - low-alloy heat-resistant chromium-molybdenum and chromium-molybdenum-vanadium steel DN >1000-1200 mm />40-48", wall thickness >40-44 | DI | DI | KQ-00-13 | Технологические трубопроводы, DI | Process piping, DI | 1 | KQ-32-00 | Технологические трубопроводы, DI | Process piping, DI | 1 | KQ-32-01 | Сварка технологических трубопроводов (черн. стали), DI | Welding of process pipelines (black steel), DI | 1 | Аннулировано*
2587 | Технологические трубопроводы | Process Piping | PI00 | PI00-04-08-109 | Сварка/соединение металлических трубопроводов – низколегированные теплоустойчивые хромомолибденовые и хромомолибденованадиевые стали DN >1000-1200мм / >40-48 дюйм, толщина стенки >44-48 | Welding/connection of steel pipes - low-alloy heat-resistant chromium-molybdenum and chromium-molybdenum-vanadium steel DN >1000-1200 mm />40-48", wall thickness >44-48 | DI | DI | KQ-00-13 | Технологические трубопроводы, DI | Process piping, DI | 1 | KQ-32-00 | Технологические трубопроводы, DI | Process piping, DI | 1 | KQ-32-01 | Сварка технологических трубопроводов (черн. стали), DI | Welding of process pipelines (black steel), DI | 1 | Аннулировано*
2588 | Технологические трубопроводы | Process Piping | PI00 | PI00-04-08-110 | Сварка/соединение металлических трубопроводов – низколегированные теплоустойчивые хромомолибденовые и хромомолибденованадиевые стали DN >1000-1200мм / >40-48 дюйм, толщина стенки >48-52 | Welding/connection of steel pipes - low-alloy heat-resistant chromium-molybdenum and chromium-molybdenum-vanadium steel DN >1000-1200 mm />40-48", wall thickness >48-52 | DI | DI | KQ-00-13 | Технологические трубопроводы, DI | Process piping, DI | 1 | KQ-32-00 | Технологические трубопроводы, DI | Process piping, DI | 1 | KQ-32-01 | Сварка технологических трубопроводов (черн. стали), DI | Welding of process pipelines (black steel), DI | 1 | Аннулировано*
2589 | Технологические трубопроводы | Process Piping | PI00 | PI00-04-08-111 | Сварка/соединение металлических трубопроводов – низколегированные теплоустойчивые хромомолибденовые и хромомолибденованадиевые стали DN >1000-1200мм / >40-48 дюйм, толщина стенки >52-56 | Welding/connection of steel pipes - low-alloy heat-resistant chromium-molybdenum and chromium-molybdenum-vanadium steel DN >1000-1200 mm />40-48", wall thickness >52-56 | DI | DI | KQ-00-13 | Технологические трубопроводы, DI | Process piping, DI | 1 | KQ-32-00 | Технологические трубопроводы, DI | Process piping, DI | 1 | KQ-32-01 | Сварка технологических трубопроводов (черн. стали), DI | Welding of process pipelines (black steel), DI | 1 | Аннулировано*
2590 | Технологические трубопроводы | Process Piping | PI00 | PI00-04-08-112 | Сварка/соединение металлических трубопроводов – низколегированные теплоустойчивые хромомолибденовые и хромомолибденованадиевые стали DN >1000-1200мм / >40-48 дюйм, толщина стенки >56-60 | Welding/connection of steel pipes - low-alloy heat-resistant chromium-molybdenum and chromium-molybdenum-vanadium steel DN >1000-1200 mm />40-48", wall thickness >56-60 | DI | DI | KQ-00-13 | Технологические трубопроводы, DI | Process piping, DI | 1 | KQ-32-00 | Технологические трубопроводы, DI | Process piping, DI | 1 | KQ-32-01 | Сварка технологических трубопроводов (черн. стали), DI | Welding of process pipelines (black steel), DI | 1 | Аннулировано*
2591 | Технологические трубопроводы | Process Piping | PI00 | PI00-04-08-113 | Сварка/соединение металлических трубопроводов – низколегированные теплоустойчивые хромомолибденовые и хромомолибденованадиевые стали DN >1000-1200мм / >40-48 дюйм, толщина стенки >60-64 | Welding/connection of steel pipes - low-alloy heat-resistant chromium-molybdenum and chromium-molybdenum-vanadium steel DN >1000-1200 mm />40-48", wall thickness >60-64 | DI | DI | KQ-00-13 | Технологические трубопроводы, DI | Process piping, DI | 1 | KQ-32-00 | Технологические трубопроводы, DI | Process piping, DI | 1 | KQ-32-01 | Сварка технологических трубопроводов (черн. стали), DI | Welding of process pipelines (black steel), DI | 1 | Аннулировано*
2592 | Технологические трубопроводы | Process Piping | PI00 | PI00-04-08-114 | Сварка/соединение металлических трубопроводов – низколегированные теплоустойчивые хромомолибденовые и хромомолибденованадиевые стали DN >1000-1200мм / >40-48 дюйм, толщина стенки >64-68 | Welding/connection of steel pipes - low-alloy heat-resistant chromium-molybdenum and chromium-molybdenum-vanadium steel DN >1000-1200 mm />40-48", wall thickness >64-68 | DI | DI | KQ-00-13 | Технологические трубопроводы, DI | Process piping, DI | 1 | KQ-32-00 | Технологические трубопроводы, DI | Process piping, DI | 1 | KQ-32-01 | Сварка технологических трубопроводов (черн. стали), DI | Welding of process pipelines (black steel), DI | 1 | Аннулировано*
2593 | Технологические трубопроводы | Process Piping | PI00 | PI00-04-08-115 | Сварка/соединение металлических трубопроводов – низколегированные теплоустойчивые хромомолибденовые и хромомолибденованадиевые стали DN >1000-1200мм / >40-48 дюйм, толщина стенки >68-72 | Welding/connection of steel pipes - low-alloy heat-resistant chromium-molybdenum and chromium-molybdenum-vanadium steel DN >1000-1200 mm />40-48", wall thickness >68-72 | DI | DI | KQ-00-13 | Технологические трубопроводы, DI | Process piping, DI | 1 | KQ-32-00 | Технологические трубопроводы, DI | Process piping, DI | 1 | KQ-32-01 | Сварка технологических трубопроводов (черн. стали), DI | Welding of process pipelines (black steel), DI | 1 | Аннулировано*
2594 | Технологические трубопроводы | Process Piping | PI00 | PI00-04-08-116 | Сварка/соединение металлических трубопроводов – низколегированные теплоустойчивые хромомолибденовые и хромомолибденованадиевые стали DN >1000-1200мм / >40-48 дюйм, толщина стенки >72-76 | Welding/connection of steel pipes - low-alloy heat-resistant chromium-molybdenum and chromium-molybdenum-vanadium steel DN >1000-1200 mm />40-48", wall thickness >72-76 | DI | DI | KQ-00-13 | Технологические трубопроводы, DI | Process piping, DI | 1 | KQ-32-00 | Технологические трубопроводы, DI | Process piping, DI | 1 | KQ-32-01 | Сварка технологических трубопроводов (черн. стали), DI | Welding of process pipelines (black steel), DI | 1 | Аннулировано*
2595 | Технологические трубопроводы | Process Piping | PI00 | PI00-04-08-117 | Сварка/соединение металлических трубопроводов – низколегированные теплоустойчивые хромомолибденовые и хромомолибденованадиевые стали DN >1200-1400мм / >48-56 дюйм, толщина стенки >8-12 | Welding/connection of steel pipes - low-alloy heat-resistant chromium-molybdenum and chromium-molybdenum-vanadium steel DN >1200-1400 mm />48-56", wall thickness >8-12 | DI | DI | KQ-00-13 | Технологические трубопроводы, DI | Process piping, DI | 1 | KQ-32-00 | Технологические трубопроводы, DI | Process piping, DI | 1 | KQ-32-01 | Сварка технологических трубопроводов (черн. стали), DI | Welding of process pipelines (black steel), DI | 1 | Аннулировано*
2596 | Технологические трубопроводы | Process Piping | PI00 | PI00-04-08-118 | Сварка/соединение металлических трубопроводов – низколегированные теплоустойчивые хромомолибденовые и хромомолибденованадиевые стали DN >1200-1400мм / >48-56 дюйм, толщина стенки >12-16 | Welding/connection of steel pipes - low-alloy heat-resistant chromium-molybdenum and chromium-molybdenum-vanadium steel DN >1200-1400 mm />48-56", wall thickness >12-16 | DI | DI | KQ-00-13 | Технологические трубопроводы, DI | Process piping, DI | 1 | KQ-32-00 | Технологические трубопроводы, DI | Process piping, DI | 1 | KQ-32-01 | Сварка технологических трубопроводов (черн. стали), DI | Welding of process pipelines (black steel), DI | 1 | Аннулировано*
2597 | Технологические трубопроводы | Process Piping | PI00 | PI00-04-08-119 | Сварка/соединение металлических трубопроводов – низколегированные теплоустойчивые хромомолибденовые и хромомолибденованадиевые стали DN >1200-1400мм / >48-56 дюйм, толщина стенки >16-20 | Welding/connection of steel pipes - low-alloy heat-resistant chromium-molybdenum and chromium-molybdenum-vanadium steel DN >1200-1400 mm />48-56", wall thickness >16-20 | DI | DI | KQ-00-13 | Технологические трубопроводы, DI | Process piping, DI | 1 | KQ-32-00 | Технологические трубопроводы, DI | Process piping, DI | 1 | KQ-32-01 | Сварка технологических трубопроводов (черн. стали), DI | Welding of process pipelines (black steel), DI | 1 | Аннулировано*
2598 | Технологические трубопроводы | Process Piping | PI00 | PI00-04-08-120 | Сварка/соединение металлических трубопроводов – низколегированные теплоустойчивые хромомолибденовые и хромомолибденованадиевые стали DN >1200-1400мм / >48-56 дюйм, толщина стенки >20-24 | Welding/connection of steel pipes - low-alloy heat-resistant chromium-molybdenum and chromium-molybdenum-vanadium steel DN >1200-1400 mm />48-56", wall thickness >20-24 | DI | DI | KQ-00-13 | Технологические трубопроводы, DI | Process piping, DI | 1 | KQ-32-00 | Технологические трубопроводы, DI | Process piping, DI | 1 | KQ-32-01 | Сварка технологических трубопроводов (черн. стали), DI | Welding of process pipelines (black steel), DI | 1 | Аннулировано*
2599 | Технологические трубопроводы | Process Piping | PI00 | PI00-04-08-121 | Сварка/соединение металлических трубопроводов – низколегированные теплоустойчивые хромомолибденовые и хромомолибденованадиевые стали DN >1200-1400мм / >48-56 дюйм, толщина стенки >24-28 | Welding/connection of steel pipes - low-alloy heat-resistant chromium-molybdenum and chromium-molybdenum-vanadium steel DN >1200-1400 mm />48-56", wall thickness >24-28 | DI | DI | KQ-00-13 | Технологические трубопроводы, DI | Process piping, DI | 1 | KQ-32-00 | Технологические трубопроводы, DI | Process piping, DI | 1 | KQ-32-01 | Сварка технологических трубопроводов (черн. стали), DI | Welding of process pipelines (black steel), DI | 1 | Аннулировано*
2600 | Технологические трубопроводы | Process Piping | PI00 | PI00-04-08-122 | Сварка/соединение металлических трубопроводов – низколегированные теплоустойчивые хромомолибденовые и хромомолибденованадиевые стали DN >1200-1400мм / >48-56 дюйм, толщина стенки >28-32 | Welding/connection of steel pipes - low-alloy heat-resistant chromium-molybdenum and chromium-molybdenum-vanadium steel DN >1200-1400 mm />48-56", wall thickness >28-32 | DI | DI | KQ-00-13 | Технологические трубопроводы, DI | Process piping, DI | 1 | KQ-32-00 | Технологические трубопроводы, DI | Process piping, DI | 1 | KQ-32-01 | Сварка технологических трубопроводов (черн. стали), DI | Welding of process pipelines (black steel), DI | 1 | Аннулировано*
2601 | Технологические трубопроводы | Process Piping | PI00 | PI00-04-08-123 | Сварка/соединение металлических трубопроводов – низколегированные теплоустойчивые хромомолибденовые и хромомолибденованадиевые стали DN >1200-1400мм / >48-56 дюйм, толщина стенки >32-36 | Welding/connection of steel pipes - low-alloy heat-resistant chromium-molybdenum and chromium-molybdenum-vanadium steel DN >1200-1400 mm />48-56", wall thickness >32-36 | DI | DI | KQ-00-13 | Технологические трубопроводы, DI | Process piping, DI | 1 | KQ-32-00 | Технологические трубопроводы, DI | Process piping, DI | 1 | KQ-32-01 | Сварка технологических трубопроводов (черн. стали), DI | Welding of process pipelines (black steel), DI | 1 | Аннулировано*
2602 | Технологические трубопроводы | Process Piping | PI00 | PI00-04-08-124 | Сварка/соединение металлических трубопроводов – низколегированные теплоустойчивые хромомолибденовые и хромомолибденованадиевые стали DN >1200-1400мм / >48-56 дюйм, толщина стенки >36-40 | Welding/connection of steel pipes - low-alloy heat-resistant chromium-molybdenum and chromium-molybdenum-vanadium steel DN >1200-1400 mm />48-56", wall thickness >36-40 | DI | DI | KQ-00-13 | Технологические трубопроводы, DI | Process piping, DI | 1 | KQ-32-00 | Технологические трубопроводы, DI | Process piping, DI | 1 | KQ-32-01 | Сварка технологических трубопроводов (черн. стали), DI | Welding of process pipelines (black steel), DI | 1 | Аннулировано*
2603 | Технологические трубопроводы | Process Piping | PI00 | PI00-04-08-125 | Сварка/соединение металлических трубопроводов – низколегированные теплоустойчивые хромомолибденовые и хромомолибденованадиевые стали DN >1200-1400мм / >48-56 дюйм, толщина стенки >40-44 | Welding/connection of steel pipes - low-alloy heat-resistant chromium-molybdenum and chromium-molybdenum-vanadium steel DN >1200-1400 mm />48-56", wall thickness >40-44 | DI | DI | KQ-00-13 | Технологические трубопроводы, DI | Process piping, DI | 1 | KQ-32-00 | Технологические трубопроводы, DI | Process piping, DI | 1 | KQ-32-01 | Сварка технологических трубопроводов (черн. стали), DI | Welding of process pipelines (black steel), DI | 1 | Аннулировано*
2604 | Технологические трубопроводы | Process Piping | PI00 | PI00-04-08-126 | Сварка/соединение металлических трубопроводов – низколегированные теплоустойчивые хромомолибденовые и хромомолибденованадиевые стали DN >1200-1400мм / >48-56 дюйм, толщина стенки >44-48 | Welding/connection of steel pipes - low-alloy heat-resistant chromium-molybdenum and chromium-molybdenum-vanadium steel DN >1200-1400 mm />48-56", wall thickness >44-48 | DI | DI | KQ-00-13 | Технологические трубопроводы, DI | Process piping, DI | 1 | KQ-32-00 | Технологические трубопроводы, DI | Process piping, DI | 1 | KQ-32-01 | Сварка технологических трубопроводов (черн. стали), DI | Welding of process pipelines (black steel), DI | 1 | Аннулировано*
2605 | Технологические трубопроводы | Process Piping | PI00 | PI00-04-08-127 | Сварка/соединение металлических трубопроводов – низколегированные теплоустойчивые хромомолибденовые и хромомолибденованадиевые стали DN >1200-1400мм / >48-56 дюйм, толщина стенки >48-52 | Welding/connection of steel pipes - low-alloy heat-resistant chromium-molybdenum and chromium-molybdenum-vanadium steel DN >1200-1400 mm />48-56", wall thickness >48-52 | DI | DI | KQ-00-13 | Технологические трубопроводы, DI | Process piping, DI | 1 | KQ-32-00 | Технологические трубопроводы, DI | Process piping, DI | 1 | KQ-32-01 | Сварка технологических трубопроводов (черн. стали), DI | Welding of process pipelines (black steel), DI | 1 | Аннулировано*
2606 | Технологические трубопроводы | Process Piping | PI00 | PI00-04-08-128 | Сварка/соединение металлических трубопроводов – низколегированные теплоустойчивые хромомолибденовые и хромомолибденованадиевые стали DN >1200-1400мм / >48-56 дюйм, толщина стенки >52-56 | Welding/connection of steel pipes - low-alloy heat-resistant chromium-molybdenum and chromium-molybdenum-vanadium steel DN >1200-1400 mm />48-56", wall thickness >52-56 | DI | DI | KQ-00-13 | Технологические трубопроводы, DI | Process piping, DI | 1 | KQ-32-00 | Технологические трубопроводы, DI | Process piping, DI | 1 | KQ-32-01 | Сварка технологических трубопроводов (черн. стали), DI | Welding of process pipelines (black steel), DI | 1 | Аннулировано*
2607 | Технологические трубопроводы | Process Piping | PI00 | PI00-04-08-129 | Сварка/соединение металлических трубопроводов – низколегированные теплоустойчивые хромомолибденовые и хромомолибденованадиевые стали DN >1200-1400мм / >48-56 дюйм, толщина стенки >56-60 | Welding/connection of steel pipes - low-alloy heat-resistant chromium-molybdenum and chromium-molybdenum-vanadium steel DN >1200-1400 mm />48-56", wall thickness >56-60 | DI | DI | KQ-00-13 | Технологические трубопроводы, DI | Process piping, DI | 1 | KQ-32-00 | Технологические трубопроводы, DI | Process piping, DI | 1 | KQ-32-01 | Сварка технологических трубопроводов (черн. стали), DI | Welding of process pipelines (black steel), DI | 1 | Аннулировано*
2608 | Технологические трубопроводы | Process Piping | PI00 | PI00-04-08-130 | Сварка/соединение металлических трубопроводов – низколегированные теплоустойчивые хромомолибденовые и хромомолибденованадиевые стали DN >1200-1400мм / >48-56 дюйм, толщина стенки >60-64 | Welding/connection of steel pipes - low-alloy heat-resistant chromium-molybdenum and chromium-molybdenum-vanadium steel DN >1200-1400 mm />48-56", wall thickness >60-64 | DI | DI | KQ-00-13 | Технологические трубопроводы, DI | Process piping, DI | 1 | KQ-32-00 | Технологические трубопроводы, DI | Process piping, DI | 1 | KQ-32-01 | Сварка технологических трубопроводов (черн. стали), DI | Welding of process pipelines (black steel), DI | 1 | Аннулировано*
2609 | Технологические трубопроводы | Process Piping | PI00 | PI00-04-08-131 | Сварка/соединение металлических трубопроводов – низколегированные теплоустойчивые хромомолибденовые и хромомолибденованадиевые стали DN >1200-1400мм / >48-56 дюйм, толщина стенки >64-68 | Welding/connection of steel pipes - low-alloy heat-resistant chromium-molybdenum and chromium-molybdenum-vanadium steel DN >1200-1400 mm />48-56", wall thickness >64-68 | DI | DI | KQ-00-13 | Технологические трубопроводы, DI | Process piping, DI | 1 | KQ-32-00 | Технологические трубопроводы, DI | Process piping, DI | 1 | KQ-32-01 | Сварка технологических трубопроводов (черн. стали), DI | Welding of process pipelines (black steel), DI | 1 | Аннулировано*
2610 | Технологические трубопроводы | Process Piping | PI00 | PI00-04-08-132 | Сварка/соединение металлических трубопроводов – низколегированные теплоустойчивые хромомолибденовые и хромомолибденованадиевые стали DN >1200-1400мм / >48-56 дюйм, толщина стенки >68-72 | Welding/connection of steel pipes - low-alloy heat-resistant chromium-molybdenum and chromium-molybdenum-vanadium steel DN >1200-1400 mm />48-56", wall thickness >68-72 | DI | DI | KQ-00-13 | Технологические трубопроводы, DI | Process piping, DI | 1 | KQ-32-00 | Технологические трубопроводы, DI | Process piping, DI | 1 | KQ-32-01 | Сварка технологических трубопроводов (черн. стали), DI | Welding of process pipelines (black steel), DI | 1 | Аннулировано*
2611 | Технологические трубопроводы | Process Piping | PI00 | PI00-04-08-133 | Сварка/соединение металлических трубопроводов – низколегированные теплоустойчивые хромомолибденовые и хромомолибденованадиевые стали DN >1200-1400мм / >48-56 дюйм, толщина стенки >72-76 | Welding/connection of steel pipes - low-alloy heat-resistant chromium-molybdenum and chromium-molybdenum-vanadium steel DN >1200-1400 mm />48-56", wall thickness >72-76 | DI | DI | KQ-00-13 | Технологические трубопроводы, DI | Process piping, DI | 1 | KQ-32-00 | Технологические трубопроводы, DI | Process piping, DI | 1 | KQ-32-01 | Сварка технологических трубопроводов (черн. стали), DI | Welding of process pipelines (black steel), DI | 1 | Аннулировано*
2612 | Технологические трубопроводы | Process Piping | PI00 | PI00-04-08-134 | Сварка/соединение металлических трубопроводов – низколегированные теплоустойчивые хромомолибденовые и хромомолибденованадиевые стали DN >1200-1400мм / >48-56 дюйм, толщина стенки >76-80 | Welding/connection of steel pipes - low-alloy heat-resistant chromium-molybdenum and chromium-molybdenum-vanadium steel DN >1200-1400 mm />48-56", wall thickness >76-80 | DI | DI | KQ-00-13 | Технологические трубопроводы, DI | Process piping, DI | 1 | KQ-32-00 | Технологические трубопроводы, DI | Process piping, DI | 1 | KQ-32-01 | Сварка технологических трубопроводов (черн. стали), DI | Welding of process pipelines (black steel), DI | 1 | Аннулировано*
2613 | Технологические трубопроводы | Process Piping | PI00 | PI00-04-08-135 | Сварка/соединение металлических трубопроводов – низколегированные теплоустойчивые хромомолибденовые и хромомолибденованадиевые стали DN >1200-1400мм / >48-56 дюйм, толщина стенки >80-84 | Welding/connection of steel pipes - low-alloy heat-resistant chromium-molybdenum and chromium-molybdenum-vanadium steel DN >1200-1400 mm />48-56", wall thickness >80-84 | DI | DI | KQ-00-13 | Технологические трубопроводы, DI | Process piping, DI | 1 | KQ-32-00 | Технологические трубопроводы, DI | Process piping, DI | 1 | KQ-32-01 | Сварка технологических трубопроводов (черн. стали), DI | Welding of process pipelines (black steel), DI | 1 | Аннулировано*
2614 | Технологические трубопроводы | Process Piping | PI00 | PI00-04-08-136 | Сварка/соединение металлических трубопроводов – низколегированные теплоустойчивые хромомолибденовые и хромомолибденованадиевые стали DN >1200-1400мм / >48-56 дюйм, толщина стенки >84-88 | Welding/connection of steel pipes - low-alloy heat-resistant chromium-molybdenum and chromium-molybdenum-vanadium steel DN >1200-1400 mm />48-56", wall thickness >84-88 | DI | DI | KQ-00-13 | Технологические трубопроводы, DI | Process piping, DI | 1 | KQ-32-00 | Технологические трубопроводы, DI | Process piping, DI | 1 | KQ-32-01 | Сварка технологических трубопроводов (черн. стали), DI | Welding of process pipelines (black steel), DI | 1 | Аннулировано*
2615 | Технологические трубопроводы | Process Piping | PI00 | PI00-04-08-137 | Сварка/соединение металлических трубопроводов – низколегированные теплоустойчивые хромомолибденовые и хромомолибденованадиевые стали DN >1400-1600мм / >56-64 дюйм, толщина стенки >8-12 | Welding/connection of steel pipes - low-alloy heat-resistant chromium-molybdenum and chromium-molybdenum-vanadium steel DN >1400-1600 mm />56-64", wall thickness >8-12 | DI | DI | KQ-00-13 | Технологические трубопроводы, DI | Process piping, DI | 1 | KQ-32-00 | Технологические трубопроводы, DI | Process piping, DI | 1 | KQ-32-01 | Сварка технологических трубопроводов (черн. стали), DI | Welding of process pipelines (black steel), DI | 1 | Аннулировано*
2616 | Технологические трубопроводы | Process Piping | PI00 | PI00-04-08-138 | Сварка/соединение металлических трубопроводов – низколегированные теплоустойчивые хромомолибденовые и хромомолибденованадиевые стали DN >1400-1600мм / >56-64 дюйм, толщина стенки >12-16 | Welding/connection of steel pipes - low-alloy heat-resistant chromium-molybdenum and chromium-molybdenum-vanadium steel DN >1400-1600 mm />56-64", wall thickness >12-16 | DI | DI | KQ-00-13 | Технологические трубопроводы, DI | Process piping, DI | 1 | KQ-32-00 | Технологические трубопроводы, DI | Process piping, DI | 1 | KQ-32-01 | Сварка технологических трубопроводов (черн. стали), DI | Welding of process pipelines (black steel), DI | 1 | Аннулировано*
2617 | Технологические трубопроводы | Process Piping | PI00 | PI00-04-08-139 | Сварка/соединение металлических трубопроводов – низколегированные теплоустойчивые хромомолибденовые и хромомолибденованадиевые стали DN >1400-1600мм / >56-64 дюйм, толщина стенки >16-20 | Welding/connection of steel pipes - low-alloy heat-resistant chromium-molybdenum and chromium-molybdenum-vanadium steel DN >1400-1600 mm />56-64", wall thickness >16-20 | DI | DI | KQ-00-13 | Технологические трубопроводы, DI | Process piping, DI | 1 | KQ-32-00 | Технологические трубопроводы, DI | Process piping, DI | 1 | KQ-32-01 | Сварка технологических трубопроводов (черн. стали), DI | Welding of process pipelines (black steel), DI | 1 | Аннулировано*
2618 | Технологические трубопроводы | Process Piping | PI00 | PI00-04-08-140 | Сварка/соединение металлических трубопроводов – низколегированные теплоустойчивые хромомолибденовые и хромомолибденованадиевые стали DN >1400-1600мм / >56-64 дюйм, толщина стенки >20-24 | Welding/connection of steel pipes - low-alloy heat-resistant chromium-molybdenum and chromium-molybdenum-vanadium steel DN >1400-1600 mm />56-64", wall thickness >20-24 | DI | DI | KQ-00-13 | Технологические трубопроводы, DI | Process piping, DI | 1 | KQ-32-00 | Технологические трубопроводы, DI | Process piping, DI | 1 | KQ-32-01 | Сварка технологических трубопроводов (черн. стали), DI | Welding of process pipelines (black steel), DI | 1 | Аннулировано*
2619 | Технологические трубопроводы | Process Piping | PI00 | PI00-04-08-141 | Сварка/соединение металлических трубопроводов – низколегированные теплоустойчивые хромомолибденовые и хромомолибденованадиевые стали DN >1400-1600мм / >56-64 дюйм, толщина стенки >24-28 | Welding/connection of steel pipes - low-alloy heat-resistant chromium-molybdenum and chromium-molybdenum-vanadium steel DN >1400-1600 mm />56-64", wall thickness >24-28 | DI | DI | KQ-00-13 | Технологические трубопроводы, DI | Process piping, DI | 1 | KQ-32-00 | Технологические трубопроводы, DI | Process piping, DI | 1 | KQ-32-01 | Сварка технологических трубопроводов (черн. стали), DI | Welding of process pipelines (black steel), DI | 1 | Аннулировано*
2620 | Технологические трубопроводы | Process Piping | PI00 | PI00-04-08-142 | Сварка/соединение металлических трубопроводов – низколегированные теплоустойчивые хромомолибденовые и хромомолибденованадиевые стали DN >1400-1600мм / >56-64 дюйм, толщина стенки >28-32 | Welding/connection of steel pipes - low-alloy heat-resistant chromium-molybdenum and chromium-molybdenum-vanadium steel DN >1400-1600 mm />56-64", wall thickness >28-32 | DI | DI | KQ-00-13 | Технологические трубопроводы, DI | Process piping, DI | 1 | KQ-32-00 | Технологические трубопроводы, DI | Process piping, DI | 1 | KQ-32-01 | Сварка технологических трубопроводов (черн. стали), DI | Welding of process pipelines (black steel), DI | 1 | Аннулировано*
2621 | Технологические трубопроводы | Process Piping | PI00 | PI00-04-08-143 | Сварка/соединение металлических трубопроводов – низколегированные теплоустойчивые хромомолибденовые и хромомолибденованадиевые стали DN >1400-1600мм / >56-64 дюйм, толщина стенки >32-36 | Welding/connection of steel pipes - low-alloy heat-resistant chromium-molybdenum and chromium-molybdenum-vanadium steel DN >1400-1600 mm />56-64", wall thickness >32-36 | DI | DI | KQ-00-13 | Технологические трубопроводы, DI | Process piping, DI | 1 | KQ-32-00 | Технологические трубопроводы, DI | Process piping, DI | 1 | KQ-32-01 | Сварка технологических трубопроводов (черн. стали), DI | Welding of process pipelines (black steel), DI | 1 | Аннулировано*
2622 | Технологические трубопроводы | Process Piping | PI00 | PI00-04-08-144 | Сварка/соединение металлических трубопроводов – низколегированные теплоустойчивые хромомолибденовые и хромомолибденованадиевые стали DN >1400-1600мм / >56-64 дюйм, толщина стенки >36-40 | Welding/connection of steel pipes - low-alloy heat-resistant chromium-molybdenum and chromium-molybdenum-vanadium steel DN >1400-1600 mm />56-64", wall thickness >36-40 | DI | DI | KQ-00-13 | Технологические трубопроводы, DI | Process piping, DI | 1 | KQ-32-00 | Технологические трубопроводы, DI | Process piping, DI | 1 | KQ-32-01 | Сварка технологических трубопроводов (черн. стали), DI | Welding of process pipelines (black steel), DI | 1 | Аннулировано*
2623 | Технологические трубопроводы | Process Piping | PI00 | PI00-04-08-145 | Сварка/соединение металлических трубопроводов – низколегированные теплоустойчивые хромомолибденовые и хромомолибденованадиевые стали DN >1400-1600мм / >56-64 дюйм, толщина стенки >40-44 | Welding/connection of steel pipes - low-alloy heat-resistant chromium-molybdenum and chromium-molybdenum-vanadium steel DN >1400-1600 mm />56-64", wall thickness >40-44 | DI | DI | KQ-00-13 | Технологические трубопроводы, DI | Process piping, DI | 1 | KQ-32-00 | Технологические трубопроводы, DI | Process piping, DI | 1 | KQ-32-01 | Сварка технологических трубопроводов (черн. стали), DI | Welding of process pipelines (black steel), DI | 1 | Аннулировано*
2624 | Технологические трубопроводы | Process Piping | PI00 | PI00-04-08-146 | Сварка/соединение металлических трубопроводов – низколегированные теплоустойчивые хромомолибденовые и хромомолибденованадиевые стали DN >1400-1600мм / >56-64 дюйм, толщина стенки >44-48 | Welding/connection of steel pipes - low-alloy heat-resistant chromium-molybdenum and chromium-molybdenum-vanadium steel DN >1400-1600 mm />56-64", wall thickness >44-48 | DI | DI | KQ-00-13 | Технологические трубопроводы, DI | Process piping, DI | 1 | KQ-32-00 | Технологические трубопроводы, DI | Process piping, DI | 1 | KQ-32-01 | Сварка технологических трубопроводов (черн. стали), DI | Welding of process pipelines (black steel), DI | 1 | Аннулировано*
2625 | Технологические трубопроводы | Process Piping | PI00 | PI00-04-08-147 | Сварка/соединение металлических трубопроводов – низколегированные теплоустойчивые хромомолибденовые и хромомолибденованадиевые стали DN >1400-1600мм / >56-64 дюйм, толщина стенки >48-52 | Welding/connection of steel pipes - low-alloy heat-resistant chromium-molybdenum and chromium-molybdenum-vanadium steel DN >1400-1600 mm />56-64", wall thickness >48-52 | DI | DI | KQ-00-13 | Технологические трубопроводы, DI | Process piping, DI | 1 | KQ-32-00 | Технологические трубопроводы, DI | Process piping, DI | 1 | KQ-32-01 | Сварка технологических трубопроводов (черн. стали), DI | Welding of process pipelines (black steel), DI | 1 | Аннулировано*
2626 | Технологические трубопроводы | Process Piping | PI00 | PI00-04-08-148 | Сварка/соединение металлических трубопроводов – низколегированные теплоустойчивые хромомолибденовые и хромомолибденованадиевые стали DN >1400-1600мм / >56-64 дюйм, толщина стенки >52-56 | Welding/connection of steel pipes - low-alloy heat-resistant chromium-molybdenum and chromium-molybdenum-vanadium steel DN >1400-1600 mm />56-64", wall thickness >52-56 | DI | DI | KQ-00-13 | Технологические трубопроводы, DI | Process piping, DI | 1 | KQ-32-00 | Технологические трубопроводы, DI | Process piping, DI | 1 | KQ-32-01 | Сварка технологических трубопроводов (черн. стали), DI | Welding of process pipelines (black steel), DI | 1 | Аннулировано*
2627 | Технологические трубопроводы | Process Piping | PI00 | PI00-04-08-149 | Сварка/соединение металлических трубопроводов – низколегированные теплоустойчивые хромомолибденовые и хромомолибденованадиевые стали DN >1400-1600мм / >56-64 дюйм, толщина стенки >56-60 | Welding/connection of steel pipes - low-alloy heat-resistant chromium-molybdenum and chromium-molybdenum-vanadium steel DN >1400-1600 mm />56-64", wall thickness >56-60 | DI | DI | KQ-00-13 | Технологические трубопроводы, DI | Process piping, DI | 1 | KQ-32-00 | Технологические трубопроводы, DI | Process piping, DI | 1 | KQ-32-01 | Сварка технологических трубопроводов (черн. стали), DI | Welding of process pipelines (black steel), DI | 1 | Аннулировано*
2628 | Технологические трубопроводы | Process Piping | PI00 | PI00-04-08-150 | Сварка/соединение металлических трубопроводов – низколегированные теплоустойчивые хромомолибденовые и хромомолибденованадиевые стали DN >1400-1600мм / >56-64 дюйм, толщина стенки >60-64 | Welding/connection of steel pipes - low-alloy heat-resistant chromium-molybdenum and chromium-molybdenum-vanadium steel DN >1400-1600 mm />56-64", wall thickness >60-64 | DI | DI | KQ-00-13 | Технологические трубопроводы, DI | Process piping, DI | 1 | KQ-32-00 | Технологические трубопроводы, DI | Process piping, DI | 1 | KQ-32-01 | Сварка технологических трубопроводов (черн. стали), DI | Welding of process pipelines (black steel), DI | 1 | Аннулировано*
2629 | Технологические трубопроводы | Process Piping | PI00 | PI00-04-08-151 | Сварка/соединение металлических трубопроводов – низколегированные теплоустойчивые хромомолибденовые и хромомолибденованадиевые стали DN >1400-1600мм / >56-64 дюйм, толщина стенки >64-68 | Welding/connection of steel pipes - low-alloy heat-resistant chromium-molybdenum and chromium-molybdenum-vanadium steel DN >1400-1600 mm />56-64", wall thickness >64-68 | DI | DI | KQ-00-13 | Технологические трубопроводы, DI | Process piping, DI | 1 | KQ-32-00 | Технологические трубопроводы, DI | Process piping, DI | 1 | KQ-32-01 | Сварка технологических трубопроводов (черн. стали), DI | Welding of process pipelines (black steel), DI | 1 | Аннулировано*
2630 | Технологические трубопроводы | Process Piping | PI00 | PI00-04-08-152 | Сварка/соединение металлических трубопроводов – низколегированные теплоустойчивые хромомолибденовые и хромомолибденованадиевые стали DN >1400-1600мм / >56-64 дюйм, толщина стенки >68-72 | Welding/connection of steel pipes - low-alloy heat-resistant chromium-molybdenum and chromium-molybdenum-vanadium steel DN >1400-1600 mm />56-64", wall thickness >68-72 | DI | DI | KQ-00-13 | Технологические трубопроводы, DI | Process piping, DI | 1 | KQ-32-00 | Технологические трубопроводы, DI | Process piping, DI | 1 | KQ-32-01 | Сварка технологических трубопроводов (черн. стали), DI | Welding of process pipelines (black steel), DI | 1 | Аннулировано*
2631 | Технологические трубопроводы | Process Piping | PI00 | PI00-04-08-153 | Сварка/соединение металлических трубопроводов – низколегированные теплоустойчивые хромомолибденовые и хромомолибденованадиевые стали DN >1400-1600мм / >56-64 дюйм, толщина стенки >72-76 | Welding/connection of steel pipes - low-alloy heat-resistant chromium-molybdenum and chromium-molybdenum-vanadium steel DN >1400-1600 mm />56-64", wall thickness >72-76 | DI | DI | KQ-00-13 | Технологические трубопроводы, DI | Process piping, DI | 1 | KQ-32-00 | Технологические трубопроводы, DI | Process piping, DI | 1 | KQ-32-01 | Сварка технологических трубопроводов (черн. стали), DI | Welding of process pipelines (black steel), DI | 1 | Аннулировано*
2632 | Технологические трубопроводы | Process Piping | PI00 | PI00-04-08-154 | Сварка/соединение металлических трубопроводов – низколегированные теплоустойчивые хромомолибденовые и хромомолибденованадиевые стали DN >1400-1600мм / >56-64 дюйм, толщина стенки >76-80 | Welding/connection of steel pipes - low-alloy heat-resistant chromium-molybdenum and chromium-molybdenum-vanadium steel DN >1400-1600 mm />56-64", wall thickness >76-80 | DI | DI | KQ-00-13 | Технологические трубопроводы, DI | Process piping, DI | 1 | KQ-32-00 | Технологические трубопроводы, DI | Process piping, DI | 1 | KQ-32-01 | Сварка технологических трубопроводов (черн. стали), DI | Welding of process pipelines (black steel), DI | 1 | Аннулировано*
2633 | Технологические трубопроводы | Process Piping | PI00 | PI00-04-08-155 | Сварка/соединение металлических трубопроводов – низколегированные теплоустойчивые хромомолибденовые и хромомолибденованадиевые стали DN >1400-1600мм / >56-64 дюйм, толщина стенки >80-84 | Welding/connection of steel pipes - low-alloy heat-resistant chromium-molybdenum and chromium-molybdenum-vanadium steel DN >1400-1600 mm />56-64", wall thickness >80-84 | DI | DI | KQ-00-13 | Технологические трубопроводы, DI | Process piping, DI | 1 | KQ-32-00 | Технологические трубопроводы, DI | Process piping, DI | 1 | KQ-32-01 | Сварка технологических трубопроводов (черн. стали), DI | Welding of process pipelines (black steel), DI | 1 | Аннулировано*
2634 | Технологические трубопроводы | Process Piping | PI00 | PI00-04-08-156 | Сварка/соединение металлических трубопроводов – низколегированные теплоустойчивые хромомолибденовые и хромомолибденованадиевые стали DN >1400-1600мм / >56-64 дюйм, толщина стенки >84-88 | Welding/connection of steel pipes - low-alloy heat-resistant chromium-molybdenum and chromium-molybdenum-vanadium steel DN >1400-1600 mm />56-64", wall thickness >84-88 | DI | DI | KQ-00-13 | Технологические трубопроводы, DI | Process piping, DI | 1 | KQ-32-00 | Технологические трубопроводы, DI | Process piping, DI | 1 | KQ-32-01 | Сварка технологических трубопроводов (черн. стали), DI | Welding of process pipelines (black steel), DI | 1 | Аннулировано*
2635 | Технологические трубопроводы | Process Piping | PI00 | PI00-04-08-157 | Сварка/соединение металлических трубопроводов – низколегированные теплоустойчивые хромомолибденовые и хромомолибденованадиевые стали DN >1400-1600мм / >56-64 дюйм, толщина стенки >88-92 | Welding/connection of steel pipes - low-alloy heat-resistant chromium-molybdenum and chromium-molybdenum-vanadium steel DN >1400-1600 mm />56-64", wall thickness >88-92 | DI | DI | KQ-00-13 | Технологические трубопроводы, DI | Process piping, DI | 1 | KQ-32-00 | Технологические трубопроводы, DI | Process piping, DI | 1 | KQ-32-01 | Сварка технологических трубопроводов (черн. стали), DI | Welding of process pipelines (black steel), DI | 1 | Аннулировано*
2636 | Технологические трубопроводы | Process Piping | PI00 | PI00-04-08-158 | Сварка/соединение металлических трубопроводов – низколегированные теплоустойчивые хромомолибденовые и хромомолибденованадиевые стали DN >1600-1800мм / >64-72 дюйм, толщина стенки >8-12 | Welding/connection of steel pipes - low-alloy heat-resistant chromium-molybdenum and chromium-molybdenum-vanadium steel DN >1600-1800 mm />64-72", wall thickness >8-12 | DI | DI | KQ-00-13 | Технологические трубопроводы, DI | Process piping, DI | 1 | KQ-32-00 | Технологические трубопроводы, DI | Process piping, DI | 1 | KQ-32-01 | Сварка технологических трубопроводов (черн. стали), DI | Welding of process pipelines (black steel), DI | 1 | Аннулировано*
2637 | Технологические трубопроводы | Process Piping | PI00 | PI00-04-08-159 | Сварка/соединение металлических трубопроводов – низколегированные теплоустойчивые хромомолибденовые и хромомолибденованадиевые стали DN >1600-1800мм / >64-72 дюйм, толщина стенки >12-16 | Welding/connection of steel pipes - low-alloy heat-resistant chromium-molybdenum and chromium-molybdenum-vanadium steel DN >1600-1800 mm />64-72", wall thickness >12-16 | DI | DI | KQ-00-13 | Технологические трубопроводы, DI | Process piping, DI | 1 | KQ-32-00 | Технологические трубопроводы, DI | Process piping, DI | 1 | KQ-32-01 | Сварка технологических трубопроводов (черн. стали), DI | Welding of process pipelines (black steel), DI | 1 | Аннулировано*
2638 | Технологические трубопроводы | Process Piping | PI00 | PI00-04-08-160 | Сварка/соединение металлических трубопроводов – низколегированные теплоустойчивые хромомолибденовые и хромомолибденованадиевые стали DN >1600-1800мм / >64-72 дюйм, толщина стенки >16-20 | Welding/connection of steel pipes - low-alloy heat-resistant chromium-molybdenum and chromium-molybdenum-vanadium steel DN >1600-1800 mm />64-72", wall thickness >16-20 | DI | DI | KQ-00-13 | Технологические трубопроводы, DI | Process piping, DI | 1 | KQ-32-00 | Технологические трубопроводы, DI | Process piping, DI | 1 | KQ-32-01 | Сварка технологических трубопроводов (черн. стали), DI | Welding of process pipelines (black steel), DI | 1 | Аннулировано*
2639 | Технологические трубопроводы | Process Piping | PI00 | PI00-04-08-161 | Сварка/соединение металлических трубопроводов – низколегированные теплоустойчивые хромомолибденовые и хромомолибденованадиевые стали DN >1600-1800мм / >64-72 дюйм, толщина стенки >20-24 | Welding/connection of steel pipes - low-alloy heat-resistant chromium-molybdenum and chromium-molybdenum-vanadium steel DN >1600-1800 mm />64-72", wall thickness >20-24 | DI | DI | KQ-00-13 | Технологические трубопроводы, DI | Process piping, DI | 1 | KQ-32-00 | Технологические трубопроводы, DI | Process piping, DI | 1 | KQ-32-01 | Сварка технологических трубопроводов (черн. стали), DI | Welding of process pipelines (black steel), DI | 1 | Аннулировано*
2640 | Технологические трубопроводы | Process Piping | PI00 | PI00-04-08-162 | Сварка/соединение металлических трубопроводов – низколегированные теплоустойчивые хромомолибденовые и хромомолибденованадиевые стали DN >1600-1800мм / >64-72 дюйм, толщина стенки >24-28 | Welding/connection of steel pipes - low-alloy heat-resistant chromium-molybdenum and chromium-molybdenum-vanadium steel DN >1600-1800 mm />64-72", wall thickness >24-28 | DI | DI | KQ-00-13 | Технологические трубопроводы, DI | Process piping, DI | 1 | KQ-32-00 | Технологические трубопроводы, DI | Process piping, DI | 1 | KQ-32-01 | Сварка технологических трубопроводов (черн. стали), DI | Welding of process pipelines (black steel), DI | 1 | Аннулировано*
2641 | Технологические трубопроводы | Process Piping | PI00 | PI00-04-08-163 | Сварка/соединение металлических трубопроводов – низколегированные теплоустойчивые хромомолибденовые и хромомолибденованадиевые стали DN >1600-1800мм / >64-72 дюйм, толщина стенки >28-32 | Welding/connection of steel pipes - low-alloy heat-resistant chromium-molybdenum and chromium-molybdenum-vanadium steel DN >1600-1800 mm />64-72", wall thickness >28-32 | DI | DI | KQ-00-13 | Технологические трубопроводы, DI | Process piping, DI | 1 | KQ-32-00 | Технологические трубопроводы, DI | Process piping, DI | 1 | KQ-32-01 | Сварка технологических трубопроводов (черн. стали), DI | Welding of process pipelines (black steel), DI | 1 | Аннулировано*
2642 | Технологические трубопроводы | Process Piping | PI00 | PI00-04-08-164 | Сварка/соединение металлических трубопроводов – низколегированные теплоустойчивые хромомолибденовые и хромомолибденованадиевые стали DN >1600-1800мм / >64-72 дюйм, толщина стенки >32-36 | Welding/connection of steel pipes - low-alloy heat-resistant chromium-molybdenum and chromium-molybdenum-vanadium steel DN >1600-1800 mm />64-72", wall thickness >32-36 | DI | DI | KQ-00-13 | Технологические трубопроводы, DI | Process piping, DI | 1 | KQ-32-00 | Технологические трубопроводы, DI | Process piping, DI | 1 | KQ-32-01 | Сварка технологических трубопроводов (черн. стали), DI | Welding of process pipelines (black steel), DI | 1 | Аннулировано*
2643 | Технологические трубопроводы | Process Piping | PI00 | PI00-04-08-165 | Сварка/соединение металлических трубопроводов – низколегированные теплоустойчивые хромомолибденовые и хромомолибденованадиевые стали DN >1600-1800мм / >64-72 дюйм, толщина стенки >36-40 | Welding/connection of steel pipes - low-alloy heat-resistant chromium-molybdenum and chromium-molybdenum-vanadium steel DN >1600-1800 mm />64-72", wall thickness >36-40 | DI | DI | KQ-00-13 | Технологические трубопроводы, DI | Process piping, DI | 1 | KQ-32-00 | Технологические трубопроводы, DI | Process piping, DI | 1 | KQ-32-01 | Сварка технологических трубопроводов (черн. стали), DI | Welding of process pipelines (black steel), DI | 1 | Аннулировано*
2644 | Технологические трубопроводы | Process Piping | PI00 | PI00-04-08-166 | Сварка/соединение металлических трубопроводов – низколегированные теплоустойчивые хромомолибденовые и хромомолибденованадиевые стали DN >1600-1800мм / >64-72 дюйм, толщина стенки >40-44 | Welding/connection of steel pipes - low-alloy heat-resistant chromium-molybdenum and chromium-molybdenum-vanadium steel DN >1600-1800 mm />64-72", wall thickness >40-44 | DI | DI | KQ-00-13 | Технологические трубопроводы, DI | Process piping, DI | 1 | KQ-32-00 | Технологические трубопроводы, DI | Process piping, DI | 1 | KQ-32-01 | Сварка технологических трубопроводов (черн. стали), DI | Welding of process pipelines (black steel), DI | 1 | Аннулировано*
2645 | Технологические трубопроводы | Process Piping | PI00 | PI00-04-08-167 | Сварка/соединение металлических трубопроводов – низколегированные теплоустойчивые хромомолибденовые и хромомолибденованадиевые стали DN >1600-1800мм / >64-72 дюйм, толщина стенки >44-48 | Welding/connection of steel pipes - low-alloy heat-resistant chromium-molybdenum and chromium-molybdenum-vanadium steel DN >1600-1800 mm />64-72", wall thickness >44-48 | DI | DI | KQ-00-13 | Технологические трубопроводы, DI | Process piping, DI | 1 | KQ-32-00 | Технологические трубопроводы, DI | Process piping, DI | 1 | KQ-32-01 | Сварка технологических трубопроводов (черн. стали), DI | Welding of process pipelines (black steel), DI | 1 | Аннулировано*
2646 | Технологические трубопроводы | Process Piping | PI00 | PI00-04-08-168 | Сварка/соединение металлических трубопроводов – низколегированные теплоустойчивые хромомолибденовые и хромомолибденованадиевые стали DN >1600-1800мм / >64-72 дюйм, толщина стенки >48-52 | Welding/connection of steel pipes - low-alloy heat-resistant chromium-molybdenum and chromium-molybdenum-vanadium steel DN >1600-1800 mm />64-72", wall thickness >48-52 | DI | DI | KQ-00-13 | Технологические трубопроводы, DI | Process piping, DI | 1 | KQ-32-00 | Технологические трубопроводы, DI | Process piping, DI | 1 | KQ-32-01 | Сварка технологических трубопроводов (черн. стали), DI | Welding of process pipelines (black steel), DI | 1 | Аннулировано*
2647 | Технологические трубопроводы | Process Piping | PI00 | PI00-04-08-169 | Сварка/соединение металлических трубопроводов – низколегированные теплоустойчивые хромомолибденовые и хромомолибденованадиевые стали DN >1600-1800мм / >64-72 дюйм, толщина стенки >52-56 | Welding/connection of steel pipes - low-alloy heat-resistant chromium-molybdenum and chromium-molybdenum-vanadium steel DN >1600-1800 mm />64-72", wall thickness >52-56 | DI | DI | KQ-00-13 | Технологические трубопроводы, DI | Process piping, DI | 1 | KQ-32-00 | Технологические трубопроводы, DI | Process piping, DI | 1 | KQ-32-01 | Сварка технологических трубопроводов (черн. стали), DI | Welding of process pipelines (black steel), DI | 1 | Аннулировано*
2648 | Технологические трубопроводы | Process Piping | PI00 | PI00-04-08-170 | Сварка/соединение металлических трубопроводов – низколегированные теплоустойчивые хромомолибденовые и хромомолибденованадиевые стали DN >1600-1800мм / >64-72 дюйм, толщина стенки >56-60 | Welding/connection of steel pipes - low-alloy heat-resistant chromium-molybdenum and chromium-molybdenum-vanadium steel DN >1600-1800 mm />64-72", wall thickness >56-60 | DI | DI | KQ-00-13 | Технологические трубопроводы, DI | Process piping, DI | 1 | KQ-32-00 | Технологические трубопроводы, DI | Process piping, DI | 1 | KQ-32-01 | Сварка технологических трубопроводов (черн. стали), DI | Welding of process pipelines (black steel), DI | 1 | Аннулировано*
2649 | Технологические трубопроводы | Process Piping | PI00 | PI00-04-08-171 | Сварка/соединение металлических трубопроводов – низколегированные теплоустойчивые хромомолибденовые и хромомолибденованадиевые стали DN >1800-2000мм / >72-80 дюйм, толщина стенки >8-12 | Welding/connection of steel pipes - low-alloy heat-resistant chromium-molybdenum and chromium-molybdenum-vanadium steel DN >1800-2000 mm />72-80", wall thickness >8-12 | DI | DI | KQ-00-13 | Технологические трубопроводы, DI | Process piping, DI | 1 | KQ-32-00 | Технологические трубопроводы, DI | Process piping, DI | 1 | KQ-32-01 | Сварка технологических трубопроводов (черн. стали), DI | Welding of process pipelines (black steel), DI | 1 | Аннулировано*
2650 | Технологические трубопроводы | Process Piping | PI00 | PI00-04-08-172 | Сварка/соединение металлических трубопроводов – низколегированные теплоустойчивые хромомолибденовые и хромомолибденованадиевые стали DN >1800-2000мм / >72-80 дюйм, толщина стенки >12-16 | Welding/connection of steel pipes - low-alloy heat-resistant chromium-molybdenum and chromium-molybdenum-vanadium steel DN >1800-2000 mm />72-80", wall thickness >12-16 | DI | DI | KQ-00-13 | Технологические трубопроводы, DI | Process piping, DI | 1 | KQ-32-00 | Технологические трубопроводы, DI | Process piping, DI | 1 | KQ-32-01 | Сварка технологических трубопроводов (черн. стали), DI | Welding of process pipelines (black steel), DI | 1 | Аннулировано*
2651 | Технологические трубопроводы | Process Piping | PI00 | PI00-04-08-173 | Сварка/соединение металлических трубопроводов – низколегированные теплоустойчивые хромомолибденовые и хромомолибденованадиевые стали DN >1800-2000мм / >72-80 дюйм, толщина стенки >16-20 | Welding/connection of steel pipes - low-alloy heat-resistant chromium-molybdenum and chromium-molybdenum-vanadium steel DN >1800-2000 mm />72-80", wall thickness >16-20 | DI | DI | KQ-00-13 | Технологические трубопроводы, DI | Process piping, DI | 1 | KQ-32-00 | Технологические трубопроводы, DI | Process piping, DI | 1 | KQ-32-01 | Сварка технологических трубопроводов (черн. стали), DI | Welding of process pipelines (black steel), DI | 1 | Аннулировано*
2652 | Технологические трубопроводы | Process Piping | PI00 | PI00-04-08-174 | Сварка/соединение металлических трубопроводов – низколегированные теплоустойчивые хромомолибденовые и хромомолибденованадиевые стали DN >1800-2000мм / >72-80 дюйм, толщина стенки >20-24 | Welding/connection of steel pipes - low-alloy heat-resistant chromium-molybdenum and chromium-molybdenum-vanadium steel DN >1800-2000 mm />72-80", wall thickness >20-24 | DI | DI | KQ-00-13 | Технологические трубопроводы, DI | Process piping, DI | 1 | KQ-32-00 | Технологические трубопроводы, DI | Process piping, DI | 1 | KQ-32-01 | Сварка технологических трубопроводов (черн. стали), DI | Welding of process pipelines (black steel), DI | 1 | Аннулировано*
2653 | Технологические трубопроводы | Process Piping | PI00 | PI00-04-08-175 | Сварка/соединение металлических трубопроводов – низколегированные теплоустойчивые хромомолибденовые и хромомолибденованадиевые стали DN >1800-2000мм / >72-80 дюйм, толщина стенки >24-28 | Welding/connection of steel pipes - low-alloy heat-resistant chromium-molybdenum and chromium-molybdenum-vanadium steel DN >1800-2000 mm />72-80", wall thickness >24-28 | DI | DI | KQ-00-13 | Технологические трубопроводы, DI | Process piping, DI | 1 | KQ-32-00 | Технологические трубопроводы, DI | Process piping, DI | 1 | KQ-32-01 | Сварка технологических трубопроводов (черн. стали), DI | Welding of process pipelines (black steel), DI | 1 | Аннулировано*
2654 | Технологические трубопроводы | Process Piping | PI00 | PI00-04-08-176 | Сварка/соединение металлических трубопроводов – низколегированные теплоустойчивые хромомолибденовые и хромомолибденованадиевые стали DN >1800-2000мм / >72-80 дюйм, толщина стенки >28-32 | Welding/connection of steel pipes - low-alloy heat-resistant chromium-molybdenum and chromium-molybdenum-vanadium steel DN >1800-2000 mm />72-80", wall thickness >28-32 | DI | DI | KQ-00-13 | Технологические трубопроводы, DI | Process piping, DI | 1 | KQ-32-00 | Технологические трубопроводы, DI | Process piping, DI | 1 | KQ-32-01 | Сварка технологических трубопроводов (черн. стали), DI | Welding of process pipelines (black steel), DI | 1 | Аннулировано*
2655 | Технологические трубопроводы | Process Piping | PI00 | PI00-04-08-177 | Сварка/соединение металлических трубопроводов – низколегированные теплоустойчивые хромомолибденовые и хромомолибденованадиевые стали DN >1800-2000мм / >72-80 дюйм, толщина стенки >32-36 | Welding/connection of steel pipes - low-alloy heat-resistant chromium-molybdenum and chromium-molybdenum-vanadium steel DN >1800-2000 mm />72-80", wall thickness >32-36 | DI | DI | KQ-00-13 | Технологические трубопроводы, DI | Process piping, DI | 1 | KQ-32-00 | Технологические трубопроводы, DI | Process piping, DI | 1 | KQ-32-01 | Сварка технологических трубопроводов (черн. стали), DI | Welding of process pipelines (black steel), DI | 1 | Аннулировано*
2656 | Технологические трубопроводы | Process Piping | PI00 | PI00-04-08-178 | Сварка/соединение металлических трубопроводов – низколегированные теплоустойчивые хромомолибденовые и хромомолибденованадиевые стали DN >1800-2000мм / >72-80 дюйм, толщина стенки >36-40 | Welding/connection of steel pipes - low-alloy heat-resistant chromium-molybdenum and chromium-molybdenum-vanadium steel DN >1800-2000 mm />72-80", wall thickness >36-40 | DI | DI | KQ-00-13 | Технологические трубопроводы, DI | Process piping, DI | 1 | KQ-32-00 | Технологические трубопроводы, DI | Process piping, DI | 1 | KQ-32-01 | Сварка технологических трубопроводов (черн. стали), DI | Welding of process pipelines (black steel), DI | 1 | Аннулировано*
2657 | Технологические трубопроводы | Process Piping | PI00 | PI00-04-08-179 | Сварка/соединение металлических трубопроводов – низколегированные теплоустойчивые хромомолибденовые и хромомолибденованадиевые стали DN >1800-2000мм / >72-80 дюйм, толщина стенки >40-44 | Welding/connection of steel pipes - low-alloy heat-resistant chromium-molybdenum and chromium-molybdenum-vanadium steel DN >1800-2000 mm />72-80", wall thickness >40-44 | DI | DI | KQ-00-13 | Технологические трубопроводы, DI | Process piping, DI | 1 | KQ-32-00 | Технологические трубопроводы, DI | Process piping, DI | 1 | KQ-32-01 | Сварка технологических трубопроводов (черн. стали), DI | Welding of process pipelines (black steel), DI | 1 | Аннулировано*
2658 | Технологические трубопроводы | Process Piping | PI00 | PI00-04-08-180 | Сварка/соединение металлических трубопроводов – низколегированные теплоустойчивые хромомолибденовые и хромомолибденованадиевые стали DN >1800-2000мм / >72-80 дюйм, толщина стенки >44-48 | Welding/connection of steel pipes - low-alloy heat-resistant chromium-molybdenum and chromium-molybdenum-vanadium steel DN >1800-2000 mm />72-80", wall thickness >44-48 | DI | DI | KQ-00-13 | Технологические трубопроводы, DI | Process piping, DI | 1 | KQ-32-00 | Технологические трубопроводы, DI | Process piping, DI | 1 | KQ-32-01 | Сварка технологических трубопроводов (черн. стали), DI | Welding of process pipelines (black steel), DI | 1 | Аннулировано*
2659 | Технологические трубопроводы | Process Piping | PI00 | PI00-04-08-181 | Сварка/соединение металлических трубопроводов – низколегированные теплоустойчивые хромомолибденовые и хромомолибденованадиевые стали DN >1800-2000мм / >72-80 дюйм, толщина стенки >48-52 | Welding/connection of steel pipes - low-alloy heat-resistant chromium-molybdenum and chromium-molybdenum-vanadium steel DN >1800-2000 mm />72-80", wall thickness >48-52 | DI | DI | KQ-00-13 | Технологические трубопроводы, DI | Process piping, DI | 1 | KQ-32-00 | Технологические трубопроводы, DI | Process piping, DI | 1 | KQ-32-01 | Сварка технологических трубопроводов (черн. стали), DI | Welding of process pipelines (black steel), DI | 1 | Аннулировано*
2660 | Технологические трубопроводы | Process Piping | PI00 | PI00-04-08-182 | Сварка/соединение металлических трубопроводов – низколегированные теплоустойчивые хромомолибденовые и хромомолибденованадиевые стали DN >1800-2000мм / >72-80 дюйм, толщина стенки >52-56 | Welding/connection of steel pipes - low-alloy heat-resistant chromium-molybdenum and chromium-molybdenum-vanadium steel DN >1800-2000 mm />72-80", wall thickness >52-56 | DI | DI | KQ-00-13 | Технологические трубопроводы, DI | Process piping, DI | 1 | KQ-32-00 | Технологические трубопроводы, DI | Process piping, DI | 1 | KQ-32-01 | Сварка технологических трубопроводов (черн. стали), DI | Welding of process pipelines (black steel), DI | 1 | Аннулировано*
2661 | Технологические трубопроводы | Process Piping | PI00 | PI00-04-08-183 | Сварка/соединение металлических трубопроводов – низколегированные теплоустойчивые хромомолибденовые и хромомолибденованадиевые стали DN >1800-2000мм / >72-80 дюйм, толщина стенки >56-60 | Welding/connection of steel pipes - low-alloy heat-resistant chromium-molybdenum and chromium-molybdenum-vanadium steel DN >1800-2000 mm />72-80", wall thickness >56-60 | DI | DI | KQ-00-13 | Технологические трубопроводы, DI | Process piping, DI | 1 | KQ-32-00 | Технологические трубопроводы, DI | Process piping, DI | 1 | KQ-32-01 | Сварка технологических трубопроводов (черн. стали), DI | Welding of process pipelines (black steel), DI | 1 | Аннулировано*
2662 | Технологические трубопроводы | Process Piping | PI00 | PI00-04-08-184 | Сварка/соединение металлических трубопроводов – низколегированные теплоустойчивые хромомолибденовые и хромомолибденованадиевые стали DN >2000-2200мм / >80-88 дюйм, толщина стенки >16-20 | Welding/connection of steel pipes - low-alloy heat-resistant chromium-molybdenum and chromium-molybdenum-vanadium steel DN >2000-2200 mm />80-88", wall thickness >16-20 | DI | DI | KQ-00-13 | Технологические трубопроводы, DI | Process piping, DI | 1 | KQ-32-00 | Технологические трубопроводы, DI | Process piping, DI | 1 | KQ-32-01 | Сварка технологических трубопроводов (черн. стали), DI | Welding of process pipelines (black steel), DI | 1 | Аннулировано*
2663 | Технологические трубопроводы | Process Piping | PI00 | PI00-04-08-185 | Сварка/соединение металлических трубопроводов – низколегированные теплоустойчивые хромомолибденовые и хромомолибденованадиевые стали DN >2000-2200мм / >80-88 дюйм, толщина стенки >20-24 | Welding/connection of steel pipes - low-alloy heat-resistant chromium-molybdenum and chromium-molybdenum-vanadium steel DN >2000-2200 mm />80-88", wall thickness >20-24 | DI | DI | KQ-00-13 | Технологические трубопроводы, DI | Process piping, DI | 1 | KQ-32-00 | Технологические трубопроводы, DI | Process piping, DI | 1 | KQ-32-01 | Сварка технологических трубопроводов (черн. стали), DI | Welding of process pipelines (black steel), DI | 1 | Аннулировано*
2664 | Технологические трубопроводы | Process Piping | PI00 | PI00-04-08-186 | Сварка/соединение металлических трубопроводов – низколегированные теплоустойчивые хромомолибденовые и хромомолибденованадиевые стали DN >2000-2200мм / >80-88 дюйм, толщина стенки >24-28 | Welding/connection of steel pipes - low-alloy heat-resistant chromium-molybdenum and chromium-molybdenum-vanadium steel DN >2000-2200 mm />80-88", wall thickness >24-28 | DI | DI | KQ-00-13 | Технологические трубопроводы, DI | Process piping, DI | 1 | KQ-32-00 | Технологические трубопроводы, DI | Process piping, DI | 1 | KQ-32-01 | Сварка технологических трубопроводов (черн. стали), DI | Welding of process pipelines (black steel), DI | 1 | Аннулировано*
2665 | Технологические трубопроводы | Process Piping | PI00 | PI00-04-08-187 | Сварка/соединение металлических трубопроводов – низколегированные теплоустойчивые хромомолибденовые и хромомолибденованадиевые стали DN >2000-2200мм / >80-88 дюйм, толщина стенки >28-32 | Welding/connection of steel pipes - low-alloy heat-resistant chromium-molybdenum and chromium-molybdenum-vanadium steel DN >2000-2200 mm />80-88", wall thickness >28-32 | DI | DI | KQ-00-13 | Технологические трубопроводы, DI | Process piping, DI | 1 | KQ-32-00 | Технологические трубопроводы, DI | Process piping, DI | 1 | KQ-32-01 | Сварка технологических трубопроводов (черн. стали), DI | Welding of process pipelines (black steel), DI | 1 | Аннулировано*
2666 | Технологические трубопроводы | Process Piping | PI00 | PI00-04-08-188 | Сварка/соединение металлических трубопроводов – низколегированные теплоустойчивые хромомолибденовые и хромомолибденованадиевые стали DN >2000-2200мм / >80-88 дюйм, толщина стенки >32-36 | Welding/connection of steel pipes - low-alloy heat-resistant chromium-molybdenum and chromium-molybdenum-vanadium steel DN >2000-2200 mm />80-88", wall thickness >32-36 | DI | DI | KQ-00-13 | Технологические трубопроводы, DI | Process piping, DI | 1 | KQ-32-00 | Технологические трубопроводы, DI | Process piping, DI | 1 | KQ-32-01 | Сварка технологических трубопроводов (черн. стали), DI | Welding of process pipelines (black steel), DI | 1 | Аннулировано*
2667 | Технологические трубопроводы | Process Piping | PI00 | PI00-04-08-189 | Сварка/соединение металлических трубопроводов – низколегированные теплоустойчивые хромомолибденовые и хромомолибденованадиевые стали DN >2000-2200мм / >80-88 дюйм, толщина стенки >36-40 | Welding/connection of steel pipes - low-alloy heat-resistant chromium-molybdenum and chromium-molybdenum-vanadium steel DN >2000-2200 mm />80-88", wall thickness >36-40 | DI | DI | KQ-00-13 | Технологические трубопроводы, DI | Process piping, DI | 1 | KQ-32-00 | Технологические трубопроводы, DI | Process piping, DI | 1 | KQ-32-01 | Сварка технологических трубопроводов (черн. стали), DI | Welding of process pipelines (black steel), DI | 1 | Аннулировано*
2668 | Технологические трубопроводы | Process Piping | PI00 | PI00-04-08-190 | Сварка/соединение металлических трубопроводов – низколегированные теплоустойчивые хромомолибденовые и хромомолибденованадиевые стали DN >2000-2200мм / >80-88 дюйм, толщина стенки >40-44 | Welding/connection of steel pipes - low-alloy heat-resistant chromium-molybdenum and chromium-molybdenum-vanadium steel DN >2000-2200 mm />80-88", wall thickness >40-44 | DI | DI | KQ-00-13 | Технологические трубопроводы, DI | Process piping, DI | 1 | KQ-32-00 | Технологические трубопроводы, DI | Process piping, DI | 1 | KQ-32-01 | Сварка технологических трубопроводов (черн. стали), DI | Welding of process pipelines (black steel), DI | 1 | Аннулировано*
2669 | Технологические трубопроводы | Process Piping | PI00 | PI00-04-08-191 | Сварка/соединение металлических трубопроводов – низколегированные теплоустойчивые хромомолибденовые и хромомолибденованадиевые стали DN >2000-2200мм / >80-88 дюйм, толщина стенки >44-48 | Welding/connection of steel pipes - low-alloy heat-resistant chromium-molybdenum and chromium-molybdenum-vanadium steel DN >2000-2200 mm />80-88", wall thickness >44-48 | DI | DI | KQ-00-13 | Технологические трубопроводы, DI | Process piping, DI | 1 | KQ-32-00 | Технологические трубопроводы, DI | Process piping, DI | 1 | KQ-32-01 | Сварка технологических трубопроводов (черн. стали), DI | Welding of process pipelines (black steel), DI | 1 | Аннулировано*
2670 | Технологические трубопроводы | Process Piping | PI00 | PI00-04-08-192 | Сварка/соединение металлических трубопроводов – низколегированные теплоустойчивые хромомолибденовые и хромомолибденованадиевые стали DN >2000-2200мм / >80-88 дюйм, толщина стенки >48-52 | Welding/connection of steel pipes - low-alloy heat-resistant chromium-molybdenum and chromium-molybdenum-vanadium steel DN >2000-2200 mm />80-88", wall thickness >48-52 | DI | DI | KQ-00-13 | Технологические трубопроводы, DI | Process piping, DI | 1 | KQ-32-00 | Технологические трубопроводы, DI | Process piping, DI | 1 | KQ-32-01 | Сварка технологических трубопроводов (черн. стали), DI | Welding of process pipelines (black steel), DI | 1 | Аннулировано*
2671 | Технологические трубопроводы | Process Piping | PI00 | PI00-04-08-193 | Сварка/соединение металлических трубопроводов – низколегированные теплоустойчивые хромомолибденовые и хромомолибденованадиевые стали DN >2000-2200мм / >80-88 дюйм, толщина стенки >52-56 | Welding/connection of steel pipes - low-alloy heat-resistant chromium-molybdenum and chromium-molybdenum-vanadium steel DN >2000-2200 mm />80-88", wall thickness >52-56 | DI | DI | KQ-00-13 | Технологические трубопроводы, DI | Process piping, DI | 1 | KQ-32-00 | Технологические трубопроводы, DI | Process piping, DI | 1 | KQ-32-01 | Сварка технологических трубопроводов (черн. стали), DI | Welding of process pipelines (black steel), DI | 1 | Аннулировано*
2672 | Технологические трубопроводы | Process Piping | PI00 | PI00-04-08-194 | Сварка/соединение металлических трубопроводов – низколегированные теплоустойчивые хромомолибденовые и хромомолибденованадиевые стали DN >2000-2200мм / >80-88 дюйм, толщина стенки >56-60 | Welding/connection of steel pipes - low-alloy heat-resistant chromium-molybdenum and chromium-molybdenum-vanadium steel DN >2000-2200 mm />80-88", wall thickness >56-60 | DI | DI | KQ-00-13 | Технологические трубопроводы, DI | Process piping, DI | 1 | KQ-32-00 | Технологические трубопроводы, DI | Process piping, DI | 1 | KQ-32-01 | Сварка технологических трубопроводов (черн. стали), DI | Welding of process pipelines (black steel), DI | 1 | Аннулировано*
2673 | Технологические трубопроводы | Process Piping | PI00 | PI00-04-08-195 | Сварка/соединение металлических трубопроводов – низколегированные теплоустойчивые хромомолибденовые и хромомолибденованадиевые стали DN >2200-2400мм / >88-96 дюйм, толщина стенки >16-20 | Welding/connection of steel pipes - low-alloy heat-resistant chromium-molybdenum and chromium-molybdenum-vanadium steel DN >2200-2400 mm />88-96", wall thickness >16-20 | DI | DI | KQ-00-13 | Технологические трубопроводы, DI | Process piping, DI | 1 | KQ-32-00 | Технологические трубопроводы, DI | Process piping, DI | 1 | KQ-32-01 | Сварка технологических трубопроводов (черн. стали), DI | Welding of process pipelines (black steel), DI | 1 | Аннулировано*
2674 | Технологические трубопроводы | Process Piping | PI00 | PI00-04-08-196 | Сварка/соединение металлических трубопроводов – низколегированные теплоустойчивые хромомолибденовые и хромомолибденованадиевые стали DN >2200-2400мм / >88-96 дюйм, толщина стенки >20-24 | Welding/connection of steel pipes - low-alloy heat-resistant chromium-molybdenum and chromium-molybdenum-vanadium steel DN >2200-2400 mm />88-96", wall thickness >20-24 | DI | DI | KQ-00-13 | Технологические трубопроводы, DI | Process piping, DI | 1 | KQ-32-00 | Технологические трубопроводы, DI | Process piping, DI | 1 | KQ-32-01 | Сварка технологических трубопроводов (черн. стали), DI | Welding of process pipelines (black steel), DI | 1 | Аннулировано*
2675 | Технологические трубопроводы | Process Piping | PI00 | PI00-04-08-197 | Сварка/соединение металлических трубопроводов – низколегированные теплоустойчивые хромомолибденовые и хромомолибденованадиевые стали DN >2200-2400мм / >88-96 дюйм, толщина стенки >24-28 | Welding/connection of steel pipes - low-alloy heat-resistant chromium-molybdenum and chromium-molybdenum-vanadium steel DN >2200-2400 mm />88-96", wall thickness >24-28 | DI | DI | KQ-00-13 | Технологические трубопроводы, DI | Process piping, DI | 1 | KQ-32-00 | Технологические трубопроводы, DI | Process piping, DI | 1 | KQ-32-01 | Сварка технологических трубопроводов (черн. стали), DI | Welding of process pipelines (black steel), DI | 1 | Аннулировано*
2676 | Технологические трубопроводы | Process Piping | PI00 | PI00-04-08-198 | Сварка/соединение металлических трубопроводов – низколегированные теплоустойчивые хромомолибденовые и хромомолибденованадиевые стали DN >2200-2400мм / >88-96 дюйм, толщина стенки >28-32 | Welding/connection of steel pipes - low-alloy heat-resistant chromium-molybdenum and chromium-molybdenum-vanadium steel DN >2200-2400 mm />88-96", wall thickness >28-32 | DI | DI | KQ-00-13 | Технологические трубопроводы, DI | Process piping, DI | 1 | KQ-32-00 | Технологические трубопроводы, DI | Process piping, DI | 1 | KQ-32-01 | Сварка технологических трубопроводов (черн. стали), DI | Welding of process pipelines (black steel), DI | 1 | Аннулировано*
2677 | Технологические трубопроводы | Process Piping | PI00 | PI00-04-08-199 | Сварка/соединение металлических трубопроводов – низколегированные теплоустойчивые хромомолибденовые и хромомолибденованадиевые стали DN >2200-2400мм / >88-96 дюйм, толщина стенки >32-36 | Welding/connection of steel pipes - low-alloy heat-resistant chromium-molybdenum and chromium-molybdenum-vanadium steel DN >2200-2400 mm />88-96", wall thickness >32-36 | DI | DI | KQ-00-13 | Технологические трубопроводы, DI | Process piping, DI | 1 | KQ-32-00 | Технологические трубопроводы, DI | Process piping, DI | 1 | KQ-32-01 | Сварка технологических трубопроводов (черн. стали), DI | Welding of process pipelines (black steel), DI | 1 | Аннулировано*
2678 | Технологические трубопроводы | Process Piping | PI00 | PI00-04-08-200 | Сварка/соединение металлических трубопроводов – низколегированные теплоустойчивые хромомолибденовые и хромомолибденованадиевые стали DN >2200-2400мм / >88-96 дюйм, толщина стенки >36-40 | Welding/connection of steel pipes - low-alloy heat-resistant chromium-molybdenum and chromium-molybdenum-vanadium steel DN >2200-2400 mm />88-96", wall thickness >36-40 | DI | DI | KQ-00-13 | Технологические трубопроводы, DI | Process piping, DI | 1 | KQ-32-00 | Технологические трубопроводы, DI | Process piping, DI | 1 | KQ-32-01 | Сварка технологических трубопроводов (черн. стали), DI | Welding of process pipelines (black steel), DI | 1 | Аннулировано*
2679 | Технологические трубопроводы | Process Piping | PI00 | PI00-04-08-201 | Сварка/соединение металлических трубопроводов – низколегированные теплоустойчивые хромомолибденовые и хромомолибденованадиевые стали DN >2200-2400мм / >88-96 дюйм, толщина стенки >40-44 | Welding/connection of steel pipes - low-alloy heat-resistant chromium-molybdenum and chromium-molybdenum-vanadium steel DN >2200-2400 mm />88-96", wall thickness >40-44 | DI | DI | KQ-00-13 | Технологические трубопроводы, DI | Process piping, DI | 1 | KQ-32-00 | Технологические трубопроводы, DI | Process piping, DI | 1 | KQ-32-01 | Сварка технологических трубопроводов (черн. стали), DI | Welding of process pipelines (black steel), DI | 1 | Аннулировано*
2680 | Технологические трубопроводы | Process Piping | PI00 | PI00-04-08-202 | Сварка/соединение металлических трубопроводов – низколегированные теплоустойчивые хромомолибденовые и хромомолибденованадиевые стали DN >2200-2400мм / >88-96 дюйм, толщина стенки >44-48 | Welding/connection of steel pipes - low-alloy heat-resistant chromium-molybdenum and chromium-molybdenum-vanadium steel DN >2200-2400 mm />88-96", wall thickness >44-48 | DI | DI | KQ-00-13 | Технологические трубопроводы, DI | Process piping, DI | 1 | KQ-32-00 | Технологические трубопроводы, DI | Process piping, DI | 1 | KQ-32-01 | Сварка технологических трубопроводов (черн. стали), DI | Welding of process pipelines (black steel), DI | 1 | Аннулировано*
2681 | Технологические трубопроводы | Process Piping | PI00 | PI00-04-08-203 | Сварка/соединение металлических трубопроводов – низколегированные теплоустойчивые хромомолибденовые и хромомолибденованадиевые стали DN >2200-2400мм / >88-96 дюйм, толщина стенки >48-52 | Welding/connection of steel pipes - low-alloy heat-resistant chromium-molybdenum and chromium-molybdenum-vanadium steel DN >2200-2400 mm />88-96", wall thickness >48-52 | DI | DI | KQ-00-13 | Технологические трубопроводы, DI | Process piping, DI | 1 | KQ-32-00 | Технологические трубопроводы, DI | Process piping, DI | 1 | KQ-32-01 | Сварка технологических трубопроводов (черн. стали), DI | Welding of process pipelines (black steel), DI | 1 | Аннулировано*
2682 | Технологические трубопроводы | Process Piping | PI00 | PI00-04-08-204 | Сварка/соединение металлических трубопроводов – низколегированные теплоустойчивые хромомолибденовые и хромомолибденованадиевые стали DN >2200-2400мм / >88-96 дюйм, толщина стенки >52-56 | Welding/connection of steel pipes - low-alloy heat-resistant chromium-molybdenum and chromium-molybdenum-vanadium steel DN >2200-2400 mm />88-96", wall thickness >52-56 | DI | DI | KQ-00-13 | Технологические трубопроводы, DI | Process piping, DI | 1 | KQ-32-00 | Технологические трубопроводы, DI | Process piping, DI | 1 | KQ-32-01 | Сварка технологических трубопроводов (черн. стали), DI | Welding of process pipelines (black steel), DI | 1 | Аннулировано*
2683 | Технологические трубопроводы | Process Piping | PI00 | PI00-04-08-205 | Сварка/соединение металлических трубопроводов – низколегированные теплоустойчивые хромомолибденовые и хромомолибденованадиевые стали DN >2200-2400мм / >88-96 дюйм, толщина стенки >56-60 | Welding/connection of steel pipes - low-alloy heat-resistant chromium-molybdenum and chromium-molybdenum-vanadium steel DN >2200-2400 mm />88-96", wall thickness >56-60 | DI | DI | KQ-00-13 | Технологические трубопроводы, DI | Process piping, DI | 1 | KQ-32-00 | Технологические трубопроводы, DI | Process piping, DI | 1 | KQ-32-01 | Сварка технологических трубопроводов (черн. стали), DI | Welding of process pipelines (black steel), DI | 1 | Аннулировано*
2684 | Технологические трубопроводы | Process Piping | PI00 | PI00-04-08-206 | Сварка/соединение металлических трубопроводов – низколегированные теплоустойчивые хромомолибденовые и хромомолибденованадиевые стали DN >2400-2800мм / >96-112 дюйм, толщина стенки >16-20 | Welding/connection of steel pipes - low-alloy heat-resistant chromium-molybdenum and chromium-molybdenum-vanadium steel DN >2400-2800 mm />96-112", wall thickness >16-20 | DI | DI | KQ-00-13 | Технологические трубопроводы, DI | Process piping, DI | 1 | KQ-32-00 | Технологические трубопроводы, DI | Process piping, DI | 1 | KQ-32-01 | Сварка технологических трубопроводов (черн. стали), DI | Welding of process pipelines (black steel), DI | 1 | Аннулировано*
2685 | Технологические трубопроводы | Process Piping | PI00 | PI00-04-08-207 | Сварка/соединение металлических трубопроводов – низколегированные теплоустойчивые хромомолибденовые и хромомолибденованадиевые стали DN >2400-2800мм / >96-112 дюйм, толщина стенки >20-24 | Welding/connection of steel pipes - low-alloy heat-resistant chromium-molybdenum and chromium-molybdenum-vanadium steel DN >2400-2800 mm />96-112", wall thickness >20-24 | DI | DI | KQ-00-13 | Технологические трубопроводы, DI | Process piping, DI | 1 | KQ-32-00 | Технологические трубопроводы, DI | Process piping, DI | 1 | KQ-32-01 | Сварка технологических трубопроводов (черн. стали), DI | Welding of process pipelines (black steel), DI | 1 | Аннулировано*
2686 | Технологические трубопроводы | Process Piping | PI00 | PI00-04-08-208 | Сварка/соединение металлических трубопроводов – низколегированные теплоустойчивые хромомолибденовые и хромомолибденованадиевые стали DN >2400-2800мм / >96-112 дюйм, толщина стенки >24-28 | Welding/connection of steel pipes - low-alloy heat-resistant chromium-molybdenum and chromium-molybdenum-vanadium steel DN >2400-2800 mm />96-112", wall thickness >24-28 | DI | DI | KQ-00-13 | Технологические трубопроводы, DI | Process piping, DI | 1 | KQ-32-00 | Технологические трубопроводы, DI | Process piping, DI | 1 | KQ-32-01 | Сварка технологических трубопроводов (черн. стали), DI | Welding of process pipelines (black steel), DI | 1 | Аннулировано*
2687 | Технологические трубопроводы | Process Piping | PI00 | PI00-04-08-209 | Сварка/соединение металлических трубопроводов – низколегированные теплоустойчивые хромомолибденовые и хромомолибденованадиевые стали DN >2400-2800мм / >96-112 дюйм, толщина стенки >28-32 | Welding/connection of steel pipes - low-alloy heat-resistant chromium-molybdenum and chromium-molybdenum-vanadium steel DN >2400-2800 mm />96-112", wall thickness >28-32 | DI | DI | KQ-00-13 | Технологические трубопроводы, DI | Process piping, DI | 1 | KQ-32-00 | Технологические трубопроводы, DI | Process piping, DI | 1 | KQ-32-01 | Сварка технологических трубопроводов (черн. стали), DI | Welding of process pipelines (black steel), DI | 1 | Аннулировано*
2688 | Технологические трубопроводы | Process Piping | PI00 | PI00-04-08-210 | Сварка/соединение металлических трубопроводов – низколегированные теплоустойчивые хромомолибденовые и хромомолибденованадиевые стали DN >2400-2800мм / >96-112 дюйм, толщина стенки >32-36 | Welding/connection of steel pipes - low-alloy heat-resistant chromium-molybdenum and chromium-molybdenum-vanadium steel DN >2400-2800 mm />96-112", wall thickness >32-36 | DI | DI | KQ-00-13 | Технологические трубопроводы, DI | Process piping, DI | 1 | KQ-32-00 | Технологические трубопроводы, DI | Process piping, DI | 1 | KQ-32-01 | Сварка технологических трубопроводов (черн. стали), DI | Welding of process pipelines (black steel), DI | 1 | Аннулировано*
2689 | Технологические трубопроводы | Process Piping | PI00 | PI00-04-08-211 | Сварка/соединение металлических трубопроводов – низколегированные теплоустойчивые хромомолибденовые и хромомолибденованадиевые стали DN >2400-2800мм / >96-112 дюйм, толщина стенки >36-40 | Welding/connection of steel pipes - low-alloy heat-resistant chromium-molybdenum and chromium-molybdenum-vanadium steel DN >2400-2800 mm />96-112", wall thickness >36-40 | DI | DI | KQ-00-13 | Технологические трубопроводы, DI | Process piping, DI | 1 | KQ-32-00 | Технологические трубопроводы, DI | Process piping, DI | 1 | KQ-32-01 | Сварка технологических трубопроводов (черн. стали), DI | Welding of process pipelines (black steel), DI | 1 | Аннулировано*
2690 | Технологические трубопроводы | Process Piping | PI00 | PI00-04-08-212 | Сварка/соединение металлических трубопроводов – низколегированные теплоустойчивые хромомолибденовые и хромомолибденованадиевые стали DN >2400-2800мм / >96-112 дюйм, толщина стенки >40-44 | Welding/connection of steel pipes - low-alloy heat-resistant chromium-molybdenum and chromium-molybdenum-vanadium steel DN >2400-2800 mm />96-112", wall thickness >40-44 | DI | DI | KQ-00-13 | Технологические трубопроводы, DI | Process piping, DI | 1 | KQ-32-00 | Технологические трубопроводы, DI | Process piping, DI | 1 | KQ-32-01 | Сварка технологических трубопроводов (черн. стали), DI | Welding of process pipelines (black steel), DI | 1 | Аннулировано*
2691 | Технологические трубопроводы | Process Piping | PI00 | PI00-04-08-213 | Сварка/соединение металлических трубопроводов – низколегированные теплоустойчивые хромомолибденовые и хромомолибденованадиевые стали DN >2400-2800мм / >96-112 дюйм, толщина стенки >44-48 | Welding/connection of steel pipes - low-alloy heat-resistant chromium-molybdenum and chromium-molybdenum-vanadium steel DN >2400-2800 mm />96-112", wall thickness >44-48 | DI | DI | KQ-00-13 | Технологические трубопроводы, DI | Process piping, DI | 1 | KQ-32-00 | Технологические трубопроводы, DI | Process piping, DI | 1 | KQ-32-01 | Сварка технологических трубопроводов (черн. стали), DI | Welding of process pipelines (black steel), DI | 1 | Аннулировано*
2692 | Технологические трубопроводы | Process Piping | PI00 | PI00-04-08-214 | Сварка/соединение металлических трубопроводов – низколегированные теплоустойчивые хромомолибденовые и хромомолибденованадиевые стали DN >2400-2800мм / >96-112 дюйм, толщина стенки >48-52 | Welding/connection of steel pipes - low-alloy heat-resistant chromium-molybdenum and chromium-molybdenum-vanadium steel DN >2400-2800 mm />96-112", wall thickness >48-52 | DI | DI | KQ-00-13 | Технологические трубопроводы, DI | Process piping, DI | 1 | KQ-32-00 | Технологические трубопроводы, DI | Process piping, DI | 1 | KQ-32-01 | Сварка технологических трубопроводов (черн. стали), DI | Welding of process pipelines (black steel), DI | 1 | Аннулировано*
2693 | Технологические трубопроводы | Process Piping | PI00 | PI00-04-08-215 | Сварка/соединение металлических трубопроводов – низколегированные теплоустойчивые хромомолибденовые и хромомолибденованадиевые стали DN >2400-2800мм / >96-112 дюйм, толщина стенки >52-56 | Welding/connection of steel pipes - low-alloy heat-resistant chromium-molybdenum and chromium-molybdenum-vanadium steel DN >2400-2800 mm />96-112", wall thickness >52-56 | DI | DI | KQ-00-13 | Технологические трубопроводы, DI | Process piping, DI | 1 | KQ-32-00 | Технологические трубопроводы, DI | Process piping, DI | 1 | KQ-32-01 | Сварка технологических трубопроводов (черн. стали), DI | Welding of process pipelines (black steel), DI | 1 | Аннулировано*
2694 | Технологические трубопроводы | Process Piping | PI00 | PI00-04-08-216 | Сварка/соединение металлических трубопроводов – низколегированные теплоустойчивые хромомолибденовые и хромомолибденованадиевые стали DN >2400-2800мм / >96-112 дюйм, толщина стенки >56-60 | Welding/connection of steel pipes - low-alloy heat-resistant chromium-molybdenum and chromium-molybdenum-vanadium steel DN >2400-2800 mm />96-112", wall thickness >56-60 | DI | DI | KQ-00-13 | Технологические трубопроводы, DI | Process piping, DI | 1 | KQ-32-00 | Технологические трубопроводы, DI | Process piping, DI | 1 | KQ-32-01 | Сварка технологических трубопроводов (черн. стали), DI | Welding of process pipelines (black steel), DI | 1 | Аннулировано*
2695 | Технологические трубопроводы | Process Piping | PI00 | PI00-04-08-217 | Сварка/соединение металлических трубопроводов – низколегированные теплоустойчивые хромомолибденовые и хромомолибденованадиевые стали DN >2800-3200мм / >112-128 дюйм, толщина стенки >16-20 | Welding/connection of steel pipes - low-alloy heat-resistant chromium-molybdenum and chromium-molybdenum-vanadium steel DN >2800-3200 mm />112-128", wall thickness >16-20 | DI | DI | KQ-00-13 | Технологические трубопроводы, DI | Process piping, DI | 1 | KQ-32-00 | Технологические трубопроводы, DI | Process piping, DI | 1 | KQ-32-01 | Сварка технологических трубопроводов (черн. стали), DI | Welding of process pipelines (black steel), DI | 1 | Аннулировано*
2696 | Технологические трубопроводы | Process Piping | PI00 | PI00-04-08-218 | Сварка/соединение металлических трубопроводов – низколегированные теплоустойчивые хромомолибденовые и хромомолибденованадиевые стали DN >2800-3200мм / >112-128 дюйм, толщина стенки >20-24 | Welding/connection of steel pipes - low-alloy heat-resistant chromium-molybdenum and chromium-molybdenum-vanadium steel DN >2800-3200 mm />112-128", wall thickness >20-24 | DI | DI | KQ-00-13 | Технологические трубопроводы, DI | Process piping, DI | 1 | KQ-32-00 | Технологические трубопроводы, DI | Process piping, DI | 1 | KQ-32-01 | Сварка технологических трубопроводов (черн. стали), DI | Welding of process pipelines (black steel), DI | 1 | Аннулировано*
2697 | Технологические трубопроводы | Process Piping | PI00 | PI00-04-08-219 | Сварка/соединение металлических трубопроводов – низколегированные теплоустойчивые хромомолибденовые и хромомолибденованадиевые стали DN >2800-3200мм / >112-128 дюйм, толщина стенки >24-28 | Welding/connection of steel pipes - low-alloy heat-resistant chromium-molybdenum and chromium-molybdenum-vanadium steel DN >2800-3200 mm />112-128", wall thickness >24-28 | DI | DI | KQ-00-13 | Технологические трубопроводы, DI | Process piping, DI | 1 | KQ-32-00 | Технологические трубопроводы, DI | Process piping, DI | 1 | KQ-32-01 | Сварка технологических трубопроводов (черн. стали), DI | Welding of process pipelines (black steel), DI | 1 | Аннулировано*
2698 | Технологические трубопроводы | Process Piping | PI00 | PI00-04-08-220 | Сварка/соединение металлических трубопроводов – низколегированные теплоустойчивые хромомолибденовые и хромомолибденованадиевые стали DN >2800-3200мм / >112-128 дюйм, толщина стенки >28-32 | Welding/connection of steel pipes - low-alloy heat-resistant chromium-molybdenum and chromium-molybdenum-vanadium steel DN >2800-3200 mm />112-128", wall thickness >28-32 | DI | DI | KQ-00-13 | Технологические трубопроводы, DI | Process piping, DI | 1 | KQ-32-00 | Технологические трубопроводы, DI | Process piping, DI | 1 | KQ-32-01 | Сварка технологических трубопроводов (черн. стали), DI | Welding of process pipelines (black steel), DI | 1 | Аннулировано*
2699 | Технологические трубопроводы | Process Piping | PI00 | PI00-04-08-221 | Сварка/соединение металлических трубопроводов – низколегированные теплоустойчивые хромомолибденовые и хромомолибденованадиевые стали DN >2800-3200мм / >112-128 дюйм, толщина стенки >32-36 | Welding/connection of steel pipes - low-alloy heat-resistant chromium-molybdenum and chromium-molybdenum-vanadium steel DN >2800-3200 mm />112-128", wall thickness >32-36 | DI | DI | KQ-00-13 | Технологические трубопроводы, DI | Process piping, DI | 1 | KQ-32-00 | Технологические трубопроводы, DI | Process piping, DI | 1 | KQ-32-01 | Сварка технологических трубопроводов (черн. стали), DI | Welding of process pipelines (black steel), DI | 1 | Аннулировано*
2700 | Технологические трубопроводы | Process Piping | PI00 | PI00-04-08-222 | Сварка/соединение металлических трубопроводов – низколегированные теплоустойчивые хромомолибденовые и хромомолибденованадиевые стали DN >2800-3200мм / >112-128 дюйм, толщина стенки >36-40 | Welding/connection of steel pipes - low-alloy heat-resistant chromium-molybdenum and chromium-molybdenum-vanadium steel DN >2800-3200 mm />112-128", wall thickness >36-40 | DI | DI | KQ-00-13 | Технологические трубопроводы, DI | Process piping, DI | 1 | KQ-32-00 | Технологические трубопроводы, DI | Process piping, DI | 1 | KQ-32-01 | Сварка технологических трубопроводов (черн. стали), DI | Welding of process pipelines (black steel), DI | 1 | Аннулировано*
2701 | Технологические трубопроводы | Process Piping | PI00 | PI00-04-08-223 | Сварка/соединение металлических трубопроводов – низколегированные теплоустойчивые хромомолибденовые и хромомолибденованадиевые стали DN >2800-3200мм / >112-128 дюйм, толщина стенки >40-44 | Welding/connection of steel pipes - low-alloy heat-resistant chromium-molybdenum and chromium-molybdenum-vanadium steel DN >2800-3200 mm />112-128", wall thickness >40-44 | DI | DI | KQ-00-13 | Технологические трубопроводы, DI | Process piping, DI | 1 | KQ-32-00 | Технологические трубопроводы, DI | Process piping, DI | 1 | KQ-32-01 | Сварка технологических трубопроводов (черн. стали), DI | Welding of process pipelines (black steel), DI | 1 | Аннулировано*
2702 | Технологические трубопроводы | Process Piping | PI00 | PI00-04-08-224 | Сварка/соединение металлических трубопроводов – низколегированные теплоустойчивые хромомолибденовые и хромомолибденованадиевые стали DN >2800-3200мм / >112-128 дюйм, толщина стенки >44-48 | Welding/connection of steel pipes - low-alloy heat-resistant chromium-molybdenum and chromium-molybdenum-vanadium steel DN >2800-3200 mm />112-128", wall thickness >44-48 | DI | DI | KQ-00-13 | Технологические трубопроводы, DI | Process piping, DI | 1 | KQ-32-00 | Технологические трубопроводы, DI | Process piping, DI | 1 | KQ-32-01 | Сварка технологических трубопроводов (черн. стали), DI | Welding of process pipelines (black steel), DI | 1 | Аннулировано*
2703 | Технологические трубопроводы | Process Piping | PI00 | PI00-04-08-225 | Сварка/соединение металлических трубопроводов – низколегированные теплоустойчивые хромомолибденовые и хромомолибденованадиевые стали DN >2800-3200мм / >112-128 дюйм, толщина стенки >48-52 | Welding/connection of steel pipes - low-alloy heat-resistant chromium-molybdenum and chromium-molybdenum-vanadium steel DN >2800-3200 mm />112-128", wall thickness >48-52 | DI | DI | KQ-00-13 | Технологические трубопроводы, DI | Process piping, DI | 1 | KQ-32-00 | Технологические трубопроводы, DI | Process piping, DI | 1 | KQ-32-01 | Сварка технологических трубопроводов (черн. стали), DI | Welding of process pipelines (black steel), DI | 1 | Аннулировано*
2704 | Технологические трубопроводы | Process Piping | PI00 | PI00-04-08-226 | Сварка/соединение металлических трубопроводов – низколегированные теплоустойчивые хромомолибденовые и хромомолибденованадиевые стали DN >2800-3200мм / >112-128 дюйм, толщина стенки >52-56 | Welding/connection of steel pipes - low-alloy heat-resistant chromium-molybdenum and chromium-molybdenum-vanadium steel DN >2800-3200 mm />112-128", wall thickness >52-56 | DI | DI | KQ-00-13 | Технологические трубопроводы, DI | Process piping, DI | 1 | KQ-32-00 | Технологические трубопроводы, DI | Process piping, DI | 1 | KQ-32-01 | Сварка технологических трубопроводов (черн. стали), DI | Welding of process pipelines (black steel), DI | 1 | Аннулировано*
2705 | Технологические трубопроводы | Process Piping | PI00 | PI00-04-08-227 | Сварка/соединение металлических трубопроводов – низколегированные теплоустойчивые хромомолибденовые и хромомолибденованадиевые стали DN >2800-3200мм / >112-128 дюйм, толщина стенки >56-60 | Welding/connection of steel pipes - low-alloy heat-resistant chromium-molybdenum and chromium-molybdenum-vanadium steel DN >2800-3200 mm />112-128", wall thickness >56-60 | DI | DI | KQ-00-13 | Технологические трубопроводы, DI | Process piping, DI | 1 | KQ-32-00 | Технологические трубопроводы, DI | Process piping, DI | 1 | KQ-32-01 | Сварка технологических трубопроводов (черн. стали), DI | Welding of process pipelines (black steel), DI | 1 | Аннулировано*
2706 | Технологические трубопроводы | Process Piping | PI00 | PI00-04-09 | Сварка/соединение металлических труб – высоколегированные стали мартенситного, мартенситно-ферритного и ферритного классов | Welding/connection of steel pipes - high-alloy steel of the martensitic, martensitic-ferritic and ferrite classes | [14 empty] | Аннулировано*
2707 | Технологические трубопроводы | Process Piping | PI00 | PI00-04-09-1 | Сварка/соединение металлических трубопроводов – высоколегированные стали мартенситного, мартенситно-ферритного и ферритного классов DN <=50мм / <=2 дюйм, толщина стенки >0-4 | Welding/connection of steel piping - martensitic, martensitic-ferritic and ferritic high-alloy steel DN <=50 mm / <=2", wall thickness >0-4 | DI | DI | KQ-00-13 | Технологические трубопроводы, DI | Process piping, DI | 1 | KQ-32-00 | Технологические трубопроводы, DI | Process piping, DI | 1 | KQ-32-01 | Сварка технологических трубопроводов (черн. стали), DI | Welding of process pipelines (black steel), DI | 1 | Аннулировано*
2708 | Технологические трубопроводы | Process Piping | PI00 | PI00-04-09-2 | Сварка/соединение металлических трубопроводов – высоколегированные стали мартенситного, мартенситно-ферритного и ферритного классов DN <=50мм / <=2 дюйм, толщина стенки >4-6 | Welding/connection of steel piping - martensitic, martensitic-ferritic and ferritic high-alloy steel DN <=50 mm / <=2", wall thickness >4-6 | DI | DI | KQ-00-13 | Технологические трубопроводы, DI | Process piping, DI | 1 | KQ-32-00 | Технологические трубопроводы, DI | Process piping, DI | 1 | KQ-32-01 | Сварка технологических трубопроводов (черн. стали), DI | Welding of process pipelines (black steel), DI | 1 | Аннулировано*
2709 | Технологические трубопроводы | Process Piping | PI00 | PI00-04-09-3 | Сварка/соединение металлических трубопроводов – высоколегированные стали мартенситного, мартенситно-ферритного и ферритного классов DN <=50мм / <=2 дюйм, толщина стенки >6-8 | Welding/connection of steel piping - martensitic, martensitic-ferritic and ferritic high-alloy steel DN <=50 mm / <=2", wall thickness >6-8 | DI | DI | KQ-00-13 | Технологические трубопроводы, DI | Process piping, DI | 1 | KQ-32-00 | Технологические трубопроводы, DI | Process piping, DI | 1 | KQ-32-01 | Сварка технологических трубопроводов (черн. стали), DI | Welding of process pipelines (black steel), DI | 1 | Аннулировано*
2710 | Технологические трубопроводы | Process Piping | PI00 | PI00-04-09-4 | Сварка/соединение металлических трубопроводов – высоколегированные стали мартенситного, мартенситно-ферритного и ферритного классов DN <=50мм / <=2 дюйм, толщина стенки >8-10 | Welding/connection of steel piping - martensitic, martensitic-ferritic and ferritic high-alloy steel DN <=50 mm / <=2", wall thickness >8-10 | DI | DI | KQ-00-13 | Технологические трубопроводы, DI | Process piping, DI | 1 | KQ-32-00 | Технологические трубопроводы, DI | Process piping, DI | 1 | KQ-32-01 | Сварка технологических трубопроводов (черн. стали), DI | Welding of process pipelines (black steel), DI | 1 | Аннулировано*
2711 | Технологические трубопроводы | Process Piping | PI00 | PI00-04-09-5 | Сварка/соединение металлических трубопроводов – высоколегированные стали мартенситного, мартенситно-ферритного и ферритного классов DN <=50мм / <=2 дюйм, толщина стенки >10-12 | Welding/connection of steel piping - martensitic, martensitic-ferritic and ferritic high-alloy steel DN <=50 mm / <=2", wall thickness >10-12 | DI | DI | KQ-00-13 | Технологические трубопроводы, DI | Process piping, DI | 1 | KQ-32-00 | Технологические трубопроводы, DI | Process piping, DI | 1 | KQ-32-01 | Сварка технологических трубопроводов (черн. стали), DI | Welding of process pipelines (black steel), DI | 1 | Аннулировано*
2712 | Технологические трубопроводы | Process Piping | PI00 | PI00-04-09-6 | Сварка/соединение металлических трубопроводов – высоколегированные стали мартенситного, мартенситно-ферритного и ферритного классов DN >50-100мм / >2-4 дюйм, толщина стенки >0-4 | Welding/connection of steel piping - martensitic, martensitic-ferritic and ferritic high-alloy steel DN >50-100 mm/ >2-4", wall thickness >0-4 | DI | DI | KQ-00-13 | Технологические трубопроводы, DI | Process piping, DI | 1 | KQ-32-00 | Технологические трубопроводы, DI | Process piping, DI | 1 | KQ-32-01 | Сварка технологических трубопроводов (черн. стали), DI | Welding of process pipelines (black steel), DI | 1 | Аннулировано*
2713 | Технологические трубопроводы | Process Piping | PI00 | PI00-04-09-7 | Сварка/соединение металлических трубопроводов – высоколегированные стали мартенситного, мартенситно-ферритного и ферритного классов DN >50-100мм / >2-4 дюйм, толщина стенки >4-6 | Welding/connection of steel piping - martensitic, martensitic-ferritic and ferritic high-alloy steel DN >50-100 mm/ >2-4", wall thickness >4-6 | DI | DI | KQ-00-13 | Технологические трубопроводы, DI | Process piping, DI | 1 | KQ-32-00 | Технологические трубопроводы, DI | Process piping, DI | 1 | KQ-32-01 | Сварка технологических трубопроводов (черн. стали), DI | Welding of process pipelines (black steel), DI | 1 | Аннулировано*
2714 | Технологические трубопроводы | Process Piping | PI00 | PI00-04-09-8 | Сварка/соединение металлических трубопроводов – высоколегированные стали мартенситного, мартенситно-ферритного и ферритного классов DN >50-100мм / >2-4 дюйм, толщина стенки >6-8 | Welding/connection of steel piping - martensitic, martensitic-ferritic and ferritic high-alloy steel DN >50-100 mm/ >2-4", wall thickness >6-8 | DI | DI | KQ-00-13 | Технологические трубопроводы, DI | Process piping, DI | 1 | KQ-32-00 | Технологические трубопроводы, DI | Process piping, DI | 1 | KQ-32-01 | Сварка технологических трубопроводов (черн. стали), DI | Welding of process pipelines (black steel), DI | 1 | Аннулировано*
2715 | Технологические трубопроводы | Process Piping | PI00 | PI00-04-09-9 | Сварка/соединение металлических трубопроводов – высоколегированные стали мартенситного, мартенситно-ферритного и ферритного классов DN >50-100мм / >2-4 дюйм, толщина стенки >8-10 | Welding/connection of steel piping - martensitic, martensitic-ferritic and ferritic high-alloy steel DN >50-100 mm/ >2-4", wall thickness >8-10 | DI | DI | KQ-00-13 | Технологические трубопроводы, DI | Process piping, DI | 1 | KQ-32-00 | Технологические трубопроводы, DI | Process piping, DI | 1 | KQ-32-01 | Сварка технологических трубопроводов (черн. стали), DI | Welding of process pipelines (black steel), DI | 1 | Аннулировано*
2716 | Технологические трубопроводы | Process Piping | PI00 | PI00-04-09-10 | Сварка/соединение металлических трубопроводов – высоколегированные стали мартенситного, мартенситно-ферритного и ферритного классов DN >50-100мм / >2-4 дюйм, толщина стенки >10-12 | Welding/connection of steel piping - martensitic, martensitic-ferritic and ferritic high-alloy steel DN >50-100 mm/ >2-4", wall thickness >10-12 | DI | DI | KQ-00-13 | Технологические трубопроводы, DI | Process piping, DI | 1 | KQ-32-00 | Технологические трубопроводы, DI | Process piping, DI | 1 | KQ-32-01 | Сварка технологических трубопроводов (черн. стали), DI | Welding of process pipelines (black steel), DI | 1 | Аннулировано*
2717 | Технологические трубопроводы | Process Piping | PI00 | PI00-04-09-11 | Сварка/соединение металлических трубопроводов – высоколегированные стали мартенситного, мартенситно-ферритного и ферритного классов DN >50-100мм / >2-4 дюйм, толщина стенки >12-14 | Welding/connection of steel piping - martensitic, martensitic-ferritic and ferritic high-alloy steel DN >50-100 mm/ >2-4", wall thickness >12-14 | DI | DI | KQ-00-13 | Технологические трубопроводы, DI | Process piping, DI | 1 | KQ-32-00 | Технологические трубопроводы, DI | Process piping, DI | 1 | KQ-32-01 | Сварка технологических трубопроводов (черн. стали), DI | Welding of process pipelines (black steel), DI | 1 | Аннулировано*
2718 | Технологические трубопроводы | Process Piping | PI00 | PI00-04-09-12 | Сварка/соединение металлических трубопроводов – высоколегированные стали мартенситного, мартенситно-ферритного и ферритного классов DN >50-100мм / >2-4 дюйм, толщина стенки >14-16 | Welding/connection of steel piping - martensitic, martensitic-ferritic and ferritic high-alloy steel DN >50-100 mm/ >2-4", wall thickness >14-16 | DI | DI | KQ-00-13 | Технологические трубопроводы, DI | Process piping, DI | 1 | KQ-32-00 | Технологические трубопроводы, DI | Process piping, DI | 1 | KQ-32-01 | Сварка технологических трубопроводов (черн. стали), DI | Welding of process pipelines (black steel), DI | 1 | Аннулировано*
2719 | Технологические трубопроводы | Process Piping | PI00 | PI00-04-09-13 | Сварка/соединение металлических трубопроводов – высоколегированные стали мартенситного, мартенситно-ферритного и ферритного классов DN >50-100мм / >2-4 дюйм, толщина стенки >16-20 | Welding/connection of steel piping - martensitic, martensitic-ferritic and ferritic high-alloy steel DN >50-100 mm/ >2-4", wall thickness >16-20 | DI | DI | KQ-00-13 | Технологические трубопроводы, DI | Process piping, DI | 1 | KQ-32-00 | Технологические трубопроводы, DI | Process piping, DI | 1 | KQ-32-01 | Сварка технологических трубопроводов (черн. стали), DI | Welding of process pipelines (black steel), DI | 1 | Аннулировано*
2720 | Технологические трубопроводы | Process Piping | PI00 | PI00-04-09-14 | Сварка/соединение металлических трубопроводов – высоколегированные стали мартенситного, мартенситно-ферритного и ферритного классов DN >100-200мм / >4-8 дюйм, толщина стенки >0-4 | Welding/connection of steel piping - martensitic, martensitic-ferritic and ferritic high-alloy steel DN >100-200 mm/ >4-8", wall thickness >0-4 | DI | DI | KQ-00-13 | Технологические трубопроводы, DI | Process piping, DI | 1 | KQ-32-00 | Технологические трубопроводы, DI | Process piping, DI | 1 | KQ-32-01 | Сварка технологических трубопроводов (черн. стали), DI | Welding of process pipelines (black steel), DI | 1 | Аннулировано*
2721 | Технологические трубопроводы | Process Piping | PI00 | PI00-04-09-15 | Сварка/соединение металлических трубопроводов – высоколегированные стали мартенситного, мартенситно-ферритного и ферритного классов DN >100-200мм / >4-8 дюйм, толщина стенки >4-6 | Welding/connection of steel piping - martensitic, martensitic-ferritic and ferritic high-alloy steel DN >100-200 mm/ >4-8", wall thickness >4-6 | DI | DI | KQ-00-13 | Технологические трубопроводы, DI | Process piping, DI | 1 | KQ-32-00 | Технологические трубопроводы, DI | Process piping, DI | 1 | KQ-32-01 | Сварка технологических трубопроводов (черн. стали), DI | Welding of process pipelines (black steel), DI | 1 | Аннулировано*
2722 | Технологические трубопроводы | Process Piping | PI00 | PI00-04-09-16 | Сварка/соединение металлических трубопроводов – высоколегированные стали мартенситного, мартенситно-ферритного и ферритного классов DN >100-200мм / >4-8 дюйм, толщина стенки >6-8 | Welding/connection of steel piping - martensitic, martensitic-ferritic and ferritic high-alloy steel DN >100-200 mm/ >4-8", wall thickness >6-8 | DI | DI | KQ-00-13 | Технологические трубопроводы, DI | Process piping, DI | 1 | KQ-32-00 | Технологические трубопроводы, DI | Process piping, DI | 1 | KQ-32-01 | Сварка технологических трубопроводов (черн. стали), DI | Welding of process pipelines (black steel), DI | 1 | Аннулировано*
2723 | Технологические трубопроводы | Process Piping | PI00 | PI00-04-09-17 | Сварка/соединение металлических трубопроводов – высоколегированные стали мартенситного, мартенситно-ферритного и ферритного классов DN >100-200мм / >4-8 дюйм, толщина стенки >8-10 | Welding/connection of steel piping - martensitic, martensitic-ferritic and ferritic high-alloy steel DN >100-200 mm/ >4-8", wall thickness >8-10 | DI | DI | KQ-00-13 | Технологические трубопроводы, DI | Process piping, DI | 1 | KQ-32-00 | Технологические трубопроводы, DI | Process piping, DI | 1 | KQ-32-01 | Сварка технологических трубопроводов (черн. стали), DI | Welding of process pipelines (black steel), DI | 1 | Аннулировано*
2724 | Технологические трубопроводы | Process Piping | PI00 | PI00-04-09-18 | Сварка/соединение металлических трубопроводов – высоколегированные стали мартенситного, мартенситно-ферритного и ферритного классов DN >100-200мм / >4-8 дюйм, толщина стенки >10-12 | Welding/connection of steel piping - martensitic, martensitic-ferritic and ferritic high-alloy steel DN >100-200 mm/ >4-8", wall thickness >10-12 | DI | DI | KQ-00-13 | Технологические трубопроводы, DI | Process piping, DI | 1 | KQ-32-00 | Технологические трубопроводы, DI | Process piping, DI | 1 | KQ-32-01 | Сварка технологических трубопроводов (черн. стали), DI | Welding of process pipelines (black steel), DI | 1 | Аннулировано*
2725 | Технологические трубопроводы | Process Piping | PI00 | PI00-04-09-19 | Сварка/соединение металлических трубопроводов – высоколегированные стали мартенситного, мартенситно-ферритного и ферритного классов DN >100-200мм / >4-8 дюйм, толщина стенки >12-14 | Welding/connection of steel piping - martensitic, martensitic-ferritic and ferritic high-alloy steel DN >100-200 mm/ >4-8", wall thickness >12-14 | DI | DI | KQ-00-13 | Технологические трубопроводы, DI | Process piping, DI | 1 | KQ-32-00 | Технологические трубопроводы, DI | Process piping, DI | 1 | KQ-32-01 | Сварка технологических трубопроводов (черн. стали), DI | Welding of process pipelines (black steel), DI | 1 | Аннулировано*
2726 | Технологические трубопроводы | Process Piping | PI00 | PI00-04-09-20 | Сварка/соединение металлических трубопроводов – высоколегированные стали мартенситного, мартенситно-ферритного и ферритного классов DN >100-200мм / >4-8 дюйм, толщина стенки >14-16 | Welding/connection of steel piping - martensitic, martensitic-ferritic and ferritic high-alloy steel DN >100-200 mm/ >4-8", wall thickness >14-16 | DI | DI | KQ-00-13 | Технологические трубопроводы, DI | Process piping, DI | 1 | KQ-32-00 | Технологические трубопроводы, DI | Process piping, DI | 1 | KQ-32-01 | Сварка технологических трубопроводов (черн. стали), DI | Welding of process pipelines (black steel), DI | 1 | Аннулировано*
2727 | Технологические трубопроводы | Process Piping | PI00 | PI00-04-09-21 | Сварка/соединение металлических трубопроводов – высоколегированные стали мартенситного, мартенситно-ферритного и ферритного классов DN >100-200мм / >4-8 дюйм, толщина стенки >16-20 | Welding/connection of steel piping - martensitic, martensitic-ferritic and ferritic high-alloy steel DN >100-200 mm/ >4-8", wall thickness >16-20 | DI | DI | KQ-00-13 | Технологические трубопроводы, DI | Process piping, DI | 1 | KQ-32-00 | Технологические трубопроводы, DI | Process piping, DI | 1 | KQ-32-01 | Сварка технологических трубопроводов (черн. стали), DI | Welding of process pipelines (black steel), DI | 1 | Аннулировано*
2728 | Технологические трубопроводы | Process Piping | PI00 | PI00-04-09-22 | Сварка/соединение металлических трубопроводов – высоколегированные стали мартенситного, мартенситно-ферритного и ферритного классов DN >100-200мм / >4-8 дюйм, толщина стенки >20-24 | Welding/connection of steel piping - martensitic, martensitic-ferritic and ferritic high-alloy steel DN >100-200 mm/ >4-8", wall thickness >20-24 | DI | DI | KQ-00-13 | Технологические трубопроводы, DI | Process piping, DI | 1 | KQ-32-00 | Технологические трубопроводы, DI | Process piping, DI | 1 | KQ-32-01 | Сварка технологических трубопроводов (черн. стали), DI | Welding of process pipelines (black steel), DI | 1 | Аннулировано*
2729 | Технологические трубопроводы | Process Piping | PI00 | PI00-04-09-23 | Сварка/соединение металлических трубопроводов – высоколегированные стали мартенситного, мартенситно-ферритного и ферритного классов DN >100-200мм / >4-8 дюйм, толщина стенки >24-28 | Welding/connection of steel piping - martensitic, martensitic-ferritic and ferritic high-alloy steel DN >100-200 mm/ >4-8", wall thickness >24-28 | DI | DI | KQ-00-13 | Технологические трубопроводы, DI | Process piping, DI | 1 | KQ-32-00 | Технологические трубопроводы, DI | Process piping, DI | 1 | KQ-32-01 | Сварка технологических трубопроводов (черн. стали), DI | Welding of process pipelines (black steel), DI | 1 | Аннулировано*
2730 | Технологические трубопроводы | Process Piping | PI00 | PI00-04-09-24 | Сварка/соединение металлических трубопроводов – высоколегированные стали мартенситного, мартенситно-ферритного и ферритного классов DN >100-200мм / >4-8 дюйм, толщина стенки >28-32 | Welding/connection of steel piping - martensitic, martensitic-ferritic and ferritic high-alloy steel DN >100-200 mm/ >4-8", wall thickness >28-32 | DI | DI | KQ-00-13 | Технологические трубопроводы, DI | Process piping, DI | 1 | KQ-32-00 | Технологические трубопроводы, DI | Process piping, DI | 1 | KQ-32-01 | Сварка технологических трубопроводов (черн. стали), DI | Welding of process pipelines (black steel), DI | 1 | Аннулировано*
2731 | Технологические трубопроводы | Process Piping | PI00 | PI00-04-09-25 | Сварка/соединение металлических трубопроводов – высоколегированные стали мартенситного, мартенситно-ферритного и ферритного классов DN >100-200мм / >4-8 дюйм, толщина стенки >32-36 | Welding/connection of steel piping - martensitic, martensitic-ferritic and ferritic high-alloy steel DN >100-200 mm/ >4-8", wall thickness >32-36 | DI | DI | KQ-00-13 | Технологические трубопроводы, DI | Process piping, DI | 1 | KQ-32-00 | Технологические трубопроводы, DI | Process piping, DI | 1 | KQ-32-01 | Сварка технологических трубопроводов (черн. стали), DI | Welding of process pipelines (black steel), DI | 1 | Аннулировано*
2732 | Технологические трубопроводы | Process Piping | PI00 | PI00-04-09-26 | Сварка/соединение металлических трубопроводов – высоколегированные стали мартенситного, мартенситно-ферритного и ферритного классов DN >200-300мм / >8-12 дюйм, толщина стенки >0-4 | Welding/connection of steel piping - martensitic, martensitic-ferritic and ferritic high-alloy steel DN >200-300 mm/ >8-12", wall thickness >0-4 | DI | DI | KQ-00-13 | Технологические трубопроводы, DI | Process piping, DI | 1 | KQ-32-00 | Технологические трубопроводы, DI | Process piping, DI | 1 | KQ-32-01 | Сварка технологических трубопроводов (черн. стали), DI | Welding of process pipelines (black steel), DI | 1 | Аннулировано*
2733 | Технологические трубопроводы | Process Piping | PI00 | PI00-04-09-27 | Сварка/соединение металлических трубопроводов – высоколегированные стали мартенситного, мартенситно-ферритного и ферритного классов DN >200-300мм / >8-12 дюйм, толщина стенки >4-8 | Welding/connection of steel piping - martensitic, martensitic-ferritic and ferritic high-alloy steel DN >200-300 mm/ >8-12", wall thickness >4-8 | DI | DI | KQ-00-13 | Технологические трубопроводы, DI | Process piping, DI | 1 | KQ-32-00 | Технологические трубопроводы, DI | Process piping, DI | 1 | KQ-32-01 | Сварка технологических трубопроводов (черн. стали), DI | Welding of process pipelines (black steel), DI | 1 | Аннулировано*
2734 | Технологические трубопроводы | Process Piping | PI00 | PI00-04-09-28 | Сварка/соединение металлических трубопроводов – высоколегированные стали мартенситного, мартенситно-ферритного и ферритного классов DN >200-300мм / >8-12 дюйм, толщина стенки >8-12 | Welding/connection of steel piping - martensitic, martensitic-ferritic and ferritic high-alloy steel DN >200-300 mm/ >8-12", wall thickness >8-12 | DI | DI | KQ-00-13 | Технологические трубопроводы, DI | Process piping, DI | 1 | KQ-32-00 | Технологические трубопроводы, DI | Process piping, DI | 1 | KQ-32-01 | Сварка технологических трубопроводов (черн. стали), DI | Welding of process pipelines (black steel), DI | 1 | Аннулировано*
2735 | Технологические трубопроводы | Process Piping | PI00 | PI00-04-09-29 | Сварка/соединение металлических трубопроводов – высоколегированные стали мартенситного, мартенситно-ферритного и ферритного классов DN >200-300мм / >8-12 дюйм, толщина стенки >12-16 | Welding/connection of steel piping - martensitic, martensitic-ferritic and ferritic high-alloy steel DN >200-300 mm/ >8-12", wall thickness >12-16 | DI | DI | KQ-00-13 | Технологические трубопроводы, DI | Process piping, DI | 1 | KQ-32-00 | Технологические трубопроводы, DI | Process piping, DI | 1 | KQ-32-01 | Сварка технологических трубопроводов (черн. стали), DI | Welding of process pipelines (black steel), DI | 1 | Аннулировано*
2736 | Технологические трубопроводы | Process Piping | PI00 | PI00-04-09-30 | Сварка/соединение металлических трубопроводов – высоколегированные стали мартенситного, мартенситно-ферритного и ферритного классов DN >200-300мм / >8-12 дюйм, толщина стенки >16-20 | Welding/connection of steel piping - martensitic, martensitic-ferritic and ferritic high-alloy steel DN >200-300 mm/ >8-12", wall thickness >16-20 | DI | DI | KQ-00-13 | Технологические трубопроводы, DI | Process piping, DI | 1 | KQ-32-00 | Технологические трубопроводы, DI | Process piping, DI | 1 | KQ-32-01 | Сварка технологических трубопроводов (черн. стали), DI | Welding of process pipelines (black steel), DI | 1 | Аннулировано*
2737 | Технологические трубопроводы | Process Piping | PI00 | PI00-04-09-31 | Сварка/соединение металлических трубопроводов – высоколегированные стали мартенситного, мартенситно-ферритного и ферритного классов DN >200-300мм / >8-12 дюйм, толщина стенки >20-24 | Welding/connection of steel piping - martensitic, martensitic-ferritic and ferritic high-alloy steel DN >200-300 mm/ >8-12", wall thickness >20-24 | DI | DI | KQ-00-13 | Технологические трубопроводы, DI | Process piping, DI | 1 | KQ-32-00 | Технологические трубопроводы, DI | Process piping, DI | 1 | KQ-32-01 | Сварка технологических трубопроводов (черн. стали), DI | Welding of process pipelines (black steel), DI | 1 | Аннулировано*
2738 | Технологические трубопроводы | Process Piping | PI00 | PI00-04-09-32 | Сварка/соединение металлических трубопроводов – высоколегированные стали мартенситного, мартенситно-ферритного и ферритного классов DN >200-300мм / >8-12 дюйм, толщина стенки >24-28 | Welding/connection of steel piping - martensitic, martensitic-ferritic and ferritic high-alloy steel DN >200-300 mm/ >8-12", wall thickness >24-28 | DI | DI | KQ-00-13 | Технологические трубопроводы, DI | Process piping, DI | 1 | KQ-32-00 | Технологические трубопроводы, DI | Process piping, DI | 1 | KQ-32-01 | Сварка технологических трубопроводов (черн. стали), DI | Welding of process pipelines (black steel), DI | 1 | Аннулировано*
2739 | Технологические трубопроводы | Process Piping | PI00 | PI00-04-09-33 | Сварка/соединение металлических трубопроводов – высоколегированные стали мартенситного, мартенситно-ферритного и ферритного классов DN >200-300мм / >8-12 дюйм, толщина стенки >28-32 | Welding/connection of steel piping - martensitic, martensitic-ferritic and ferritic high-alloy steel DN >200-300 mm/ >8-12", wall thickness >28-32 | DI | DI | KQ-00-13 | Технологические трубопроводы, DI | Process piping, DI | 1 | KQ-32-00 | Технологические трубопроводы, DI | Process piping, DI | 1 | KQ-32-01 | Сварка технологических трубопроводов (черн. стали), DI | Welding of process pipelines (black steel), DI | 1 | Аннулировано*
2740 | Технологические трубопроводы | Process Piping | PI00 | PI00-04-09-34 | Сварка/соединение металлических трубопроводов – высоколегированные стали мартенситного, мартенситно-ферритного и ферритного классов DN >200-300мм / >8-12 дюйм, толщина стенки >32-36 | Welding/connection of steel piping - martensitic, martensitic-ferritic and ferritic high-alloy steel DN >200-300 mm/ >8-12", wall thickness >32-36 | DI | DI | KQ-00-13 | Технологические трубопроводы, DI | Process piping, DI | 1 | KQ-32-00 | Технологические трубопроводы, DI | Process piping, DI | 1 | KQ-32-01 | Сварка технологических трубопроводов (черн. стали), DI | Welding of process pipelines (black steel), DI | 1 | Аннулировано*
2741 | Технологические трубопроводы | Process Piping | PI00 | PI00-04-09-35 | Сварка/соединение металлических трубопроводов – высоколегированные стали мартенситного, мартенситно-ферритного и ферритного классов DN >200-300мм / >8-12 дюйм, толщина стенки >36-40 | Welding/connection of steel piping - martensitic, martensitic-ferritic and ferritic high-alloy steel DN >200-300 mm/ >8-12", wall thickness >36-40 | DI | DI | KQ-00-13 | Технологические трубопроводы, DI | Process piping, DI | 1 | KQ-32-00 | Технологические трубопроводы, DI | Process piping, DI | 1 | KQ-32-01 | Сварка технологических трубопроводов (черн. стали), DI | Welding of process pipelines (black steel), DI | 1 | Аннулировано*
2742 | Технологические трубопроводы | Process Piping | PI00 | PI00-04-09-36 | Сварка/соединение металлических трубопроводов – высоколегированные стали мартенситного, мартенситно-ферритного и ферритного классов DN >200-300мм / >8-12 дюйм, толщина стенки >40-44 | Welding/connection of steel piping - martensitic, martensitic-ferritic and ferritic high-alloy steel DN >200-300 mm/ >8-12", wall thickness >40-44 | DI | DI | KQ-00-13 | Технологические трубопроводы, DI | Process piping, DI | 1 | KQ-32-00 | Технологические трубопроводы, DI | Process piping, DI | 1 | KQ-32-01 | Сварка технологических трубопроводов (черн. стали), DI | Welding of process pipelines (black steel), DI | 1 | Аннулировано*
2743 | Технологические трубопроводы | Process Piping | PI00 | PI00-04-09-37 | Сварка/соединение металлических трубопроводов – высоколегированные стали мартенситного, мартенситно-ферритного и ферритного классов DN >200-300мм / >8-12 дюйм, толщина стенки >44-48 | Welding/connection of steel piping - martensitic, martensitic-ferritic and ferritic high-alloy steel DN >200-300 mm/ >8-12", wall thickness >44-48 | DI | DI | KQ-00-13 | Технологические трубопроводы, DI | Process piping, DI | 1 | KQ-32-00 | Технологические трубопроводы, DI | Process piping, DI | 1 | KQ-32-01 | Сварка технологических трубопроводов (черн. стали), DI | Welding of process pipelines (black steel), DI | 1 | Аннулировано*
2744 | Технологические трубопроводы | Process Piping | PI00 | PI00-04-09-38 | Сварка/соединение металлических трубопроводов – высоколегированные стали мартенситного, мартенситно-ферритного и ферритного классов DN >200-300мм / >8-12 дюйм, толщина стенки >48-52 | Welding/connection of steel piping - martensitic, martensitic-ferritic and ferritic high-alloy steel DN >200-300 mm/ >8-12", wall thickness >48-52 | DI | DI | KQ-00-13 | Технологические трубопроводы, DI | Process piping, DI | 1 | KQ-32-00 | Технологические трубопроводы, DI | Process piping, DI | 1 | KQ-32-01 | Сварка технологических трубопроводов (черн. стали), DI | Welding of process pipelines (black steel), DI | 1 | Аннулировано*
2745 | Технологические трубопроводы | Process Piping | PI00 | PI00-04-09-39 | Сварка/соединение металлических трубопроводов – высоколегированные стали мартенситного, мартенситно-ферритного и ферритного классов DN >300-500мм / >12-20 дюйм, толщина стенки >0-4 | Welding/connection of steel piping - martensitic, martensitic-ferritic and ferritic high-alloy steel DN >300-500 mm/ >12-20", wall thickness >0-4 | DI | DI | KQ-00-13 | Технологические трубопроводы, DI | Process piping, DI | 1 | KQ-32-00 | Технологические трубопроводы, DI | Process piping, DI | 1 | KQ-32-01 | Сварка технологических трубопроводов (черн. стали), DI | Welding of process pipelines (black steel), DI | 1 | Аннулировано*
2746 | Технологические трубопроводы | Process Piping | PI00 | PI00-04-09-40 | Сварка/соединение металлических трубопроводов – высоколегированные стали мартенситного, мартенситно-ферритного и ферритного классов DN >300-500мм / >12-20 дюйм, толщина стенки >4-8 | Welding/connection of steel piping - martensitic, martensitic-ferritic and ferritic high-alloy steel DN >300-500 mm/ >12-20", wall thickness >4-8 | DI | DI | KQ-00-13 | Технологические трубопроводы, DI | Process piping, DI | 1 | KQ-32-00 | Технологические трубопроводы, DI | Process piping, DI | 1 | KQ-32-01 | Сварка технологических трубопроводов (черн. стали), DI | Welding of process pipelines (black steel), DI | 1 | Аннулировано*
2747 | Технологические трубопроводы | Process Piping | PI00 | PI00-04-09-41 | Сварка/соединение металлических трубопроводов – высоколегированные стали мартенситного, мартенситно-ферритного и ферритного классов DN >300-500мм / >12-20 дюйм, толщина стенки >8-12 | Welding/connection of steel piping - martensitic, martensitic-ferritic and ferritic high-alloy steel DN >300-500 mm/ >12-20", wall thickness >8-12 | DI | DI | KQ-00-13 | Технологические трубопроводы, DI | Process piping, DI | 1 | KQ-32-00 | Технологические трубопроводы, DI | Process piping, DI | 1 | KQ-32-01 | Сварка технологических трубопроводов (черн. стали), DI | Welding of process pipelines (black steel), DI | 1 | Аннулировано*
2748 | Технологические трубопроводы | Process Piping | PI00 | PI00-04-09-42 | Сварка/соединение металлических трубопроводов – высоколегированные стали мартенситного, мартенситно-ферритного и ферритного классов DN >300-500мм / >12-20 дюйм, толщина стенки >12-16 | Welding/connection of steel piping - martensitic, martensitic-ferritic and ferritic high-alloy steel DN >300-500 mm/ >12-20", wall thickness >12-16 | DI | DI | KQ-00-13 | Технологические трубопроводы, DI | Process piping, DI | 1 | KQ-32-00 | Технологические трубопроводы, DI | Process piping, DI | 1 | KQ-32-01 | Сварка технологических трубопроводов (черн. стали), DI | Welding of process pipelines (black steel), DI | 1 | Аннулировано*
2749 | Технологические трубопроводы | Process Piping | PI00 | PI00-04-09-43 | Сварка/соединение металлических трубопроводов – высоколегированные стали мартенситного, мартенситно-ферритного и ферритного классов DN >300-500мм / >12-20 дюйм, толщина стенки >16-20 | Welding/connection of steel piping - martensitic, martensitic-ferritic and ferritic high-alloy steel DN >300-500 mm/ >12-20", wall thickness >16-20 | DI | DI | KQ-00-13 | Технологические трубопроводы, DI | Process piping, DI | 1 | KQ-32-00 | Технологические трубопроводы, DI | Process piping, DI | 1 | KQ-32-01 | Сварка технологических трубопроводов (черн. стали), DI | Welding of process pipelines (black steel), DI | 1 | Аннулировано*
2750 | Технологические трубопроводы | Process Piping | PI00 | PI00-04-09-44 | Сварка/соединение металлических трубопроводов – высоколегированные стали мартенситного, мартенситно-ферритного и ферритного классов DN >300-500мм / >12-20 дюйм, толщина стенки >20-24 | Welding/connection of steel piping - martensitic, martensitic-ferritic and ferritic high-alloy steel DN >300-500 mm/ >12-20", wall thickness >20-24 | DI | DI | KQ-00-13 | Технологические трубопроводы, DI | Process piping, DI | 1 | KQ-32-00 | Технологические трубопроводы, DI | Process piping, DI | 1 | KQ-32-01 | Сварка технологических трубопроводов (черн. стали), DI | Welding of process pipelines (black steel), DI | 1 | Аннулировано*
2751 | Технологические трубопроводы | Process Piping | PI00 | PI00-04-09-45 | Сварка/соединение металлических трубопроводов – высоколегированные стали мартенситного, мартенситно-ферритного и ферритного классов DN >300-500мм / >12-20 дюйм, толщина стенки >24-28 | Welding/connection of steel piping - martensitic, martensitic-ferritic and ferritic high-alloy steel DN >300-500 mm/ >12-20", wall thickness >24-28 | DI | DI | KQ-00-13 | Технологические трубопроводы, DI | Process piping, DI | 1 | KQ-32-00 | Технологические трубопроводы, DI | Process piping, DI | 1 | KQ-32-01 | Сварка технологических трубопроводов (черн. стали), DI | Welding of process pipelines (black steel), DI | 1 | Аннулировано*
2752 | Технологические трубопроводы | Process Piping | PI00 | PI00-04-09-46 | Сварка/соединение металлических трубопроводов – высоколегированные стали мартенситного, мартенситно-ферритного и ферритного классов DN >300-500мм / >12-20 дюйм, толщина стенки >28-32 | Welding/connection of steel piping - martensitic, martensitic-ferritic and ferritic high-alloy steel DN >300-500 mm/ >12-20", wall thickness >28-32 | DI | DI | KQ-00-13 | Технологические трубопроводы, DI | Process piping, DI | 1 | KQ-32-00 | Технологические трубопроводы, DI | Process piping, DI | 1 | KQ-32-01 | Сварка технологических трубопроводов (черн. стали), DI | Welding of process pipelines (black steel), DI | 1 | Аннулировано*
2753 | Технологические трубопроводы | Process Piping | PI00 | PI00-04-09-47 | Сварка/соединение металлических трубопроводов – высоколегированные стали мартенситного, мартенситно-ферритного и ферритного классов DN >300-500мм / >12-20 дюйм, толщина стенки >32-36 | Welding/connection of steel piping - martensitic, martensitic-ferritic and ferritic high-alloy steel DN >300-500 mm/ >12-20", wall thickness >32-36 | DI | DI | KQ-00-13 | Технологические трубопроводы, DI | Process piping, DI | 1 | KQ-32-00 | Технологические трубопроводы, DI | Process piping, DI | 1 | KQ-32-01 | Сварка технологических трубопроводов (черн. стали), DI | Welding of process pipelines (black steel), DI | 1 | Аннулировано*
2754 | Технологические трубопроводы | Process Piping | PI00 | PI00-04-09-48 | Сварка/соединение металлических трубопроводов – высоколегированные стали мартенситного, мартенситно-ферритного и ферритного классов DN >300-500мм / >12-20 дюйм, толщина стенки >36-40 | Welding/connection of steel piping - martensitic, martensitic-ferritic and ferritic high-alloy steel DN >300-500 mm/ >12-20", wall thickness >36-40 | DI | DI | KQ-00-13 | Технологические трубопроводы, DI | Process piping, DI | 1 | KQ-32-00 | Технологические трубопроводы, DI | Process piping, DI | 1 | KQ-32-01 | Сварка технологических трубопроводов (черн. стали), DI | Welding of process pipelines (black steel), DI | 1 | Аннулировано*
2755 | Технологические трубопроводы | Process Piping | PI00 | PI00-04-09-49 | Сварка/соединение металлических трубопроводов – высоколегированные стали мартенситного, мартенситно-ферритного и ферритного классов DN >300-500мм / >12-20 дюйм, толщина стенки >40-44 | Welding/connection of steel piping - martensitic, martensitic-ferritic and ferritic high-alloy steel DN >300-500 mm/ >12-20", wall thickness >40-44 | DI | DI | KQ-00-13 | Технологические трубопроводы, DI | Process piping, DI | 1 | KQ-32-00 | Технологические трубопроводы, DI | Process piping, DI | 1 | KQ-32-01 | Сварка технологических трубопроводов (черн. стали), DI | Welding of process pipelines (black steel), DI | 1 | Аннулировано*
2756 | Технологические трубопроводы | Process Piping | PI00 | PI00-04-09-50 | Сварка/соединение металлических трубопроводов – высоколегированные стали мартенситного, мартенситно-ферритного и ферритного классов DN >300-500мм / >12-20 дюйм, толщина стенки >44-48 | Welding/connection of steel piping - martensitic, martensitic-ferritic and ferritic high-alloy steel DN >300-500 mm/ >12-20", wall thickness >44-48 | DI | DI | KQ-00-13 | Технологические трубопроводы, DI | Process piping, DI | 1 | KQ-32-00 | Технологические трубопроводы, DI | Process piping, DI | 1 | KQ-32-01 | Сварка технологических трубопроводов (черн. стали), DI | Welding of process pipelines (black steel), DI | 1 | Аннулировано*
2757 | Технологические трубопроводы | Process Piping | PI00 | PI00-04-09-51 | Сварка/соединение металлических трубопроводов – высоколегированные стали мартенситного, мартенситно-ферритного и ферритного классов DN >300-500мм / >12-20 дюйм, толщина стенки >48-52 | Welding/connection of steel piping - martensitic, martensitic-ferritic and ferritic high-alloy steel DN >300-500 mm/ >12-20", wall thickness >48-52 | DI | DI | KQ-00-13 | Технологические трубопроводы, DI | Process piping, DI | 1 | KQ-32-00 | Технологические трубопроводы, DI | Process piping, DI | 1 | KQ-32-01 | Сварка технологических трубопроводов (черн. стали), DI | Welding of process pipelines (black steel), DI | 1 | Аннулировано*
2758 | Технологические трубопроводы | Process Piping | PI00 | PI00-04-09-52 | Сварка/соединение металлических трубопроводов – высоколегированные стали мартенситного, мартенситно-ферритного и ферритного классов DN >300-500мм / >12-20 дюйм, толщина стенки >52-56 | Welding/connection of steel piping - martensitic, martensitic-ferritic and ferritic high-alloy steel DN >300-500 mm/ >12-20", wall thickness >52-56 | DI | DI | KQ-00-13 | Технологические трубопроводы, DI | Process piping, DI | 1 | KQ-32-00 | Технологические трубопроводы, DI | Process piping, DI | 1 | KQ-32-01 | Сварка технологических трубопроводов (черн. стали), DI | Welding of process pipelines (black steel), DI | 1 | Аннулировано*
2759 | Технологические трубопроводы | Process Piping | PI00 | PI00-04-09-53 | Сварка/соединение металлических трубопроводов – высоколегированные стали мартенситного, мартенситно-ферритного и ферритного классов DN >300-500мм / >12-20 дюйм, толщина стенки >56-60 | Welding/connection of steel piping - martensitic, martensitic-ferritic and ferritic high-alloy steel DN >300-500 mm/ >12-20", wall thickness >56-60 | DI | DI | KQ-00-13 | Технологические трубопроводы, DI | Process piping, DI | 1 | KQ-32-00 | Технологические трубопроводы, DI | Process piping, DI | 1 | KQ-32-01 | Сварка технологических трубопроводов (черн. стали), DI | Welding of process pipelines (black steel), DI | 1 | Аннулировано*
2760 | Технологические трубопроводы | Process Piping | PI00 | PI00-04-09-54 | Сварка/соединение металлических трубопроводов – высоколегированные стали мартенситного, мартенситно-ферритного и ферритного классов DN >300-500мм / >12-20 дюйм, толщина стенки >60-64 | Welding/connection of steel piping - martensitic, martensitic-ferritic and ferritic high-alloy steel DN >300-500 mm/ >12-20", wall thickness >60-64 | DI | DI | KQ-00-13 | Технологические трубопроводы, DI | Process piping, DI | 1 | KQ-32-00 | Технологические трубопроводы, DI | Process piping, DI | 1 | KQ-32-01 | Сварка технологических трубопроводов (черн. стали), DI | Welding of process pipelines (black steel), DI | 1 | Аннулировано*
2761 | Технологические трубопроводы | Process Piping | PI00 | PI00-04-09-55 | Сварка/соединение металлических трубопроводов – высоколегированные стали мартенситного, мартенситно-ферритного и ферритного классов DN >300-500мм / >12-20 дюйм, толщина стенки >64-68 | Welding/connection of steel piping - martensitic, martensitic-ferritic and ferritic high-alloy steel DN >300-500 mm/ >12-20", wall thickness >64-68 | DI | DI | KQ-00-13 | Технологические трубопроводы, DI | Process piping, DI | 1 | KQ-32-00 | Технологические трубопроводы, DI | Process piping, DI | 1 | KQ-32-01 | Сварка технологических трубопроводов (черн. стали), DI | Welding of process pipelines (black steel), DI | 1 | Аннулировано*
2762 | Технологические трубопроводы | Process Piping | PI00 | PI00-04-09-56 | Сварка/соединение металлических трубопроводов – высоколегированные стали мартенситного, мартенситно-ферритного и ферритного классов DN >500-700мм / >20-28 дюйм, толщина стенки >4-8 | Welding/connection of steel piping - martensitic, martensitic-ferritic and ferritic high-alloy steel DN >500-700 mm/ >20-28", wall thickness >4-8 | DI | DI | KQ-00-13 | Технологические трубопроводы, DI | Process piping, DI | 1 | KQ-32-00 | Технологические трубопроводы, DI | Process piping, DI | 1 | KQ-32-01 | Сварка технологических трубопроводов (черн. стали), DI | Welding of process pipelines (black steel), DI | 1 | Аннулировано*
2763 | Технологические трубопроводы | Process Piping | PI00 | PI00-04-09-57 | Сварка/соединение металлических трубопроводов – высоколегированные стали мартенситного, мартенситно-ферритного и ферритного классов DN >500-700мм / >20-28 дюйм, толщина стенки >8-12 | Welding/connection of steel piping - martensitic, martensitic-ferritic and ferritic high-alloy steel DN >500-700 mm/ >20-28", wall thickness >8-12 | DI | DI | KQ-00-13 | Технологические трубопроводы, DI | Process piping, DI | 1 | KQ-32-00 | Технологические трубопроводы, DI | Process piping, DI | 1 | KQ-32-01 | Сварка технологических трубопроводов (черн. стали), DI | Welding of process pipelines (black steel), DI | 1 | Аннулировано*
2764 | Технологические трубопроводы | Process Piping | PI00 | PI00-04-09-58 | Сварка/соединение металлических трубопроводов – высоколегированные стали мартенситного, мартенситно-ферритного и ферритного классов DN >500-700мм / >20-28 дюйм, толщина стенки >12-16 | Welding/connection of steel piping - martensitic, martensitic-ferritic and ferritic high-alloy steel DN >500-700 mm/ >20-28", wall thickness >12-16 | DI | DI | KQ-00-13 | Технологические трубопроводы, DI | Process piping, DI | 1 | KQ-32-00 | Технологические трубопроводы, DI | Process piping, DI | 1 | KQ-32-01 | Сварка технологических трубопроводов (черн. стали), DI | Welding of process pipelines (black steel), DI | 1 | Аннулировано*
2765 | Технологические трубопроводы | Process Piping | PI00 | PI00-04-09-59 | Сварка/соединение металлических трубопроводов – высоколегированные стали мартенситного, мартенситно-ферритного и ферритного классов DN >500-700мм / >20-28 дюйм, толщина стенки >16-20 | Welding/connection of steel piping - martensitic, martensitic-ferritic and ferritic high-alloy steel DN >500-700 mm/ >20-28", wall thickness >16-20 | DI | DI | KQ-00-13 | Технологические трубопроводы, DI | Process piping, DI | 1 | KQ-32-00 | Технологические трубопроводы, DI | Process piping, DI | 1 | KQ-32-01 | Сварка технологических трубопроводов (черн. стали), DI | Welding of process pipelines (black steel), DI | 1 | Аннулировано*
2766 | Технологические трубопроводы | Process Piping | PI00 | PI00-04-09-60 | Сварка/соединение металлических трубопроводов – высоколегированные стали мартенситного, мартенситно-ферритного и ферритного классов DN >500-700мм / >20-28 дюйм, толщина стенки >20-24 | Welding/connection of steel piping - martensitic, martensitic-ferritic and ferritic high-alloy steel DN >500-700 mm/ >20-28", wall thickness >20-24 | DI | DI | KQ-00-13 | Технологические трубопроводы, DI | Process piping, DI | 1 | KQ-32-00 | Технологические трубопроводы, DI | Process piping, DI | 1 | KQ-32-01 | Сварка технологических трубопроводов (черн. стали), DI | Welding of process pipelines (black steel), DI | 1 | Аннулировано*
2767 | Технологические трубопроводы | Process Piping | PI00 | PI00-04-09-61 | Сварка/соединение металлических трубопроводов – высоколегированные стали мартенситного, мартенситно-ферритного и ферритного классов DN >500-700мм / >20-28 дюйм, толщина стенки >24-28 | Welding/connection of steel piping - martensitic, martensitic-ferritic and ferritic high-alloy steel DN >500-700 mm/ >20-28", wall thickness >24-28 | DI | DI | KQ-00-13 | Технологические трубопроводы, DI | Process piping, DI | 1 | KQ-32-00 | Технологические трубопроводы, DI | Process piping, DI | 1 | KQ-32-01 | Сварка технологических трубопроводов (черн. стали), DI | Welding of process pipelines (black steel), DI | 1 | Аннулировано*
2768 | Технологические трубопроводы | Process Piping | PI00 | PI00-04-09-62 | Сварка/соединение металлических трубопроводов – высоколегированные стали мартенситного, мартенситно-ферритного и ферритного классов DN >500-700мм / >20-28 дюйм, толщина стенки >28-32 | Welding/connection of steel piping - martensitic, martensitic-ferritic and ferritic high-alloy steel DN >500-700 mm/ >20-28", wall thickness >28-32 | DI | DI | KQ-00-13 | Технологические трубопроводы, DI | Process piping, DI | 1 | KQ-32-00 | Технологические трубопроводы, DI | Process piping, DI | 1 | KQ-32-01 | Сварка технологических трубопроводов (черн. стали), DI | Welding of process pipelines (black steel), DI | 1 | Аннулировано*
2769 | Технологические трубопроводы | Process Piping | PI00 | PI00-04-09-63 | Сварка/соединение металлических трубопроводов – высоколегированные стали мартенситного, мартенситно-ферритного и ферритного классов DN >500-700мм / >20-28 дюйм, толщина стенки >32-36 | Welding/connection of steel piping - martensitic, martensitic-ferritic and ferritic high-alloy steel DN >500-700 mm/ >20-28", wall thickness >32-36 | DI | DI | KQ-00-13 | Технологические трубопроводы, DI | Process piping, DI | 1 | KQ-32-00 | Технологические трубопроводы, DI | Process piping, DI | 1 | KQ-32-01 | Сварка технологических трубопроводов (черн. стали), DI | Welding of process pipelines (black steel), DI | 1 | Аннулировано*
2770 | Технологические трубопроводы | Process Piping | PI00 | PI00-04-09-64 | Сварка/соединение металлических трубопроводов – высоколегированные стали мартенситного, мартенситно-ферритного и ферритного классов DN >500-700мм / >20-28 дюйм, толщина стенки >36-40 | Welding/connection of steel piping - martensitic, martensitic-ferritic and ferritic high-alloy steel DN >500-700 mm/ >20-28", wall thickness >36-40 | DI | DI | KQ-00-13 | Технологические трубопроводы, DI | Process piping, DI | 1 | KQ-32-00 | Технологические трубопроводы, DI | Process piping, DI | 1 | KQ-32-01 | Сварка технологических трубопроводов (черн. стали), DI | Welding of process pipelines (black steel), DI | 1 | Аннулировано*
2771 | Технологические трубопроводы | Process Piping | PI00 | PI00-04-09-65 | Сварка/соединение металлических трубопроводов – высоколегированные стали мартенситного, мартенситно-ферритного и ферритного классов DN >500-700мм / >20-28 дюйм, толщина стенки >40-44 | Welding/connection of steel piping - martensitic, martensitic-ferritic and ferritic high-alloy steel DN >500-700 mm/ >20-28", wall thickness >40-44 | DI | DI | KQ-00-13 | Технологические трубопроводы, DI | Process piping, DI | 1 | KQ-32-00 | Технологические трубопроводы, DI | Process piping, DI | 1 | KQ-32-01 | Сварка технологических трубопроводов (черн. стали), DI | Welding of process pipelines (black steel), DI | 1 | Аннулировано*
2772 | Технологические трубопроводы | Process Piping | PI00 | PI00-04-09-66 | Сварка/соединение металлических трубопроводов – высоколегированные стали мартенситного, мартенситно-ферритного и ферритного классов DN >500-700мм / >20-28 дюйм, толщина стенки >44-48 | Welding/connection of steel piping - martensitic, martensitic-ferritic and ferritic high-alloy steel DN >500-700 mm/ >20-28", wall thickness >44-48 | DI | DI | KQ-00-13 | Технологические трубопроводы, DI | Process piping, DI | 1 | KQ-32-00 | Технологические трубопроводы, DI | Process piping, DI | 1 | KQ-32-01 | Сварка технологических трубопроводов (черн. стали), DI | Welding of process pipelines (black steel), DI | 1 | Аннулировано*
2773 | Технологические трубопроводы | Process Piping | PI00 | PI00-04-09-67 | Сварка/соединение металлических трубопроводов – высоколегированные стали мартенситного, мартенситно-ферритного и ферритного классов DN >500-700мм / >20-28 дюйм, толщина стенки >48-52 | Welding/connection of steel piping - martensitic, martensitic-ferritic and ferritic high-alloy steel DN >500-700 mm/ >20-28", wall thickness >48-52 | DI | DI | KQ-00-13 | Технологические трубопроводы, DI | Process piping, DI | 1 | KQ-32-00 | Технологические трубопроводы, DI | Process piping, DI | 1 | KQ-32-01 | Сварка технологических трубопроводов (черн. стали), DI | Welding of process pipelines (black steel), DI | 1 | Аннулировано*
2774 | Технологические трубопроводы | Process Piping | PI00 | PI00-04-09-68 | Сварка/соединение металлических трубопроводов – высоколегированные стали мартенситного, мартенситно-ферритного и ферритного классов DN >500-700мм / >20-28 дюйм, толщина стенки >52-56 | Welding/connection of steel piping - martensitic, martensitic-ferritic and ferritic high-alloy steel DN >500-700 mm/ >20-28", wall thickness >52-56 | DI | DI | KQ-00-13 | Технологические трубопроводы, DI | Process piping, DI | 1 | KQ-32-00 | Технологические трубопроводы, DI | Process piping, DI | 1 | KQ-32-01 | Сварка технологических трубопроводов (черн. стали), DI | Welding of process pipelines (black steel), DI | 1 | Аннулировано*
2775 | Технологические трубопроводы | Process Piping | PI00 | PI00-04-09-69 | Сварка/соединение металлических трубопроводов – высоколегированные стали мартенситного, мартенситно-ферритного и ферритного классов DN >500-700мм / >20-28 дюйм, толщина стенки >56-60 | Welding/connection of steel piping - martensitic, martensitic-ferritic and ferritic high-alloy steel DN >500-700 mm/ >20-28", wall thickness >56-60 | DI | DI | KQ-00-13 | Технологические трубопроводы, DI | Process piping, DI | 1 | KQ-32-00 | Технологические трубопроводы, DI | Process piping, DI | 1 | KQ-32-01 | Сварка технологических трубопроводов (черн. стали), DI | Welding of process pipelines (black steel), DI | 1 | Аннулировано*
2776 | Технологические трубопроводы | Process Piping | PI00 | PI00-04-09-70 | Сварка/соединение металлических трубопроводов – высоколегированные стали мартенситного, мартенситно-ферритного и ферритного классов DN >500-700мм / >20-28 дюйм, толщина стенки >60-64 | Welding/connection of steel piping - martensitic, martensitic-ferritic and ferritic high-alloy steel DN >500-700 mm/ >20-28", wall thickness >60-64 | DI | DI | KQ-00-13 | Технологические трубопроводы, DI | Process piping, DI | 1 | KQ-32-00 | Технологические трубопроводы, DI | Process piping, DI | 1 | KQ-32-01 | Сварка технологических трубопроводов (черн. стали), DI | Welding of process pipelines (black steel), DI | 1 | Аннулировано*
2777 | Технологические трубопроводы | Process Piping | PI00 | PI00-04-09-71 | Сварка/соединение металлических трубопроводов – высоколегированные стали мартенситного, мартенситно-ферритного и ферритного классов DN >500-700мм / >20-28 дюйм, толщина стенки >64-68 | Welding/connection of steel piping - martensitic, martensitic-ferritic and ferritic high-alloy steel DN >500-700 mm/ >20-28", wall thickness >64-68 | DI | DI | KQ-00-13 | Технологические трубопроводы, DI | Process piping, DI | 1 | KQ-32-00 | Технологические трубопроводы, DI | Process piping, DI | 1 | KQ-32-01 | Сварка технологических трубопроводов (черн. стали), DI | Welding of process pipelines (black steel), DI | 1 | Аннулировано*
2778 | Технологические трубопроводы | Process Piping | PI00 | PI00-04-09-72 | Сварка/соединение металлических трубопроводов – высоколегированные стали мартенситного, мартенситно-ферритного и ферритного классов DN >500-700мм / >20-28 дюйм, толщина стенки >68-72 | Welding/connection of steel piping - martensitic, martensitic-ferritic and ferritic high-alloy steel DN >500-700 mm/ >20-28", wall thickness >68-72 | DI | DI | KQ-00-13 | Технологические трубопроводы, DI | Process piping, DI | 1 | KQ-32-00 | Технологические трубопроводы, DI | Process piping, DI | 1 | KQ-32-01 | Сварка технологических трубопроводов (черн. стали), DI | Welding of process pipelines (black steel), DI | 1 | Аннулировано*
2779 | Технологические трубопроводы | Process Piping | PI00 | PI00-04-09-73 | Сварка/соединение металлических трубопроводов – высоколегированные стали мартенситного, мартенситно-ферритного и ферритного классов DN >500-700мм / >20-28 дюйм, толщина стенки >72-76 | Welding/connection of steel piping - martensitic, martensitic-ferritic and ferritic high-alloy steel DN >500-700 mm/ >20-28", wall thickness >72-76 | DI | DI | KQ-00-13 | Технологические трубопроводы, DI | Process piping, DI | 1 | KQ-32-00 | Технологические трубопроводы, DI | Process piping, DI | 1 | KQ-32-01 | Сварка технологических трубопроводов (черн. стали), DI | Welding of process pipelines (black steel), DI | 1 | Аннулировано*
2780 | Технологические трубопроводы | Process Piping | PI00 | PI00-04-09-74 | Сварка/соединение металлических трубопроводов – высоколегированные стали мартенситного, мартенситно-ферритного и ферритного классов DN >700-1000мм / >28-40 дюйм, толщина стенки >4-8 | Welding/connection of steel piping - martensitic, martensitic-ferritic and ferritic high-alloy steel DN >700-1000 mm/ >28-40", wall thickness >4-8 | DI | DI | KQ-00-13 | Технологические трубопроводы, DI | Process piping, DI | 1 | KQ-32-00 | Технологические трубопроводы, DI | Process piping, DI | 1 | KQ-32-01 | Сварка технологических трубопроводов (черн. стали), DI | Welding of process pipelines (black steel), DI | 1 | Аннулировано*
2781 | Технологические трубопроводы | Process Piping | PI00 | PI00-04-09-75 | Сварка/соединение металлических трубопроводов – высоколегированные стали мартенситного, мартенситно-ферритного и ферритного классов DN >700-1000мм / >28-40 дюйм, толщина стенки >8-12 | Welding/connection of steel piping - martensitic, martensitic-ferritic and ferritic high-alloy steel DN >700-1000 mm/ >28-40", wall thickness >8-12 | DI | DI | KQ-00-13 | Технологические трубопроводы, DI | Process piping, DI | 1 | KQ-32-00 | Технологические трубопроводы, DI | Process piping, DI | 1 | KQ-32-01 | Сварка технологических трубопроводов (черн. стали), DI | Welding of process pipelines (black steel), DI | 1 | Аннулировано*
2782 | Технологические трубопроводы | Process Piping | PI00 | PI00-04-09-76 | Сварка/соединение металлических трубопроводов – высоколегированные стали мартенситного, мартенситно-ферритного и ферритного классов DN >700-1000мм / >28-40 дюйм, толщина стенки >12-16 | Welding/connection of steel piping - martensitic, martensitic-ferritic and ferritic high-alloy steel DN >700-1000 mm/ >28-40", wall thickness >12-16 | DI | DI | KQ-00-13 | Технологические трубопроводы, DI | Process piping, DI | 1 | KQ-32-00 | Технологические трубопроводы, DI | Process piping, DI | 1 | KQ-32-01 | Сварка технологических трубопроводов (черн. стали), DI | Welding of process pipelines (black steel), DI | 1 | Аннулировано*
2783 | Технологические трубопроводы | Process Piping | PI00 | PI00-04-09-77 | Сварка/соединение металлических трубопроводов – высоколегированные стали мартенситного, мартенситно-ферритного и ферритного классов DN >700-1000мм / >28-40 дюйм, толщина стенки >16-20 | Welding/connection of steel piping - martensitic, martensitic-ferritic and ferritic high-alloy steel DN >700-1000 mm/ >28-40", wall thickness >16-20 | DI | DI | KQ-00-13 | Технологические трубопроводы, DI | Process piping, DI | 1 | KQ-32-00 | Технологические трубопроводы, DI | Process piping, DI | 1 | KQ-32-01 | Сварка технологических трубопроводов (черн. стали), DI | Welding of process pipelines (black steel), DI | 1 | Аннулировано*
2784 | Технологические трубопроводы | Process Piping | PI00 | PI00-04-09-78 | Сварка/соединение металлических трубопроводов – высоколегированные стали мартенситного, мартенситно-ферритного и ферритного классов DN >700-1000мм / >28-40 дюйм, толщина стенки >20-24 | Welding/connection of steel piping - martensitic, martensitic-ferritic and ferritic high-alloy steel DN >700-1000 mm/ >28-40", wall thickness >20-24 | DI | DI | KQ-00-13 | Технологические трубопроводы, DI | Process piping, DI | 1 | KQ-32-00 | Технологические трубопроводы, DI | Process piping, DI | 1 | KQ-32-01 | Сварка технологических трубопроводов (черн. стали), DI | Welding of process pipelines (black steel), DI | 1 | Аннулировано*
2785 | Технологические трубопроводы | Process Piping | PI00 | PI00-04-09-79 | Сварка/соединение металлических трубопроводов – высоколегированные стали мартенситного, мартенситно-ферритного и ферритного классов DN >700-1000мм / >28-40 дюйм, толщина стенки >24-28 | Welding/connection of steel piping - martensitic, martensitic-ferritic and ferritic high-alloy steel DN >700-1000 mm/ >28-40", wall thickness >24-28 | DI | DI | KQ-00-13 | Технологические трубопроводы, DI | Process piping, DI | 1 | KQ-32-00 | Технологические трубопроводы, DI | Process piping, DI | 1 | KQ-32-01 | Сварка технологических трубопроводов (черн. стали), DI | Welding of process pipelines (black steel), DI | 1 | Аннулировано*
2786 | Технологические трубопроводы | Process Piping | PI00 | PI00-04-09-80 | Сварка/соединение металлических трубопроводов – высоколегированные стали мартенситного, мартенситно-ферритного и ферритного классов DN >700-1000мм / >28-40 дюйм, толщина стенки >28-32 | Welding/connection of steel piping - martensitic, martensitic-ferritic and ferritic high-alloy steel DN >700-1000 mm/ >28-40", wall thickness >28-32 | DI | DI | KQ-00-13 | Технологические трубопроводы, DI | Process piping, DI | 1 | KQ-32-00 | Технологические трубопроводы, DI | Process piping, DI | 1 | KQ-32-01 | Сварка технологических трубопроводов (черн. стали), DI | Welding of process pipelines (black steel), DI | 1 | Аннулировано*
2787 | Технологические трубопроводы | Process Piping | PI00 | PI00-04-09-81 | Сварка/соединение металлических трубопроводов – высоколегированные стали мартенситного, мартенситно-ферритного и ферритного классов DN >700-1000мм / >28-40 дюйм, толщина стенки >32-36 | Welding/connection of steel piping - martensitic, martensitic-ferritic and ferritic high-alloy steel DN >700-1000 mm/ >28-40", wall thickness >32-36 | DI | DI | KQ-00-13 | Технологические трубопроводы, DI | Process piping, DI | 1 | KQ-32-00 | Технологические трубопроводы, DI | Process piping, DI | 1 | KQ-32-01 | Сварка технологических трубопроводов (черн. стали), DI | Welding of process pipelines (black steel), DI | 1 | Аннулировано*
2788 | Технологические трубопроводы | Process Piping | PI00 | PI00-04-09-82 | Сварка/соединение металлических трубопроводов – высоколегированные стали мартенситного, мартенситно-ферритного и ферритного классов DN >700-1000мм / >28-40 дюйм, толщина стенки >36-40 | Welding/connection of steel piping - martensitic, martensitic-ferritic and ferritic high-alloy steel DN >700-1000 mm/ >28-40", wall thickness >36-40 | DI | DI | KQ-00-13 | Технологические трубопроводы, DI | Process piping, DI | 1 | KQ-32-00 | Технологические трубопроводы, DI | Process piping, DI | 1 | KQ-32-01 | Сварка технологических трубопроводов (черн. стали), DI | Welding of process pipelines (black steel), DI | 1 | Аннулировано*
2789 | Технологические трубопроводы | Process Piping | PI00 | PI00-04-09-83 | Сварка/соединение металлических трубопроводов – высоколегированные стали мартенситного, мартенситно-ферритного и ферритного классов DN >700-1000мм / >28-40 дюйм, толщина стенки >40-44 | Welding/connection of steel piping - martensitic, martensitic-ferritic and ferritic high-alloy steel DN >700-1000 mm/ >28-40", wall thickness >40-44 | DI | DI | KQ-00-13 | Технологические трубопроводы, DI | Process piping, DI | 1 | KQ-32-00 | Технологические трубопроводы, DI | Process piping, DI | 1 | KQ-32-01 | Сварка технологических трубопроводов (черн. стали), DI | Welding of process pipelines (black steel), DI | 1 | Аннулировано*
2790 | Технологические трубопроводы | Process Piping | PI00 | PI00-04-09-84 | Сварка/соединение металлических трубопроводов – высоколегированные стали мартенситного, мартенситно-ферритного и ферритного классов DN >700-1000мм / >28-40 дюйм, толщина стенки >44-48 | Welding/connection of steel piping - martensitic, martensitic-ferritic and ferritic high-alloy steel DN >700-1000 mm/ >28-40", wall thickness >44-48 | DI | DI | KQ-00-13 | Технологические трубопроводы, DI | Process piping, DI | 1 | KQ-32-00 | Технологические трубопроводы, DI | Process piping, DI | 1 | KQ-32-01 | Сварка технологических трубопроводов (черн. стали), DI | Welding of process pipelines (black steel), DI | 1 | Аннулировано*
2791 | Технологические трубопроводы | Process Piping | PI00 | PI00-04-09-85 | Сварка/соединение металлических трубопроводов – высоколегированные стали мартенситного, мартенситно-ферритного и ферритного классов DN >700-1000мм / >28-40 дюйм, толщина стенки >48-52 | Welding/connection of steel piping - martensitic, martensitic-ferritic and ferritic high-alloy steel DN >700-1000 mm/ >28-40", wall thickness >48-52 | DI | DI | KQ-00-13 | Технологические трубопроводы, DI | Process piping, DI | 1 | KQ-32-00 | Технологические трубопроводы, DI | Process piping, DI | 1 | KQ-32-01 | Сварка технологических трубопроводов (черн. стали), DI | Welding of process pipelines (black steel), DI | 1 | Аннулировано*
2792 | Технологические трубопроводы | Process Piping | PI00 | PI00-04-09-86 | Сварка/соединение металлических трубопроводов – высоколегированные стали мартенситного, мартенситно-ферритного и ферритного классов DN >700-1000мм / >28-40 дюйм, толщина стенки >52-56 | Welding/connection of steel piping - martensitic, martensitic-ferritic and ferritic high-alloy steel DN >700-1000 mm/ >28-40", wall thickness >52-56 | DI | DI | KQ-00-13 | Технологические трубопроводы, DI | Process piping, DI | 1 | KQ-32-00 | Технологические трубопроводы, DI | Process piping, DI | 1 | KQ-32-01 | Сварка технологических трубопроводов (черн. стали), DI | Welding of process pipelines (black steel), DI | 1 | Аннулировано*
2793 | Технологические трубопроводы | Process Piping | PI00 | PI00-04-09-87 | Сварка/соединение металлических трубопроводов – высоколегированные стали мартенситного, мартенситно-ферритного и ферритного классов DN >700-1000мм / >28-40 дюйм, толщина стенки >56-60 | Welding/connection of steel piping - martensitic, martensitic-ferritic and ferritic high-alloy steel DN >700-1000 mm/ >28-40", wall thickness >56-60 | DI | DI | KQ-00-13 | Технологические трубопроводы, DI | Process piping, DI | 1 | KQ-32-00 | Технологические трубопроводы, DI | Process piping, DI | 1 | KQ-32-01 | Сварка технологических трубопроводов (черн. стали), DI | Welding of process pipelines (black steel), DI | 1 | Аннулировано*
2794 | Технологические трубопроводы | Process Piping | PI00 | PI00-04-09-88 | Сварка/соединение металлических трубопроводов – высоколегированные стали мартенситного, мартенситно-ферритного и ферритного классов DN >700-1000мм / >28-40 дюйм, толщина стенки >60-64 | Welding/connection of steel piping - martensitic, martensitic-ferritic and ferritic high-alloy steel DN >700-1000 mm/ >28-40", wall thickness >60-64 | DI | DI | KQ-00-13 | Технологические трубопроводы, DI | Process piping, DI | 1 | KQ-32-00 | Технологические трубопроводы, DI | Process piping, DI | 1 | KQ-32-01 | Сварка технологических трубопроводов (черн. стали), DI | Welding of process pipelines (black steel), DI | 1 | Аннулировано*
2795 | Технологические трубопроводы | Process Piping | PI00 | PI00-04-09-89 | Сварка/соединение металлических трубопроводов – высоколегированные стали мартенситного, мартенситно-ферритного и ферритного классов DN >700-1000мм / >28-40 дюйм, толщина стенки >64-68 | Welding/connection of steel piping - martensitic, martensitic-ferritic and ferritic high-alloy steel DN >700-1000 mm/ >28-40", wall thickness >64-68 | DI | DI | KQ-00-13 | Технологические трубопроводы, DI | Process piping, DI | 1 | KQ-32-00 | Технологические трубопроводы, DI | Process piping, DI | 1 | KQ-32-01 | Сварка технологических трубопроводов (черн. стали), DI | Welding of process pipelines (black steel), DI | 1 | Аннулировано*
2796 | Технологические трубопроводы | Process Piping | PI00 | PI00-04-09-90 | Сварка/соединение металлических трубопроводов – высоколегированные стали мартенситного, мартенситно-ферритного и ферритного классов DN >700-1000мм / >28-40 дюйм, толщина стенки >68-72 | Welding/connection of steel piping - martensitic, martensitic-ferritic and ferritic high-alloy steel DN >700-1000 mm/ >28-40", wall thickness >68-72 | DI | DI | KQ-00-13 | Технологические трубопроводы, DI | Process piping, DI | 1 | KQ-32-00 | Технологические трубопроводы, DI | Process piping, DI | 1 | KQ-32-01 | Сварка технологических трубопроводов (черн. стали), DI | Welding of process pipelines (black steel), DI | 1 | Аннулировано*
2797 | Технологические трубопроводы | Process Piping | PI00 | PI00-04-09-91 | Сварка/соединение металлических трубопроводов – высоколегированные стали мартенситного, мартенситно-ферритного и ферритного классов DN >700-1000мм / >28-40 дюйм, толщина стенки >72-76 | Welding/connection of steel piping - martensitic, martensitic-ferritic and ferritic high-alloy steel DN >700-1000 mm/ >28-40", wall thickness >72-76 | DI | DI | KQ-00-13 | Технологические трубопроводы, DI | Process piping, DI | 1 | KQ-32-00 | Технологические трубопроводы, DI | Process piping, DI | 1 | KQ-32-01 | Сварка технологических трубопроводов (черн. стали), DI | Welding of process pipelines (black steel), DI | 1 | Аннулировано*
2798 | Технологические трубопроводы | Process Piping | PI00 | PI00-04-09-92 | Сварка/соединение металлических трубопроводов – высоколегированные стали мартенситного, мартенситно-ферритного и ферритного классов DN >700-1000мм / >28-40 дюйм, толщина стенки >76-80 | Welding/connection of steel piping - martensitic, martensitic-ferritic and ferritic high-alloy steel DN >700-1000 mm/ >28-40", wall thickness >76-80 | DI | DI | KQ-00-13 | Технологические трубопроводы, DI | Process piping, DI | 1 | KQ-32-00 | Технологические трубопроводы, DI | Process piping, DI | 1 | KQ-32-01 | Сварка технологических трубопроводов (черн. стали), DI | Welding of process pipelines (black steel), DI | 1 | Аннулировано*
2799 | Технологические трубопроводы | Process Piping | PI00 | PI00-04-09-93 | Сварка/соединение металлических трубопроводов – высоколегированные стали мартенситного, мартенситно-ферритного и ферритного классов DN >700-1000мм / >28-40 дюйм, толщина стенки >80-84 | Welding/connection of steel piping - martensitic, martensitic-ferritic and ferritic high-alloy steel DN >700-1000 mm/ >28-40", wall thickness >80-84 | DI | DI | KQ-00-13 | Технологические трубопроводы, DI | Process piping, DI | 1 | KQ-32-00 | Технологические трубопроводы, DI | Process piping, DI | 1 | KQ-32-01 | Сварка технологических трубопроводов (черн. стали), DI | Welding of process pipelines (black steel), DI | 1 | Аннулировано*
2800 | Технологические трубопроводы | Process Piping | PI00 | PI00-04-09-94 | Сварка/соединение металлических трубопроводов – высоколегированные стали мартенситного, мартенситно-ферритного и ферритного классов DN >1000-1200мм / >40-48 дюйм, толщина стенки >8-12 | Welding/connection of steel piping - martensitic, martensitic-ferritic and ferritic high-alloy steel DN >1000-1200 mm/ >40-48", wall thickness >8-12 | DI | DI | KQ-00-13 | Технологические трубопроводы, DI | Process piping, DI | 1 | KQ-32-00 | Технологические трубопроводы, DI | Process piping, DI | 1 | KQ-32-01 | Сварка технологических трубопроводов (черн. стали), DI | Welding of process pipelines (black steel), DI | 1 | Аннулировано*
2801 | Технологические трубопроводы | Process Piping | PI00 | PI00-04-09-95 | Сварка/соединение металлических трубопроводов – высоколегированные стали мартенситного, мартенситно-ферритного и ферритного классов DN >1000-1200мм / >40-48 дюйм, толщина стенки >12-16 | Welding/connection of steel piping - martensitic, martensitic-ferritic and ferritic high-alloy steel DN >1000-1200 mm/ >40-48", wall thickness >12-16 | DI | DI | KQ-00-13 | Технологические трубопроводы, DI | Process piping, DI | 1 | KQ-32-00 | Технологические трубопроводы, DI | Process piping, DI | 1 | KQ-32-01 | Сварка технологических трубопроводов (черн. стали), DI | Welding of process pipelines (black steel), DI | 1 | Аннулировано*
2802 | Технологические трубопроводы | Process Piping | PI00 | PI00-04-09-96 | Сварка/соединение металлических трубопроводов – высоколегированные стали мартенситного, мартенситно-ферритного и ферритного классов DN >1000-1200мм / >40-48 дюйм, толщина стенки >16-20 | Welding/connection of steel piping - martensitic, martensitic-ferritic and ferritic high-alloy steel DN >1000-1200 mm/ >40-48", wall thickness >16-20 | DI | DI | KQ-00-13 | Технологические трубопроводы, DI | Process piping, DI | 1 | KQ-32-00 | Технологические трубопроводы, DI | Process piping, DI | 1 | KQ-32-01 | Сварка технологических трубопроводов (черн. стали), DI | Welding of process pipelines (black steel), DI | 1 | Аннулировано*
2803 | Технологические трубопроводы | Process Piping | PI00 | PI00-04-09-97 | Сварка/соединение металлических трубопроводов – высоколегированные стали мартенситного, мартенситно-ферритного и ферритного классов DN >1000-1200мм / >40-48 дюйм, толщина стенки >20-24 | Welding/connection of steel piping - martensitic, martensitic-ferritic and ferritic high-alloy steel DN >1000-1200 mm/ >40-48", wall thickness >20-24 | DI | DI | KQ-00-13 | Технологические трубопроводы, DI | Process piping, DI | 1 | KQ-32-00 | Технологические трубопроводы, DI | Process piping, DI | 1 | KQ-32-01 | Сварка технологических трубопроводов (черн. стали), DI | Welding of process pipelines (black steel), DI | 1 | Аннулировано*
2804 | Технологические трубопроводы | Process Piping | PI00 | PI00-04-09-98 | Сварка/соединение металлических трубопроводов – высоколегированные стали мартенситного, мартенситно-ферритного и ферритного классов DN >1000-1200мм / >40-48 дюйм, толщина стенки >24-28 | Welding/connection of steel piping - martensitic, martensitic-ferritic and ferritic high-alloy steel DN >1000-1200 mm/ >40-48", wall thickness >24-28 | DI | DI | KQ-00-13 | Технологические трубопроводы, DI | Process piping, DI | 1 | KQ-32-00 | Технологические трубопроводы, DI | Process piping, DI | 1 | KQ-32-01 | Сварка технологических трубопроводов (черн. стали), DI | Welding of process pipelines (black steel), DI | 1 | Аннулировано*
2805 | Технологические трубопроводы | Process Piping | PI00 | PI00-04-09-99 | Сварка/соединение металлических трубопроводов – высоколегированные стали мартенситного, мартенситно-ферритного и ферритного классов DN >1000-1200мм / >40-48 дюйм, толщина стенки >28-32 | Welding/connection of steel piping - martensitic, martensitic-ferritic and ferritic high-alloy steel DN >1000-1200 mm/ >40-48", wall thickness >28-32 | DI | DI | KQ-00-13 | Технологические трубопроводы, DI | Process piping, DI | 1 | KQ-32-00 | Технологические трубопроводы, DI | Process piping, DI | 1 | KQ-32-01 | Сварка технологических трубопроводов (черн. стали), DI | Welding of process pipelines (black steel), DI | 1 | Аннулировано*
2806 | Технологические трубопроводы | Process Piping | PI00 | PI00-04-09-100 | Сварка/соединение металлических трубопроводов – высоколегированные стали мартенситного, мартенситно-ферритного и ферритного классов DN >1000-1200мм / >40-48 дюйм, толщина стенки >32-36 | Welding/connection of steel piping - martensitic, martensitic-ferritic and ferritic high-alloy steel DN >1000-1200 mm/ >40-48", wall thickness >32-36 | DI | DI | KQ-00-13 | Технологические трубопроводы, DI | Process piping, DI | 1 | KQ-32-00 | Технологические трубопроводы, DI | Process piping, DI | 1 | KQ-32-01 | Сварка технологических трубопроводов (черн. стали), DI | Welding of process pipelines (black steel), DI | 1 | Аннулировано*
2807 | Технологические трубопроводы | Process Piping | PI00 | PI00-04-09-101 | Сварка/соединение металлических трубопроводов – высоколегированные стали мартенситного, мартенситно-ферритного и ферритного классов DN >1000-1200мм / >40-48 дюйм, толщина стенки >36-40 | Welding/connection of steel piping - martensitic, martensitic-ferritic and ferritic high-alloy steel DN >1000-1200 mm/ >40-48", wall thickness >36-40 | DI | DI | KQ-00-13 | Технологические трубопроводы, DI | Process piping, DI | 1 | KQ-32-00 | Технологические трубопроводы, DI | Process piping, DI | 1 | KQ-32-01 | Сварка технологических трубопроводов (черн. стали), DI | Welding of process pipelines (black steel), DI | 1 | Аннулировано*
2808 | Технологические трубопроводы | Process Piping | PI00 | PI00-04-09-102 | Сварка/соединение металлических трубопроводов – высоколегированные стали мартенситного, мартенситно-ферритного и ферритного классов DN >1000-1200мм / >40-48 дюйм, толщина стенки >40-44 | Welding/connection of steel piping - martensitic, martensitic-ferritic and ferritic high-alloy steel DN >1000-1200 mm/ >40-48", wall thickness >40-44 | DI | DI | KQ-00-13 | Технологические трубопроводы, DI | Process piping, DI | 1 | KQ-32-00 | Технологические трубопроводы, DI | Process piping, DI | 1 | KQ-32-01 | Сварка технологических трубопроводов (черн. стали), DI | Welding of process pipelines (black steel), DI | 1 | Аннулировано*
2809 | Технологические трубопроводы | Process Piping | PI00 | PI00-04-09-103 | Сварка/соединение металлических трубопроводов – высоколегированные стали мартенситного, мартенситно-ферритного и ферритного классов DN >1000-1200мм / >40-48 дюйм, толщина стенки >44-48 | Welding/connection of steel piping - martensitic, martensitic-ferritic and ferritic high-alloy steel DN >1000-1200 mm/ >40-48", wall thickness >44-48 | DI | DI | KQ-00-13 | Технологические трубопроводы, DI | Process piping, DI | 1 | KQ-32-00 | Технологические трубопроводы, DI | Process piping, DI | 1 | KQ-32-01 | Сварка технологических трубопроводов (черн. стали), DI | Welding of process pipelines (black steel), DI | 1 | Аннулировано*
2810 | Технологические трубопроводы | Process Piping | PI00 | PI00-04-09-104 | Сварка/соединение металлических трубопроводов – высоколегированные стали мартенситного, мартенситно-ферритного и ферритного классов DN >1000-1200мм / >40-48 дюйм, толщина стенки >48-52 | Welding/connection of steel piping - martensitic, martensitic-ferritic and ferritic high-alloy steel DN >1000-1200 mm/ >40-48", wall thickness >48-52 | DI | DI | KQ-00-13 | Технологические трубопроводы, DI | Process piping, DI | 1 | KQ-32-00 | Технологические трубопроводы, DI | Process piping, DI | 1 | KQ-32-01 | Сварка технологических трубопроводов (черн. стали), DI | Welding of process pipelines (black steel), DI | 1 | Аннулировано*
2811 | Технологические трубопроводы | Process Piping | PI00 | PI00-04-09-105 | Сварка/соединение металлических трубопроводов – высоколегированные стали мартенситного, мартенситно-ферритного и ферритного классов DN >1000-1200мм / >40-48 дюйм, толщина стенки >52-56 | Welding/connection of steel piping - martensitic, martensitic-ferritic and ferritic high-alloy steel DN >1000-1200 mm/ >40-48", wall thickness >52-56 | DI | DI | KQ-00-13 | Технологические трубопроводы, DI | Process piping, DI | 1 | KQ-32-00 | Технологические трубопроводы, DI | Process piping, DI | 1 | KQ-32-01 | Сварка технологических трубопроводов (черн. стали), DI | Welding of process pipelines (black steel), DI | 1 | Аннулировано*
2812 | Технологические трубопроводы | Process Piping | PI00 | PI00-04-09-106 | Сварка/соединение металлических трубопроводов – высоколегированные стали мартенситного, мартенситно-ферритного и ферритного классов DN >1000-1200мм / >40-48 дюйм, толщина стенки >56-60 | Welding/connection of steel piping - martensitic, martensitic-ferritic and ferritic high-alloy steel DN >1000-1200 mm/ >40-48", wall thickness >56-60 | DI | DI | KQ-00-13 | Технологические трубопроводы, DI | Process piping, DI | 1 | KQ-32-00 | Технологические трубопроводы, DI | Process piping, DI | 1 | KQ-32-01 | Сварка технологических трубопроводов (черн. стали), DI | Welding of process pipelines (black steel), DI | 1 | Аннулировано*
2813 | Технологические трубопроводы | Process Piping | PI00 | PI00-04-09-107 | Сварка/соединение металлических трубопроводов – высоколегированные стали мартенситного, мартенситно-ферритного и ферритного классов DN >1000-1200мм / >40-48 дюйм, толщина стенки >60-64 | Welding/connection of steel piping - martensitic, martensitic-ferritic and ferritic high-alloy steel DN >1000-1200 mm/ >40-48", wall thickness >60-64 | DI | DI | KQ-00-13 | Технологические трубопроводы, DI | Process piping, DI | 1 | KQ-32-00 | Технологические трубопроводы, DI | Process piping, DI | 1 | KQ-32-01 | Сварка технологических трубопроводов (черн. стали), DI | Welding of process pipelines (black steel), DI | 1 | Аннулировано*
2814 | Технологические трубопроводы | Process Piping | PI00 | PI00-04-09-108 | Сварка/соединение металлических трубопроводов – высоколегированные стали мартенситного, мартенситно-ферритного и ферритного классов DN >1000-1200мм / >40-48 дюйм, толщина стенки >64-68 | Welding/connection of steel piping - martensitic, martensitic-ferritic and ferritic high-alloy steel DN >1000-1200 mm/ >40-48", wall thickness >64-68 | DI | DI | KQ-00-13 | Технологические трубопроводы, DI | Process piping, DI | 1 | KQ-32-00 | Технологические трубопроводы, DI | Process piping, DI | 1 | KQ-32-01 | Сварка технологических трубопроводов (черн. стали), DI | Welding of process pipelines (black steel), DI | 1 | Аннулировано*
2815 | Технологические трубопроводы | Process Piping | PI00 | PI00-04-09-109 | Сварка/соединение металлических трубопроводов – высоколегированные стали мартенситного, мартенситно-ферритного и ферритного классов DN >1200-1400мм / >48-56 дюйм, толщина стенки >8-12 | Welding/connection of steel piping - martensitic, martensitic-ferritic and ferritic high-alloy steel DN >1200-1400 mm/ >48-56", wall thickness >8-12 | DI | DI | KQ-00-13 | Технологические трубопроводы, DI | Process piping, DI | 1 | KQ-32-00 | Технологические трубопроводы, DI | Process piping, DI | 1 | KQ-32-01 | Сварка технологических трубопроводов (черн. стали), DI | Welding of process pipelines (black steel), DI | 1 | Аннулировано*
2816 | Технологические трубопроводы | Process Piping | PI00 | PI00-04-09-110 | Сварка/соединение металлических трубопроводов – высоколегированные стали мартенситного, мартенситно-ферритного и ферритного классов DN >1200-1400мм / >48-56 дюйм, толщина стенки >12-16 | Welding/connection of steel piping - martensitic, martensitic-ferritic and ferritic high-alloy steel DN >1200-1400 mm/ >48-56", wall thickness >12-16 | DI | DI | KQ-00-13 | Технологические трубопроводы, DI | Process piping, DI | 1 | KQ-32-00 | Технологические трубопроводы, DI | Process piping, DI | 1 | KQ-32-01 | Сварка технологических трубопроводов (черн. стали), DI | Welding of process pipelines (black steel), DI | 1 | Аннулировано*
2817 | Технологические трубопроводы | Process Piping | PI00 | PI00-04-09-111 | Сварка/соединение металлических трубопроводов – высоколегированные стали мартенситного, мартенситно-ферритного и ферритного классов DN >1200-1400мм / >48-56 дюйм, толщина стенки >16-20 | Welding/connection of steel piping - martensitic, martensitic-ferritic and ferritic high-alloy steel DN >1200-1400 mm/ >48-56", wall thickness >16-20 | DI | DI | KQ-00-13 | Технологические трубопроводы, DI | Process piping, DI | 1 | KQ-32-00 | Технологические трубопроводы, DI | Process piping, DI | 1 | KQ-32-01 | Сварка технологических трубопроводов (черн. стали), DI | Welding of process pipelines (black steel), DI | 1 | Аннулировано*
2818 | Технологические трубопроводы | Process Piping | PI00 | PI00-04-09-112 | Сварка/соединение металлических трубопроводов – высоколегированные стали мартенситного, мартенситно-ферритного и ферритного классов DN >1200-1400мм / >48-56 дюйм, толщина стенки >20-24 | Welding/connection of steel piping - martensitic, martensitic-ferritic and ferritic high-alloy steel DN >1200-1400 mm/ >48-56", wall thickness >20-24 | DI | DI | KQ-00-13 | Технологические трубопроводы, DI | Process piping, DI | 1 | KQ-32-00 | Технологические трубопроводы, DI | Process piping, DI | 1 | KQ-32-01 | Сварка технологических трубопроводов (черн. стали), DI | Welding of process pipelines (black steel), DI | 1 | Аннулировано*
2819 | Технологические трубопроводы | Process Piping | PI00 | PI00-04-09-113 | Сварка/соединение металлических трубопроводов – высоколегированные стали мартенситного, мартенситно-ферритного и ферритного классов DN >1200-1400мм / >48-56 дюйм, толщина стенки >24-28 | Welding/connection of steel piping - martensitic, martensitic-ferritic and ferritic high-alloy steel DN >1200-1400 mm/ >48-56", wall thickness >24-28 | DI | DI | KQ-00-13 | Технологические трубопроводы, DI | Process piping, DI | 1 | KQ-32-00 | Технологические трубопроводы, DI | Process piping, DI | 1 | KQ-32-01 | Сварка технологических трубопроводов (черн. стали), DI | Welding of process pipelines (black steel), DI | 1 | Аннулировано*
2820 | Технологические трубопроводы | Process Piping | PI00 | PI00-04-09-114 | Сварка/соединение металлических трубопроводов – высоколегированные стали мартенситного, мартенситно-ферритного и ферритного классов DN >1200-1400мм / >48-56 дюйм, толщина стенки >28-32 | Welding/connection of steel piping - martensitic, martensitic-ferritic and ferritic high-alloy steel DN >1200-1400 mm/ >48-56", wall thickness >28-32 | DI | DI | KQ-00-13 | Технологические трубопроводы, DI | Process piping, DI | 1 | KQ-32-00 | Технологические трубопроводы, DI | Process piping, DI | 1 | KQ-32-01 | Сварка технологических трубопроводов (черн. стали), DI | Welding of process pipelines (black steel), DI | 1 | Аннулировано*
2821 | Технологические трубопроводы | Process Piping | PI00 | PI00-04-09-115 | Сварка/соединение металлических трубопроводов – высоколегированные стали мартенситного, мартенситно-ферритного и ферритного классов DN >1200-1400мм / >48-56 дюйм, толщина стенки >32-36 | Welding/connection of steel piping - martensitic, martensitic-ferritic and ferritic high-alloy steel DN >1200-1400 mm/ >48-56", wall thickness >32-36 | DI | DI | KQ-00-13 | Технологические трубопроводы, DI | Process piping, DI | 1 | KQ-32-00 | Технологические трубопроводы, DI | Process piping, DI | 1 | KQ-32-01 | Сварка технологических трубопроводов (черн. стали), DI | Welding of process pipelines (black steel), DI | 1 | Аннулировано*
2822 | Технологические трубопроводы | Process Piping | PI00 | PI00-04-09-116 | Сварка/соединение металлических трубопроводов – высоколегированные стали мартенситного, мартенситно-ферритного и ферритного классов DN >1200-1400мм / >48-56 дюйм, толщина стенки >36-40 | Welding/connection of steel piping - martensitic, martensitic-ferritic and ferritic high-alloy steel DN >1200-1400 mm/ >48-56", wall thickness >36-40 | DI | DI | KQ-00-13 | Технологические трубопроводы, DI | Process piping, DI | 1 | KQ-32-00 | Технологические трубопроводы, DI | Process piping, DI | 1 | KQ-32-01 | Сварка технологических трубопроводов (черн. стали), DI | Welding of process pipelines (black steel), DI | 1 | Аннулировано*
2823 | Технологические трубопроводы | Process Piping | PI00 | PI00-04-09-117 | Сварка/соединение металлических трубопроводов – высоколегированные стали мартенситного, мартенситно-ферритного и ферритного классов DN >1200-1400мм / >48-56 дюйм, толщина стенки >40-44 | Welding/connection of steel piping - martensitic, martensitic-ferritic and ferritic high-alloy steel DN >1200-1400 mm/ >48-56", wall thickness >40-44 | DI | DI | KQ-00-13 | Технологические трубопроводы, DI | Process piping, DI | 1 | KQ-32-00 | Технологические трубопроводы, DI | Process piping, DI | 1 | KQ-32-01 | Сварка технологических трубопроводов (черн. стали), DI | Welding of process pipelines (black steel), DI | 1 | Аннулировано*
2824 | Технологические трубопроводы | Process Piping | PI00 | PI00-04-09-118 | Сварка/соединение металлических трубопроводов – высоколегированные стали мартенситного, мартенситно-ферритного и ферритного классов DN >1200-1400мм / >48-56 дюйм, толщина стенки >44-48 | Welding/connection of steel piping - martensitic, martensitic-ferritic and ferritic high-alloy steel DN >1200-1400 mm/ >48-56", wall thickness >44-48 | DI | DI | KQ-00-13 | Технологические трубопроводы, DI | Process piping, DI | 1 | KQ-32-00 | Технологические трубопроводы, DI | Process piping, DI | 1 | KQ-32-01 | Сварка технологических трубопроводов (черн. стали), DI | Welding of process pipelines (black steel), DI | 1 | Аннулировано*
2825 | Технологические трубопроводы | Process Piping | PI00 | PI00-04-09-119 | Сварка/соединение металлических трубопроводов – высоколегированные стали мартенситного, мартенситно-ферритного и ферритного классов DN >1200-1400мм / >48-56 дюйм, толщина стенки >48-52 | Welding/connection of steel piping - martensitic, martensitic-ferritic and ferritic high-alloy steel DN >1200-1400 mm/ >48-56", wall thickness >48-52 | DI | DI | KQ-00-13 | Технологические трубопроводы, DI | Process piping, DI | 1 | KQ-32-00 | Технологические трубопроводы, DI | Process piping, DI | 1 | KQ-32-01 | Сварка технологических трубопроводов (черн. стали), DI | Welding of process pipelines (black steel), DI | 1 | Аннулировано*
2826 | Технологические трубопроводы | Process Piping | PI00 | PI00-04-09-120 | Сварка/соединение металлических трубопроводов – высоколегированные стали мартенситного, мартенситно-ферритного и ферритного классов DN >1200-1400мм / >48-56 дюйм, толщина стенки >52-56 | Welding/connection of steel piping - martensitic, martensitic-ferritic and ferritic high-alloy steel DN >1200-1400 mm/ >48-56", wall thickness >52-56 | DI | DI | KQ-00-13 | Технологические трубопроводы, DI | Process piping, DI | 1 | KQ-32-00 | Технологические трубопроводы, DI | Process piping, DI | 1 | KQ-32-01 | Сварка технологических трубопроводов (черн. стали), DI | Welding of process pipelines (black steel), DI | 1 | Аннулировано*
2827 | Технологические трубопроводы | Process Piping | PI00 | PI00-04-09-121 | Сварка/соединение металлических трубопроводов – высоколегированные стали мартенситного, мартенситно-ферритного и ферритного классов DN >1200-1400мм / >48-56 дюйм, толщина стенки >56-60 | Welding/connection of steel piping - martensitic, martensitic-ferritic and ferritic high-alloy steel DN >1200-1400 mm/ >48-56", wall thickness >56-60 | DI | DI | KQ-00-13 | Технологические трубопроводы, DI | Process piping, DI | 1 | KQ-32-00 | Технологические трубопроводы, DI | Process piping, DI | 1 | KQ-32-01 | Сварка технологических трубопроводов (черн. стали), DI | Welding of process pipelines (black steel), DI | 1 | Аннулировано*
2828 | Технологические трубопроводы | Process Piping | PI00 | PI00-04-09-122 | Сварка/соединение металлических трубопроводов – высоколегированные стали мартенситного, мартенситно-ферритного и ферритного классов DN >1200-1400мм / >48-56 дюйм, толщина стенки >60-64 | Welding/connection of steel piping - martensitic, martensitic-ferritic and ferritic high-alloy steel DN >1200-1400 mm/ >48-56", wall thickness >60-64 | DI | DI | KQ-00-13 | Технологические трубопроводы, DI | Process piping, DI | 1 | KQ-32-00 | Технологические трубопроводы, DI | Process piping, DI | 1 | KQ-32-01 | Сварка технологических трубопроводов (черн. стали), DI | Welding of process pipelines (black steel), DI | 1 | Аннулировано*
2829 | Технологические трубопроводы | Process Piping | PI00 | PI00-04-09-123 | Сварка/соединение металлических трубопроводов – высоколегированные стали мартенситного, мартенситно-ферритного и ферритного классов DN >1200-1400мм / >48-56 дюйм, толщина стенки >64-68 | Welding/connection of steel piping - martensitic, martensitic-ferritic and ferritic high-alloy steel DN >1200-1400 mm/ >48-56", wall thickness >64-68 | DI | DI | KQ-00-13 | Технологические трубопроводы, DI | Process piping, DI | 1 | KQ-32-00 | Технологические трубопроводы, DI | Process piping, DI | 1 | KQ-32-01 | Сварка технологических трубопроводов (черн. стали), DI | Welding of process pipelines (black steel), DI | 1 | Аннулировано*
2830 | Технологические трубопроводы | Process Piping | PI00 | PI00-04-09-124 | Сварка/соединение металлических трубопроводов – высоколегированные стали мартенситного, мартенситно-ферритного и ферритного классов DN >1200-1400мм / >48-56 дюйм, толщина стенки >68-72 | Welding/connection of steel piping - martensitic, martensitic-ferritic and ferritic high-alloy steel DN >1200-1400 mm/ >48-56", wall thickness >68-72 | DI | DI | KQ-00-13 | Технологические трубопроводы, DI | Process piping, DI | 1 | KQ-32-00 | Технологические трубопроводы, DI | Process piping, DI | 1 | KQ-32-01 | Сварка технологических трубопроводов (черн. стали), DI | Welding of process pipelines (black steel), DI | 1 | Аннулировано*
2831 | Технологические трубопроводы | Process Piping | PI00 | PI00-04-09-125 | Сварка/соединение металлических трубопроводов – высоколегированные стали мартенситного, мартенситно-ферритного и ферритного классов DN >1200-1400мм / >48-56 дюйм, толщина стенки >72-76 | Welding/connection of steel piping - martensitic, martensitic-ferritic and ferritic high-alloy steel DN >1200-1400 mm/ >48-56", wall thickness >72-76 | DI | DI | KQ-00-13 | Технологические трубопроводы, DI | Process piping, DI | 1 | KQ-32-00 | Технологические трубопроводы, DI | Process piping, DI | 1 | KQ-32-01 | Сварка технологических трубопроводов (черн. стали), DI | Welding of process pipelines (black steel), DI | 1 | Аннулировано*
2832 | Технологические трубопроводы | Process Piping | PI00 | PI00-04-09-126 | Сварка/соединение металлических трубопроводов – высоколегированные стали мартенситного, мартенситно-ферритного и ферритного классов DN >1200-1400мм / >48-56 дюйм, толщина стенки >76-80 | Welding/connection of steel piping - martensitic, martensitic-ferritic and ferritic high-alloy steel DN >1200-1400 mm/ >48-56", wall thickness >76-80 | DI | DI | KQ-00-13 | Технологические трубопроводы, DI | Process piping, DI | 1 | KQ-32-00 | Технологические трубопроводы, DI | Process piping, DI | 1 | KQ-32-01 | Сварка технологических трубопроводов (черн. стали), DI | Welding of process pipelines (black steel), DI | 1 | Аннулировано*
2833 | Технологические трубопроводы | Process Piping | PI00 | PI00-04-09-127 | Сварка/соединение металлических трубопроводов – высоколегированные стали мартенситного, мартенситно-ферритного и ферритного классов DN >1200-1400мм / >48-56 дюйм, толщина стенки >80-84 | Welding/connection of steel piping - martensitic, martensitic-ferritic and ferritic high-alloy steel DN >1200-1400 mm/ >48-56", wall thickness >80-84 | DI | DI | KQ-00-13 | Технологические трубопроводы, DI | Process piping, DI | 1 | KQ-32-00 | Технологические трубопроводы, DI | Process piping, DI | 1 | KQ-32-01 | Сварка технологических трубопроводов (черн. стали), DI | Welding of process pipelines (black steel), DI | 1 | Аннулировано*
2834 | Технологические трубопроводы | Process Piping | PI00 | PI00-04-09-128 | Сварка/соединение металлических трубопроводов – высоколегированные стали мартенситного, мартенситно-ферритного и ферритного классов DN >1200-1400мм / >48-56 дюйм, толщина стенки >84-88 | Welding/connection of steel piping - martensitic, martensitic-ferritic and ferritic high-alloy steel DN >1200-1400 mm/ >48-56", wall thickness >84-88 | DI | DI | KQ-00-13 | Технологические трубопроводы, DI | Process piping, DI | 1 | KQ-32-00 | Технологические трубопроводы, DI | Process piping, DI | 1 | KQ-32-01 | Сварка технологических трубопроводов (черн. стали), DI | Welding of process pipelines (black steel), DI | 1 | Аннулировано*
2835 | Технологические трубопроводы | Process Piping | PI00 | PI00-04-09-129 | Сварка/соединение металлических трубопроводов – высоколегированные стали мартенситного, мартенситно-ферритного и ферритного классов DN >1400-1600мм / >56-64 дюйм, толщина стенки >8-12 | Welding/connection of steel piping - martensitic, martensitic-ferritic and ferritic high-alloy steel DN >1400-1600 mm/ >56-64", wall thickness >8-12 | DI | DI | KQ-00-13 | Технологические трубопроводы, DI | Process piping, DI | 1 | KQ-32-00 | Технологические трубопроводы, DI | Process piping, DI | 1 | KQ-32-01 | Сварка технологических трубопроводов (черн. стали), DI | Welding of process pipelines (black steel), DI | 1 | Аннулировано*
2836 | Технологические трубопроводы | Process Piping | PI00 | PI00-04-09-130 | Сварка/соединение металлических трубопроводов – высоколегированные стали мартенситного, мартенситно-ферритного и ферритного классов DN >1400-1600мм / >56-64 дюйм, толщина стенки >12-16 | Welding/connection of steel piping - martensitic, martensitic-ferritic and ferritic high-alloy steel DN >1400-1600 mm/ >56-64", wall thickness >12-16 | DI | DI | KQ-00-13 | Технологические трубопроводы, DI | Process piping, DI | 1 | KQ-32-00 | Технологические трубопроводы, DI | Process piping, DI | 1 | KQ-32-01 | Сварка технологических трубопроводов (черн. стали), DI | Welding of process pipelines (black steel), DI | 1 | Аннулировано*
2837 | Технологические трубопроводы | Process Piping | PI00 | PI00-04-09-131 | Сварка/соединение металлических трубопроводов – высоколегированные стали мартенситного, мартенситно-ферритного и ферритного классов DN >1400-1600мм / >56-64 дюйм, толщина стенки >16-20 | Welding/connection of steel piping - martensitic, martensitic-ferritic and ferritic high-alloy steel DN >1400-1600 mm/ >56-64", wall thickness >16-20 | DI | DI | KQ-00-13 | Технологические трубопроводы, DI | Process piping, DI | 1 | KQ-32-00 | Технологические трубопроводы, DI | Process piping, DI | 1 | KQ-32-01 | Сварка технологических трубопроводов (черн. стали), DI | Welding of process pipelines (black steel), DI | 1 | Аннулировано*
2838 | Технологические трубопроводы | Process Piping | PI00 | PI00-04-09-132 | Сварка/соединение металлических трубопроводов – высоколегированные стали мартенситного, мартенситно-ферритного и ферритного классов DN >1400-1600мм / >56-64 дюйм, толщина стенки >20-24 | Welding/connection of steel piping - martensitic, martensitic-ferritic and ferritic high-alloy steel DN >1400-1600 mm/ >56-64", wall thickness >20-24 | DI | DI | KQ-00-13 | Технологические трубопроводы, DI | Process piping, DI | 1 | KQ-32-00 | Технологические трубопроводы, DI | Process piping, DI | 1 | KQ-32-01 | Сварка технологических трубопроводов (черн. стали), DI | Welding of process pipelines (black steel), DI | 1 | Аннулировано*
2839 | Технологические трубопроводы | Process Piping | PI00 | PI00-04-09-133 | Сварка/соединение металлических трубопроводов – высоколегированные стали мартенситного, мартенситно-ферритного и ферритного классов DN >1400-1600мм / >56-64 дюйм, толщина стенки >24-28 | Welding/connection of steel piping - martensitic, martensitic-ferritic and ferritic high-alloy steel DN >1400-1600 mm/ >56-64", wall thickness >24-28 | DI | DI | KQ-00-13 | Технологические трубопроводы, DI | Process piping, DI | 1 | KQ-32-00 | Технологические трубопроводы, DI | Process piping, DI | 1 | KQ-32-01 | Сварка технологических трубопроводов (черн. стали), DI | Welding of process pipelines (black steel), DI | 1 | Аннулировано*
2840 | Технологические трубопроводы | Process Piping | PI00 | PI00-04-09-134 | Сварка/соединение металлических трубопроводов – высоколегированные стали мартенситного, мартенситно-ферритного и ферритного классов DN >1400-1600мм / >56-64 дюйм, толщина стенки >28-32 | Welding/connection of steel piping - martensitic, martensitic-ferritic and ferritic high-alloy steel DN >1400-1600 mm/ >56-64", wall thickness >28-32 | DI | DI | KQ-00-13 | Технологические трубопроводы, DI | Process piping, DI | 1 | KQ-32-00 | Технологические трубопроводы, DI | Process piping, DI | 1 | KQ-32-01 | Сварка технологических трубопроводов (черн. стали), DI | Welding of process pipelines (black steel), DI | 1 | Аннулировано*
2841 | Технологические трубопроводы | Process Piping | PI00 | PI00-04-09-135 | Сварка/соединение металлических трубопроводов – высоколегированные стали мартенситного, мартенситно-ферритного и ферритного классов DN >1400-1600мм / >56-64 дюйм, толщина стенки >32-36 | Welding/connection of steel piping - martensitic, martensitic-ferritic and ferritic high-alloy steel DN >1400-1600 mm/ >56-64", wall thickness >32-36 | DI | DI | KQ-00-13 | Технологические трубопроводы, DI | Process piping, DI | 1 | KQ-32-00 | Технологические трубопроводы, DI | Process piping, DI | 1 | KQ-32-01 | Сварка технологических трубопроводов (черн. стали), DI | Welding of process pipelines (black steel), DI | 1 | Аннулировано*
2842 | Технологические трубопроводы | Process Piping | PI00 | PI00-04-09-136 | Сварка/соединение металлических трубопроводов – высоколегированные стали мартенситного, мартенситно-ферритного и ферритного классов DN >1400-1600мм / >56-64 дюйм, толщина стенки >36-40 | Welding/connection of steel piping - martensitic, martensitic-ferritic and ferritic high-alloy steel DN >1400-1600 mm/ >56-64", wall thickness >36-40 | DI | DI | KQ-00-13 | Технологические трубопроводы, DI | Process piping, DI | 1 | KQ-32-00 | Технологические трубопроводы, DI | Process piping, DI | 1 | KQ-32-01 | Сварка технологических трубопроводов (черн. стали), DI | Welding of process pipelines (black steel), DI | 1 | Аннулировано*
2843 | Технологические трубопроводы | Process Piping | PI00 | PI00-04-09-137 | Сварка/соединение металлических трубопроводов – высоколегированные стали мартенситного, мартенситно-ферритного и ферритного классов DN >1400-1600мм / >56-64 дюйм, толщина стенки >40-44 | Welding/connection of steel piping - martensitic, martensitic-ferritic and ferritic high-alloy steel DN >1400-1600 mm/ >56-64", wall thickness >40-44 | DI | DI | KQ-00-13 | Технологические трубопроводы, DI | Process piping, DI | 1 | KQ-32-00 | Технологические трубопроводы, DI | Process piping, DI | 1 | KQ-32-01 | Сварка технологических трубопроводов (черн. стали), DI | Welding of process pipelines (black steel), DI | 1 | Аннулировано*
2844 | Технологические трубопроводы | Process Piping | PI00 | PI00-04-09-138 | Сварка/соединение металлических трубопроводов – высоколегированные стали мартенситного, мартенситно-ферритного и ферритного классов DN >1400-1600мм / >56-64 дюйм, толщина стенки >44-48 | Welding/connection of steel piping - martensitic, martensitic-ferritic and ferritic high-alloy steel DN >1400-1600 mm/ >56-64", wall thickness >44-48 | DI | DI | KQ-00-13 | Технологические трубопроводы, DI | Process piping, DI | 1 | KQ-32-00 | Технологические трубопроводы, DI | Process piping, DI | 1 | KQ-32-01 | Сварка технологических трубопроводов (черн. стали), DI | Welding of process pipelines (black steel), DI | 1 | Аннулировано*
2845 | Технологические трубопроводы | Process Piping | PI00 | PI00-04-09-139 | Сварка/соединение металлических трубопроводов – высоколегированные стали мартенситного, мартенситно-ферритного и ферритного классов DN >1400-1600мм / >56-64 дюйм, толщина стенки >48-52 | Welding/connection of steel piping - martensitic, martensitic-ferritic and ferritic high-alloy steel DN >1400-1600 mm/ >56-64", wall thickness >48-52 | DI | DI | KQ-00-13 | Технологические трубопроводы, DI | Process piping, DI | 1 | KQ-32-00 | Технологические трубопроводы, DI | Process piping, DI | 1 | KQ-32-01 | Сварка технологических трубопроводов (черн. стали), DI | Welding of process pipelines (black steel), DI | 1 | Аннулировано*
2846 | Технологические трубопроводы | Process Piping | PI00 | PI00-04-09-140 | Сварка/соединение металлических трубопроводов – высоколегированные стали мартенситного, мартенситно-ферритного и ферритного классов DN >1400-1600мм / >56-64 дюйм, толщина стенки >52-56 | Welding/connection of steel piping - martensitic, martensitic-ferritic and ferritic high-alloy steel DN >1400-1600 mm/ >56-64", wall thickness >52-56 | DI | DI | KQ-00-13 | Технологические трубопроводы, DI | Process piping, DI | 1 | KQ-32-00 | Технологические трубопроводы, DI | Process piping, DI | 1 | KQ-32-01 | Сварка технологических трубопроводов (черн. стали), DI | Welding of process pipelines (black steel), DI | 1 | Аннулировано*
2847 | Технологические трубопроводы | Process Piping | PI00 | PI00-04-09-141 | Сварка/соединение металлических трубопроводов – высоколегированные стали мартенситного, мартенситно-ферритного и ферритного классов DN >1400-1600мм / >56-64 дюйм, толщина стенки >56-60 | Welding/connection of steel piping - martensitic, martensitic-ferritic and ferritic high-alloy steel DN >1400-1600 mm/ >56-64", wall thickness >56-60 | DI | DI | KQ-00-13 | Технологические трубопроводы, DI | Process piping, DI | 1 | KQ-32-00 | Технологические трубопроводы, DI | Process piping, DI | 1 | KQ-32-01 | Сварка технологических трубопроводов (черн. стали), DI | Welding of process pipelines (black steel), DI | 1 | Аннулировано*
2848 | Технологические трубопроводы | Process Piping | PI00 | PI00-04-09-142 | Сварка/соединение металлических трубопроводов – высоколегированные стали мартенситного, мартенситно-ферритного и ферритного классов DN >1400-1600мм / >56-64 дюйм, толщина стенки >60-64 | Welding/connection of steel piping - martensitic, martensitic-ferritic and ferritic high-alloy steel DN >1400-1600 mm/ >56-64", wall thickness >60-64 | DI | DI | KQ-00-13 | Технологические трубопроводы, DI | Process piping, DI | 1 | KQ-32-00 | Технологические трубопроводы, DI | Process piping, DI | 1 | KQ-32-01 | Сварка технологических трубопроводов (черн. стали), DI | Welding of process pipelines (black steel), DI | 1 | Аннулировано*
2849 | Технологические трубопроводы | Process Piping | PI00 | PI00-04-09-143 | Сварка/соединение металлических трубопроводов – высоколегированные стали мартенситного, мартенситно-ферритного и ферритного классов DN >1400-1600мм / >56-64 дюйм, толщина стенки >64-68 | Welding/connection of steel piping - martensitic, martensitic-ferritic and ferritic high-alloy steel DN >1400-1600 mm/ >56-64", wall thickness >64-68 | DI | DI | KQ-00-13 | Технологические трубопроводы, DI | Process piping, DI | 1 | KQ-32-00 | Технологические трубопроводы, DI | Process piping, DI | 1 | KQ-32-01 | Сварка технологических трубопроводов (черн. стали), DI | Welding of process pipelines (black steel), DI | 1 | Аннулировано*
2850 | Технологические трубопроводы | Process Piping | PI00 | PI00-04-09-144 | Сварка/соединение металлических трубопроводов – высоколегированные стали мартенситного, мартенситно-ферритного и ферритного классов DN >1400-1600мм / >56-64 дюйм, толщина стенки >68-72 | Welding/connection of steel piping - martensitic, martensitic-ferritic and ferritic high-alloy steel DN >1400-1600 mm/ >56-64", wall thickness >68-72 | DI | DI | KQ-00-13 | Технологические трубопроводы, DI | Process piping, DI | 1 | KQ-32-00 | Технологические трубопроводы, DI | Process piping, DI | 1 | KQ-32-01 | Сварка технологических трубопроводов (черн. стали), DI | Welding of process pipelines (black steel), DI | 1 | Аннулировано*
2851 | Технологические трубопроводы | Process Piping | PI00 | PI00-04-09-145 | Сварка/соединение металлических трубопроводов – высоколегированные стали мартенситного, мартенситно-ферритного и ферритного классов DN >1400-1600мм / >56-64 дюйм, толщина стенки >72-76 | Welding/connection of steel piping - martensitic, martensitic-ferritic and ferritic high-alloy steel DN >1400-1600 mm/ >56-64", wall thickness >72-76 | DI | DI | KQ-00-13 | Технологические трубопроводы, DI | Process piping, DI | 1 | KQ-32-00 | Технологические трубопроводы, DI | Process piping, DI | 1 | KQ-32-01 | Сварка технологических трубопроводов (черн. стали), DI | Welding of process pipelines (black steel), DI | 1 | Аннулировано*
2852 | Технологические трубопроводы | Process Piping | PI00 | PI00-04-09-146 | Сварка/соединение металлических трубопроводов – высоколегированные стали мартенситного, мартенситно-ферритного и ферритного классов DN >1400-1600мм / >56-64 дюйм, толщина стенки >76-80 | Welding/connection of steel piping - martensitic, martensitic-ferritic and ferritic high-alloy steel DN >1400-1600 mm/ >56-64", wall thickness >76-80 | DI | DI | KQ-00-13 | Технологические трубопроводы, DI | Process piping, DI | 1 | KQ-32-00 | Технологические трубопроводы, DI | Process piping, DI | 1 | KQ-32-01 | Сварка технологических трубопроводов (черн. стали), DI | Welding of process pipelines (black steel), DI | 1 | Аннулировано*
2853 | Технологические трубопроводы | Process Piping | PI00 | PI00-04-09-147 | Сварка/соединение металлических трубопроводов – высоколегированные стали мартенситного, мартенситно-ферритного и ферритного классов DN >1400-1600мм / >56-64 дюйм, толщина стенки >80-84 | Welding/connection of steel piping - martensitic, martensitic-ferritic and ferritic high-alloy steel DN >1400-1600 mm/ >56-64", wall thickness >80-84 | DI | DI | KQ-00-13 | Технологические трубопроводы, DI | Process piping, DI | 1 | KQ-32-00 | Технологические трубопроводы, DI | Process piping, DI | 1 | KQ-32-01 | Сварка технологических трубопроводов (черн. стали), DI | Welding of process pipelines (black steel), DI | 1 | Аннулировано*
2854 | Технологические трубопроводы | Process Piping | PI00 | PI00-04-09-148 | Сварка/соединение металлических трубопроводов – высоколегированные стали мартенситного, мартенситно-ферритного и ферритного классов DN >1600-1800мм / >64-72 дюйм, толщина стенки >8-12 | Welding/connection of steel piping - martensitic, martensitic-ferritic and ferritic high-alloy steel DN >1600-1800 mm/ >64-72", wall thickness >8-12 | DI | DI | KQ-00-13 | Технологические трубопроводы, DI | Process piping, DI | 1 | KQ-32-00 | Технологические трубопроводы, DI | Process piping, DI | 1 | KQ-32-01 | Сварка технологических трубопроводов (черн. стали), DI | Welding of process pipelines (black steel), DI | 1 | Аннулировано*
2855 | Технологические трубопроводы | Process Piping | PI00 | PI00-04-09-149 | Сварка/соединение металлических трубопроводов – высоколегированные стали мартенситного, мартенситно-ферритного и ферритного классов DN >1600-1800мм / >64-72 дюйм, толщина стенки >12-16 | Welding/connection of steel piping - martensitic, martensitic-ferritic and ferritic high-alloy steel DN >1600-1800 mm/ >64-72", wall thickness >12-16 | DI | DI | KQ-00-13 | Технологические трубопроводы, DI | Process piping, DI | 1 | KQ-32-00 | Технологические трубопроводы, DI | Process piping, DI | 1 | KQ-32-01 | Сварка технологических трубопроводов (черн. стали), DI | Welding of process pipelines (black steel), DI | 1 | Аннулировано*
2856 | Технологические трубопроводы | Process Piping | PI00 | PI00-04-09-150 | Сварка/соединение металлических трубопроводов – высоколегированные стали мартенситного, мартенситно-ферритного и ферритного классов DN >1600-1800мм / >64-72 дюйм, толщина стенки >16-20 | Welding/connection of steel piping - martensitic, martensitic-ferritic and ferritic high-alloy steel DN >1600-1800 mm/ >64-72", wall thickness >16-20 | DI | DI | KQ-00-13 | Технологические трубопроводы, DI | Process piping, DI | 1 | KQ-32-00 | Технологические трубопроводы, DI | Process piping, DI | 1 | KQ-32-01 | Сварка технологических трубопроводов (черн. стали), DI | Welding of process pipelines (black steel), DI | 1 | Аннулировано*
2857 | Технологические трубопроводы | Process Piping | PI00 | PI00-04-09-151 | Сварка/соединение металлических трубопроводов – высоколегированные стали мартенситного, мартенситно-ферритного и ферритного классов DN >1600-1800мм / >64-72 дюйм, толщина стенки >20-24 | Welding/connection of steel piping - martensitic, martensitic-ferritic and ferritic high-alloy steel DN >1600-1800 mm/ >64-72", wall thickness >20-24 | DI | DI | KQ-00-13 | Технологические трубопроводы, DI | Process piping, DI | 1 | KQ-32-00 | Технологические трубопроводы, DI | Process piping, DI | 1 | KQ-32-01 | Сварка технологических трубопроводов (черн. стали), DI | Welding of process pipelines (black steel), DI | 1 | Аннулировано*
2858 | Технологические трубопроводы | Process Piping | PI00 | PI00-04-09-152 | Сварка/соединение металлических трубопроводов – высоколегированные стали мартенситного, мартенситно-ферритного и ферритного классов DN >1600-1800мм / >64-72 дюйм, толщина стенки >24-28 | Welding/connection of steel piping - martensitic, martensitic-ferritic and ferritic high-alloy steel DN >1600-1800 mm/ >64-72", wall thickness >24-28 | DI | DI | KQ-00-13 | Технологические трубопроводы, DI | Process piping, DI | 1 | KQ-32-00 | Технологические трубопроводы, DI | Process piping, DI | 1 | KQ-32-01 | Сварка технологических трубопроводов (черн. стали), DI | Welding of process pipelines (black steel), DI | 1 | Аннулировано*
2859 | Технологические трубопроводы | Process Piping | PI00 | PI00-04-09-153 | Сварка/соединение металлических трубопроводов – высоколегированные стали мартенситного, мартенситно-ферритного и ферритного классов DN >1600-1800мм / >64-72 дюйм, толщина стенки >28-32 | Welding/connection of steel piping - martensitic, martensitic-ferritic and ferritic high-alloy steel DN >1600-1800 mm/ >64-72", wall thickness >28-32 | DI | DI | KQ-00-13 | Технологические трубопроводы, DI | Process piping, DI | 1 | KQ-32-00 | Технологические трубопроводы, DI | Process piping, DI | 1 | KQ-32-01 | Сварка технологических трубопроводов (черн. стали), DI | Welding of process pipelines (black steel), DI | 1 | Аннулировано*
2860 | Технологические трубопроводы | Process Piping | PI00 | PI00-04-09-154 | Сварка/соединение металлических трубопроводов – высоколегированные стали мартенситного, мартенситно-ферритного и ферритного классов DN >1600-1800мм / >64-72 дюйм, толщина стенки >32-36 | Welding/connection of steel piping - martensitic, martensitic-ferritic and ferritic high-alloy steel DN >1600-1800 mm/ >64-72", wall thickness >32-36 | DI | DI | KQ-00-13 | Технологические трубопроводы, DI | Process piping, DI | 1 | KQ-32-00 | Технологические трубопроводы, DI | Process piping, DI | 1 | KQ-32-01 | Сварка технологических трубопроводов (черн. стали), DI | Welding of process pipelines (black steel), DI | 1 | Аннулировано*
2861 | Технологические трубопроводы | Process Piping | PI00 | PI00-04-09-155 | Сварка/соединение металлических трубопроводов – высоколегированные стали мартенситного, мартенситно-ферритного и ферритного классов DN >1600-1800мм / >64-72 дюйм, толщина стенки >36-40 | Welding/connection of steel piping - martensitic, martensitic-ferritic and ferritic high-alloy steel DN >1600-1800 mm/ >64-72", wall thickness >36-40 | DI | DI | KQ-00-13 | Технологические трубопроводы, DI | Process piping, DI | 1 | KQ-32-00 | Технологические трубопроводы, DI | Process piping, DI | 1 | KQ-32-01 | Сварка технологических трубопроводов (черн. стали), DI | Welding of process pipelines (black steel), DI | 1 | Аннулировано*
2862 | Технологические трубопроводы | Process Piping | PI00 | PI00-04-09-156 | Сварка/соединение металлических трубопроводов – высоколегированные стали мартенситного, мартенситно-ферритного и ферритного классов DN >1600-1800мм / >64-72 дюйм, толщина стенки >40-44 | Welding/connection of steel piping - martensitic, martensitic-ferritic and ferritic high-alloy steel DN >1600-1800 mm/ >64-72", wall thickness >40-44 | DI | DI | KQ-00-13 | Технологические трубопроводы, DI | Process piping, DI | 1 | KQ-32-00 | Технологические трубопроводы, DI | Process piping, DI | 1 | KQ-32-01 | Сварка технологических трубопроводов (черн. стали), DI | Welding of process pipelines (black steel), DI | 1 | Аннулировано*
2863 | Технологические трубопроводы | Process Piping | PI00 | PI00-04-09-157 | Сварка/соединение металлических трубопроводов – высоколегированные стали мартенситного, мартенситно-ферритного и ферритного классов DN >1600-1800мм / >64-72 дюйм, толщина стенки >44-48 | Welding/connection of steel piping - martensitic, martensitic-ferritic and ferritic high-alloy steel DN >1600-1800 mm/ >64-72", wall thickness >44-48 | DI | DI | KQ-00-13 | Технологические трубопроводы, DI | Process piping, DI | 1 | KQ-32-00 | Технологические трубопроводы, DI | Process piping, DI | 1 | KQ-32-01 | Сварка технологических трубопроводов (черн. стали), DI | Welding of process pipelines (black steel), DI | 1 | Аннулировано*
2864 | Технологические трубопроводы | Process Piping | PI00 | PI00-04-09-158 | Сварка/соединение металлических трубопроводов – высоколегированные стали мартенситного, мартенситно-ферритного и ферритного классов DN >1600-1800мм / >64-72 дюйм, толщина стенки >48-52 | Welding/connection of steel piping - martensitic, martensitic-ferritic and ferritic high-alloy steel DN >1600-1800 mm/ >64-72", wall thickness >48-52 | DI | DI | KQ-00-13 | Технологические трубопроводы, DI | Process piping, DI | 1 | KQ-32-00 | Технологические трубопроводы, DI | Process piping, DI | 1 | KQ-32-01 | Сварка технологических трубопроводов (черн. стали), DI | Welding of process pipelines (black steel), DI | 1 | Аннулировано*
2865 | Технологические трубопроводы | Process Piping | PI00 | PI00-04-09-159 | Сварка/соединение металлических трубопроводов – высоколегированные стали мартенситного, мартенситно-ферритного и ферритного классов DN >1600-1800мм / >64-72 дюйм, толщина стенки >52-56 | Welding/connection of steel piping - martensitic, martensitic-ferritic and ferritic high-alloy steel DN >1600-1800 mm/ >64-72", wall thickness >52-56 | DI | DI | KQ-00-13 | Технологические трубопроводы, DI | Process piping, DI | 1 | KQ-32-00 | Технологические трубопроводы, DI | Process piping, DI | 1 | KQ-32-01 | Сварка технологических трубопроводов (черн. стали), DI | Welding of process pipelines (black steel), DI | 1 | Аннулировано*
2866 | Технологические трубопроводы | Process Piping | PI00 | PI00-04-09-160 | Сварка/соединение металлических трубопроводов – высоколегированные стали мартенситного, мартенситно-ферритного и ферритного классов DN >1600-1800мм / >64-72 дюйм, толщина стенки >56-60 | Welding/connection of steel piping - martensitic, martensitic-ferritic and ferritic high-alloy steel DN >1600-1800 mm/ >64-72", wall thickness >56-60 | DI | DI | KQ-00-13 | Технологические трубопроводы, DI | Process piping, DI | 1 | KQ-32-00 | Технологические трубопроводы, DI | Process piping, DI | 1 | KQ-32-01 | Сварка технологических трубопроводов (черн. стали), DI | Welding of process pipelines (black steel), DI | 1 | Аннулировано*
2867 | Технологические трубопроводы | Process Piping | PI00 | PI00-04-09-161 | Сварка/соединение металлических трубопроводов – высоколегированные стали мартенситного, мартенситно-ферритного и ферритного классов DN >1800-2000мм / >72-80 дюйм, толщина стенки >8-12 | Welding/connection of steel piping - martensitic, martensitic-ferritic and ferritic high-alloy steel DN >1800-2000 mm/ >72-80", wall thickness >8-12 | DI | DI | KQ-00-13 | Технологические трубопроводы, DI | Process piping, DI | 1 | KQ-32-00 | Технологические трубопроводы, DI | Process piping, DI | 1 | KQ-32-01 | Сварка технологических трубопроводов (черн. стали), DI | Welding of process pipelines (black steel), DI | 1 | Аннулировано*
2868 | Технологические трубопроводы | Process Piping | PI00 | PI00-04-09-162 | Сварка/соединение металлических трубопроводов – высоколегированные стали мартенситного, мартенситно-ферритного и ферритного классов DN >1800-2000мм / >72-80 дюйм, толщина стенки >12-16 | Welding/connection of steel piping - martensitic, martensitic-ferritic and ferritic high-alloy steel DN >1800-2000 mm/ >72-80", wall thickness >12-16 | DI | DI | KQ-00-13 | Технологические трубопроводы, DI | Process piping, DI | 1 | KQ-32-00 | Технологические трубопроводы, DI | Process piping, DI | 1 | KQ-32-01 | Сварка технологических трубопроводов (черн. стали), DI | Welding of process pipelines (black steel), DI | 1 | Аннулировано*
2869 | Технологические трубопроводы | Process Piping | PI00 | PI00-04-09-163 | Сварка/соединение металлических трубопроводов – высоколегированные стали мартенситного, мартенситно-ферритного и ферритного классов DN >1800-2000мм / >72-80 дюйм, толщина стенки >16-20 | Welding/connection of steel piping - martensitic, martensitic-ferritic and ferritic high-alloy steel DN >1800-2000 mm/ >72-80", wall thickness >16-20 | DI | DI | KQ-00-13 | Технологические трубопроводы, DI | Process piping, DI | 1 | KQ-32-00 | Технологические трубопроводы, DI | Process piping, DI | 1 | KQ-32-01 | Сварка технологических трубопроводов (черн. стали), DI | Welding of process pipelines (black steel), DI | 1 | Аннулировано*
2870 | Технологические трубопроводы | Process Piping | PI00 | PI00-04-09-164 | Сварка/соединение металлических трубопроводов – высоколегированные стали мартенситного, мартенситно-ферритного и ферритного классов DN >1800-2000мм / >72-80 дюйм, толщина стенки >20-24 | Welding/connection of steel piping - martensitic, martensitic-ferritic and ferritic high-alloy steel DN >1800-2000 mm/ >72-80", wall thickness >20-24 | DI | DI | KQ-00-13 | Технологические трубопроводы, DI | Process piping, DI | 1 | KQ-32-00 | Технологические трубопроводы, DI | Process piping, DI | 1 | KQ-32-01 | Сварка технологических трубопроводов (черн. стали), DI | Welding of process pipelines (black steel), DI | 1 | Аннулировано*
2871 | Технологические трубопроводы | Process Piping | PI00 | PI00-04-09-165 | Сварка/соединение металлических трубопроводов – высоколегированные стали мартенситного, мартенситно-ферритного и ферритного классов DN >1800-2000мм / >72-80 дюйм, толщина стенки >24-28 | Welding/connection of steel piping - martensitic, martensitic-ferritic and ferritic high-alloy steel DN >1800-2000 mm/ >72-80", wall thickness >24-28 | DI | DI | KQ-00-13 | Технологические трубопроводы, DI | Process piping, DI | 1 | KQ-32-00 | Технологические трубопроводы, DI | Process piping, DI | 1 | KQ-32-01 | Сварка технологических трубопроводов (черн. стали), DI | Welding of process pipelines (black steel), DI | 1 | Аннулировано*
2872 | Технологические трубопроводы | Process Piping | PI00 | PI00-04-09-166 | Сварка/соединение металлических трубопроводов – высоколегированные стали мартенситного, мартенситно-ферритного и ферритного классов DN >1800-2000мм / >72-80 дюйм, толщина стенки >28-32 | Welding/connection of steel piping - martensitic, martensitic-ferritic and ferritic high-alloy steel DN >1800-2000 mm/ >72-80", wall thickness >28-32 | DI | DI | KQ-00-13 | Технологические трубопроводы, DI | Process piping, DI | 1 | KQ-32-00 | Технологические трубопроводы, DI | Process piping, DI | 1 | KQ-32-01 | Сварка технологических трубопроводов (черн. стали), DI | Welding of process pipelines (black steel), DI | 1 | Аннулировано*
2873 | Технологические трубопроводы | Process Piping | PI00 | PI00-04-09-167 | Сварка/соединение металлических трубопроводов – высоколегированные стали мартенситного, мартенситно-ферритного и ферритного классов DN >1800-2000мм / >72-80 дюйм, толщина стенки >32-36 | Welding/connection of steel piping - martensitic, martensitic-ferritic and ferritic high-alloy steel DN >1800-2000 mm/ >72-80", wall thickness >32-36 | DI | DI | KQ-00-13 | Технологические трубопроводы, DI | Process piping, DI | 1 | KQ-32-00 | Технологические трубопроводы, DI | Process piping, DI | 1 | KQ-32-01 | Сварка технологических трубопроводов (черн. стали), DI | Welding of process pipelines (black steel), DI | 1 | Аннулировано*
2874 | Технологические трубопроводы | Process Piping | PI00 | PI00-04-09-168 | Сварка/соединение металлических трубопроводов – высоколегированные стали мартенситного, мартенситно-ферритного и ферритного классов DN >1800-2000мм / >72-80 дюйм, толщина стенки >36-40 | Welding/connection of steel piping - martensitic, martensitic-ferritic and ferritic high-alloy steel DN >1800-2000 mm/ >72-80", wall thickness >36-40 | DI | DI | KQ-00-13 | Технологические трубопроводы, DI | Process piping, DI | 1 | KQ-32-00 | Технологические трубопроводы, DI | Process piping, DI | 1 | KQ-32-01 | Сварка технологических трубопроводов (черн. стали), DI | Welding of process pipelines (black steel), DI | 1 | Аннулировано*
2875 | Технологические трубопроводы | Process Piping | PI00 | PI00-04-09-169 | Сварка/соединение металлических трубопроводов – высоколегированные стали мартенситного, мартенситно-ферритного и ферритного классов DN >1800-2000мм / >72-80 дюйм, толщина стенки >40-44 | Welding/connection of steel piping - martensitic, martensitic-ferritic and ferritic high-alloy steel DN >1800-2000 mm/ >72-80", wall thickness >40-44 | DI | DI | KQ-00-13 | Технологические трубопроводы, DI | Process piping, DI | 1 | KQ-32-00 | Технологические трубопроводы, DI | Process piping, DI | 1 | KQ-32-01 | Сварка технологических трубопроводов (черн. стали), DI | Welding of process pipelines (black steel), DI | 1 | Аннулировано*
2876 | Технологические трубопроводы | Process Piping | PI00 | PI00-04-09-170 | Сварка/соединение металлических трубопроводов – высоколегированные стали мартенситного, мартенситно-ферритного и ферритного классов DN >1800-2000мм / >72-80 дюйм, толщина стенки >44-48 | Welding/connection of steel piping - martensitic, martensitic-ferritic and ferritic high-alloy steel DN >1800-2000 mm/ >72-80", wall thickness >44-48 | DI | DI | KQ-00-13 | Технологические трубопроводы, DI | Process piping, DI | 1 | KQ-32-00 | Технологические трубопроводы, DI | Process piping, DI | 1 | KQ-32-01 | Сварка технологических трубопроводов (черн. стали), DI | Welding of process pipelines (black steel), DI | 1 | Аннулировано*
2877 | Технологические трубопроводы | Process Piping | PI00 | PI00-04-09-171 | Сварка/соединение металлических трубопроводов – высоколегированные стали мартенситного, мартенситно-ферритного и ферритного классов DN >1800-2000мм / >72-80 дюйм, толщина стенки >48-52 | Welding/connection of steel piping - martensitic, martensitic-ferritic and ferritic high-alloy steel DN >1800-2000 mm/ >72-80", wall thickness >48-52 | DI | DI | KQ-00-13 | Технологические трубопроводы, DI | Process piping, DI | 1 | KQ-32-00 | Технологические трубопроводы, DI | Process piping, DI | 1 | KQ-32-01 | Сварка технологических трубопроводов (черн. стали), DI | Welding of process pipelines (black steel), DI | 1 | Аннулировано*
2878 | Технологические трубопроводы | Process Piping | PI00 | PI00-04-09-172 | Сварка/соединение металлических трубопроводов – высоколегированные стали мартенситного, мартенситно-ферритного и ферритного классов DN >1800-2000мм / >72-80 дюйм, толщина стенки >52-56 | Welding/connection of steel piping - martensitic, martensitic-ferritic and ferritic high-alloy steel DN >1800-2000 mm/ >72-80", wall thickness >52-56 | DI | DI | KQ-00-13 | Технологические трубопроводы, DI | Process piping, DI | 1 | KQ-32-00 | Технологические трубопроводы, DI | Process piping, DI | 1 | KQ-32-01 | Сварка технологических трубопроводов (черн. стали), DI | Welding of process pipelines (black steel), DI | 1 | Аннулировано*
2879 | Технологические трубопроводы | Process Piping | PI00 | PI00-04-09-173 | Сварка/соединение металлических трубопроводов – высоколегированные стали мартенситного, мартенситно-ферритного и ферритного классов DN >1800-2000мм / >72-80 дюйм, толщина стенки >56-60 | Welding/connection of steel piping - martensitic, martensitic-ferritic and ferritic high-alloy steel DN >1800-2000 mm/ >72-80", wall thickness >56-60 | DI | DI | KQ-00-13 | Технологические трубопроводы, DI | Process piping, DI | 1 | KQ-32-00 | Технологические трубопроводы, DI | Process piping, DI | 1 | KQ-32-01 | Сварка технологических трубопроводов (черн. стали), DI | Welding of process pipelines (black steel), DI | 1 | Аннулировано*
2880 | Технологические трубопроводы | Process Piping | PI00 | PI00-04-09-174 | Сварка/соединение металлических трубопроводов – высоколегированные стали мартенситного, мартенситно-ферритного и ферритного классов DN >2000-2200мм / >84-88 дюйм, толщина стенки >16-20 | Welding/connection of steel piping - martensitic, martensitic-ferritic and ferritic high-alloy steel DN >2000-2200 mm/ >84-88", wall thickness >16-20 | DI | DI | KQ-00-13 | Технологические трубопроводы, DI | Process piping, DI | 1 | KQ-32-00 | Технологические трубопроводы, DI | Process piping, DI | 1 | KQ-32-01 | Сварка технологических трубопроводов (черн. стали), DI | Welding of process pipelines (black steel), DI | 1 | Аннулировано*
2881 | Технологические трубопроводы | Process Piping | PI00 | PI00-04-09-175 | Сварка/соединение металлических трубопроводов – высоколегированные стали мартенситного, мартенситно-ферритного и ферритного классов DN >2000-2200мм / >84-88 дюйм, толщина стенки >20-24 | Welding/connection of steel piping - martensitic, martensitic-ferritic and ferritic high-alloy steel DN >2000-2200 mm/ >84-88", wall thickness >20-24 | DI | DI | KQ-00-13 | Технологические трубопроводы, DI | Process piping, DI | 1 | KQ-32-00 | Технологические трубопроводы, DI | Process piping, DI | 1 | KQ-32-01 | Сварка технологических трубопроводов (черн. стали), DI | Welding of process pipelines (black steel), DI | 1 | Аннулировано*
2882 | Технологические трубопроводы | Process Piping | PI00 | PI00-04-09-176 | Сварка/соединение металлических трубопроводов – высоколегированные стали мартенситного, мартенситно-ферритного и ферритного классов DN >2000-2200мм / >84-88 дюйм, толщина стенки >24-28 | Welding/connection of steel piping - martensitic, martensitic-ferritic and ferritic high-alloy steel DN >2000-2200 mm/ >84-88", wall thickness >24-28 | DI | DI | KQ-00-13 | Технологические трубопроводы, DI | Process piping, DI | 1 | KQ-32-00 | Технологические трубопроводы, DI | Process piping, DI | 1 | KQ-32-01 | Сварка технологических трубопроводов (черн. стали), DI | Welding of process pipelines (black steel), DI | 1 | Аннулировано*
2883 | Технологические трубопроводы | Process Piping | PI00 | PI00-04-09-177 | Сварка/соединение металлических трубопроводов – высоколегированные стали мартенситного, мартенситно-ферритного и ферритного классов DN >2000-2200мм / >80-88 дюйм, толщина стенки >28-32 | Welding/connection of steel piping - martensitic, martensitic-ferritic and ferritic high-alloy steel DN >2000-2200 mm/ >80-88", wall thickness >28-32 | DI | DI | KQ-00-13 | Технологические трубопроводы, DI | Process piping, DI | 1 | KQ-32-00 | Технологические трубопроводы, DI | Process piping, DI | 1 | KQ-32-01 | Сварка технологических трубопроводов (черн. стали), DI | Welding of process pipelines (black steel), DI | 1 | Аннулировано*
2884 | Технологические трубопроводы | Process Piping | PI00 | PI00-04-09-178 | Сварка/соединение металлических трубопроводов – высоколегированные стали мартенситного, мартенситно-ферритного и ферритного классов DN >2000-2200мм / >80-88 дюйм, толщина стенки >32-36 | Welding/connection of steel piping - martensitic, martensitic-ferritic and ferritic high-alloy steel DN >2000-2200 mm/ >80-88", wall thickness >32-36 | DI | DI | KQ-00-13 | Технологические трубопроводы, DI | Process piping, DI | 1 | KQ-32-00 | Технологические трубопроводы, DI | Process piping, DI | 1 | KQ-32-01 | Сварка технологических трубопроводов (черн. стали), DI | Welding of process pipelines (black steel), DI | 1 | Аннулировано*
2885 | Технологические трубопроводы | Process Piping | PI00 | PI00-04-09-179 | Сварка/соединение металлических трубопроводов – высоколегированные стали мартенситного, мартенситно-ферритного и ферритного классов DN >2000-2200мм / >80-88 дюйм, толщина стенки >36-40 | Welding/connection of steel piping - martensitic, martensitic-ferritic and ferritic high-alloy steel DN >2000-2200 mm/ >80-88", wall thickness >36-40 | DI | DI | KQ-00-13 | Технологические трубопроводы, DI | Process piping, DI | 1 | KQ-32-00 | Технологические трубопроводы, DI | Process piping, DI | 1 | KQ-32-01 | Сварка технологических трубопроводов (черн. стали), DI | Welding of process pipelines (black steel), DI | 1 | Аннулировано*
2886 | Технологические трубопроводы | Process Piping | PI00 | PI00-04-09-180 | Сварка/соединение металлических трубопроводов – высоколегированные стали мартенситного, мартенситно-ферритного и ферритного классов DN >2000-2200мм / >80-88 дюйм, толщина стенки >40-44 | Welding/connection of steel piping - martensitic, martensitic-ferritic and ferritic high-alloy steel DN >2000-2200 mm/ >80-88", wall thickness >40-44 | DI | DI | KQ-00-13 | Технологические трубопроводы, DI | Process piping, DI | 1 | KQ-32-00 | Технологические трубопроводы, DI | Process piping, DI | 1 | KQ-32-01 | Сварка технологических трубопроводов (черн. стали), DI | Welding of process pipelines (black steel), DI | 1 | Аннулировано*
2887 | Технологические трубопроводы | Process Piping | PI00 | PI00-04-09-181 | Сварка/соединение металлических трубопроводов – высоколегированные стали мартенситного, мартенситно-ферритного и ферритного классов DN >2000-2200мм / >80-88 дюйм, толщина стенки >44-48 | Welding/connection of steel piping - martensitic, martensitic-ferritic and ferritic high-alloy steel DN >2000-2200 mm/ >80-88", wall thickness >44-48 | DI | DI | KQ-00-13 | Технологические трубопроводы, DI | Process piping, DI | 1 | KQ-32-00 | Технологические трубопроводы, DI | Process piping, DI | 1 | KQ-32-01 | Сварка технологических трубопроводов (черн. стали), DI | Welding of process pipelines (black steel), DI | 1 | Аннулировано*
2888 | Технологические трубопроводы | Process Piping | PI00 | PI00-04-09-182 | Сварка/соединение металлических трубопроводов – высоколегированные стали мартенситного, мартенситно-ферритного и ферритного классов DN >2000-2200мм / >80-88 дюйм, толщина стенки >48-52 | Welding/connection of steel piping - martensitic, martensitic-ferritic and ferritic high-alloy steel DN >2000-2200 mm/ >80-88", wall thickness >48-52 | DI | DI | KQ-00-13 | Технологические трубопроводы, DI | Process piping, DI | 1 | KQ-32-00 | Технологические трубопроводы, DI | Process piping, DI | 1 | KQ-32-01 | Сварка технологических трубопроводов (черн. стали), DI | Welding of process pipelines (black steel), DI | 1 | Аннулировано*
2889 | Технологические трубопроводы | Process Piping | PI00 | PI00-04-09-183 | Сварка/соединение металлических трубопроводов – высоколегированные стали мартенситного, мартенситно-ферритного и ферритного классов DN >2000-2200мм / >80-88 дюйм, толщина стенки >52-56 | Welding/connection of steel piping - martensitic, martensitic-ferritic and ferritic high-alloy steel DN >2000-2200 mm/ >80-88", wall thickness >52-56 | DI | DI | KQ-00-13 | Технологические трубопроводы, DI | Process piping, DI | 1 | KQ-32-00 | Технологические трубопроводы, DI | Process piping, DI | 1 | KQ-32-01 | Сварка технологических трубопроводов (черн. стали), DI | Welding of process pipelines (black steel), DI | 1 | Аннулировано*
2890 | Технологические трубопроводы | Process Piping | PI00 | PI00-04-09-184 | Сварка/соединение металлических трубопроводов – высоколегированные стали мартенситного, мартенситно-ферритного и ферритного классов DN >2000-2200мм / >80-88 дюйм, толщина стенки >56-60 | Welding/connection of steel piping - martensitic, martensitic-ferritic and ferritic high-alloy steel DN >2000-2200 mm/ >80-88", wall thickness >56-60 | DI | DI | KQ-00-13 | Технологические трубопроводы, DI | Process piping, DI | 1 | KQ-32-00 | Технологические трубопроводы, DI | Process piping, DI | 1 | KQ-32-01 | Сварка технологических трубопроводов (черн. стали), DI | Welding of process pipelines (black steel), DI | 1 | Аннулировано*
2891 | Технологические трубопроводы | Process Piping | PI00 | PI00-04-09-185 | Сварка/соединение металлических трубопроводов – высоколегированные стали мартенситного, мартенситно-ферритного и ферритного классов DN >2200-2400мм / >88-96 дюйм, толщина стенки >16-20 | Welding/connection of steel piping - martensitic, martensitic-ferritic and ferritic high-alloy steel DN >2200-2400 mm/ >88-96", wall thickness >16-20 | DI | DI | KQ-00-13 | Технологические трубопроводы, DI | Process piping, DI | 1 | KQ-32-00 | Технологические трубопроводы, DI | Process piping, DI | 1 | KQ-32-01 | Сварка технологических трубопроводов (черн. стали), DI | Welding of process pipelines (black steel), DI | 1 | Аннулировано*
2892 | Технологические трубопроводы | Process Piping | PI00 | PI00-04-09-186 | Сварка/соединение металлических трубопроводов – высоколегированные стали мартенситного, мартенситно-ферритного и ферритного классов DN >2200-2400мм / >88-96 дюйм, толщина стенки >20-24 | Welding/connection of steel piping - martensitic, martensitic-ferritic and ferritic high-alloy steel DN >2200-2400 mm/ >88-96", wall thickness >20-24 | DI | DI | KQ-00-13 | Технологические трубопроводы, DI | Process piping, DI | 1 | KQ-32-00 | Технологические трубопроводы, DI | Process piping, DI | 1 | KQ-32-01 | Сварка технологических трубопроводов (черн. стали), DI | Welding of process pipelines (black steel), DI | 1 | Аннулировано*
2893 | Технологические трубопроводы | Process Piping | PI00 | PI00-04-09-187 | Сварка/соединение металлических трубопроводов – высоколегированные стали мартенситного, мартенситно-ферритного и ферритного классов DN >2200-2400мм / >88-96 дюйм, толщина стенки >24-28 | Welding/connection of steel piping - martensitic, martensitic-ferritic and ferritic high-alloy steel DN >2200-2400 mm/ >88-96", wall thickness >24-28 | DI | DI | KQ-00-13 | Технологические трубопроводы, DI | Process piping, DI | 1 | KQ-32-00 | Технологические трубопроводы, DI | Process piping, DI | 1 | KQ-32-01 | Сварка технологических трубопроводов (черн. стали), DI | Welding of process pipelines (black steel), DI | 1 | Аннулировано*
2894 | Технологические трубопроводы | Process Piping | PI00 | PI00-04-09-188 | Сварка/соединение металлических трубопроводов – высоколегированные стали мартенситного, мартенситно-ферритного и ферритного классов DN >2200-2400мм / >88-96 дюйм, толщина стенки >28-32 | Welding/connection of steel piping - martensitic, martensitic-ferritic and ferritic high-alloy steel DN >2200-2400 mm/ >88-96", wall thickness >28-32 | DI | DI | KQ-00-13 | Технологические трубопроводы, DI | Process piping, DI | 1 | KQ-32-00 | Технологические трубопроводы, DI | Process piping, DI | 1 | KQ-32-01 | Сварка технологических трубопроводов (черн. стали), DI | Welding of process pipelines (black steel), DI | 1 | Аннулировано*
2895 | Технологические трубопроводы | Process Piping | PI00 | PI00-04-09-189 | Сварка/соединение металлических трубопроводов – высоколегированные стали мартенситного, мартенситно-ферритного и ферритного классов DN >2200-2400мм / >88-96 дюйм, толщина стенки >32-36 | Welding/connection of steel piping - martensitic, martensitic-ferritic and ferritic high-alloy steel DN >2200-2400 mm/ >88-96", wall thickness >32-36 | DI | DI | KQ-00-13 | Технологические трубопроводы, DI | Process piping, DI | 1 | KQ-32-00 | Технологические трубопроводы, DI | Process piping, DI | 1 | KQ-32-01 | Сварка технологических трубопроводов (черн. стали), DI | Welding of process pipelines (black steel), DI | 1 | Аннулировано*
2896 | Технологические трубопроводы | Process Piping | PI00 | PI00-04-09-190 | Сварка/соединение металлических трубопроводов – высоколегированные стали мартенситного, мартенситно-ферритного и ферритного классов DN >2200-2400мм / >88-96 дюйм, толщина стенки >36-40 | Welding/connection of steel piping - martensitic, martensitic-ferritic and ferritic high-alloy steel DN >2200-2400 mm/ >88-96", wall thickness >36-40 | DI | DI | KQ-00-13 | Технологические трубопроводы, DI | Process piping, DI | 1 | KQ-32-00 | Технологические трубопроводы, DI | Process piping, DI | 1 | KQ-32-01 | Сварка технологических трубопроводов (черн. стали), DI | Welding of process pipelines (black steel), DI | 1 | Аннулировано*
2897 | Технологические трубопроводы | Process Piping | PI00 | PI00-04-09-191 | Сварка/соединение металлических трубопроводов – высоколегированные стали мартенситного, мартенситно-ферритного и ферритного классов DN >2200-2400мм / >88-96 дюйм, толщина стенки >40-44 | Welding/connection of steel piping - martensitic, martensitic-ferritic and ferritic high-alloy steel DN >2200-2400 mm/ >88-96", wall thickness >40-44 | DI | DI | KQ-00-13 | Технологические трубопроводы, DI | Process piping, DI | 1 | KQ-32-00 | Технологические трубопроводы, DI | Process piping, DI | 1 | KQ-32-01 | Сварка технологических трубопроводов (черн. стали), DI | Welding of process pipelines (black steel), DI | 1 | Аннулировано*
2898 | Технологические трубопроводы | Process Piping | PI00 | PI00-04-09-192 | Сварка/соединение металлических трубопроводов – высоколегированные стали мартенситного, мартенситно-ферритного и ферритного классов DN >2200-2400мм / >88-96 дюйм, толщина стенки >44-48 | Welding/connection of steel piping - martensitic, martensitic-ferritic and ferritic high-alloy steel DN >2200-2400 mm/ >88-96", wall thickness >44-48 | DI | DI | KQ-00-13 | Технологические трубопроводы, DI | Process piping, DI | 1 | KQ-32-00 | Технологические трубопроводы, DI | Process piping, DI | 1 | KQ-32-01 | Сварка технологических трубопроводов (черн. стали), DI | Welding of process pipelines (black steel), DI | 1 | Аннулировано*
2899 | Технологические трубопроводы | Process Piping | PI00 | PI00-04-09-193 | Сварка/соединение металлических трубопроводов – высоколегированные стали мартенситного, мартенситно-ферритного и ферритного классов DN >2200-2400мм / >88-96 дюйм, толщина стенки >48-52 | Welding/connection of steel piping - martensitic, martensitic-ferritic and ferritic high-alloy steel DN >2200-2400 mm/ >88-96", wall thickness >48-52 | DI | DI | KQ-00-13 | Технологические трубопроводы, DI | Process piping, DI | 1 | KQ-32-00 | Технологические трубопроводы, DI | Process piping, DI | 1 | KQ-32-01 | Сварка технологических трубопроводов (черн. стали), DI | Welding of process pipelines (black steel), DI | 1 | Аннулировано*
2900 | Технологические трубопроводы | Process Piping | PI00 | PI00-04-09-194 | Сварка/соединение металлических трубопроводов – высоколегированные стали мартенситного, мартенситно-ферритного и ферритного классов DN >2200-2400мм / >88-96 дюйм, толщина стенки >52-56 | Welding/connection of steel piping - martensitic, martensitic-ferritic and ferritic high-alloy steel DN >2200-2400 mm/ >88-96", wall thickness >52-56 | DI | DI | KQ-00-13 | Технологические трубопроводы, DI | Process piping, DI | 1 | KQ-32-00 | Технологические трубопроводы, DI | Process piping, DI | 1 | KQ-32-01 | Сварка технологических трубопроводов (черн. стали), DI | Welding of process pipelines (black steel), DI | 1 | Аннулировано*
2901 | Технологические трубопроводы | Process Piping | PI00 | PI00-04-09-195 | Сварка/соединение металлических трубопроводов – высоколегированные стали мартенситного, мартенситно-ферритного и ферритного классов DN >2200-2400мм / >88-96 дюйм, толщина стенки >56-60 | Welding/connection of steel piping - martensitic, martensitic-ferritic and ferritic high-alloy steel DN >2200-2400 mm/ >88-96", wall thickness >56-60 | DI | DI | KQ-00-13 | Технологические трубопроводы, DI | Process piping, DI | 1 | KQ-32-00 | Технологические трубопроводы, DI | Process piping, DI | 1 | KQ-32-01 | Сварка технологических трубопроводов (черн. стали), DI | Welding of process pipelines (black steel), DI | 1 | Аннулировано*
2902 | Технологические трубопроводы | Process Piping | PI00 | PI00-04-09-196 | Сварка/соединение металлических трубопроводов – высоколегированные стали мартенситного, мартенситно-ферритного и ферритного классов DN >2400-2800мм / >96-112 дюйм, толщина стенки >16-20 | Welding/connection of steel piping - martensitic, martensitic-ferritic and ferritic high-alloy steel DN >2400-2800 mm/ >96-112", wall thickness >16-20 | DI | DI | KQ-00-13 | Технологические трубопроводы, DI | Process piping, DI | 1 | KQ-32-00 | Технологические трубопроводы, DI | Process piping, DI | 1 | KQ-32-01 | Сварка технологических трубопроводов (черн. стали), DI | Welding of process pipelines (black steel), DI | 1 | Аннулировано*
2903 | Технологические трубопроводы | Process Piping | PI00 | PI00-04-09-197 | Сварка/соединение металлических трубопроводов – высоколегированные стали мартенситного, мартенситно-ферритного и ферритного классов DN >2400-2800мм / >96-112 дюйм, толщина стенки >20-24 | Welding/connection of steel piping - martensitic, martensitic-ferritic and ferritic high-alloy steel DN >2400-2800 mm/ >96-112", wall thickness >20-24 | DI | DI | KQ-00-13 | Технологические трубопроводы, DI | Process piping, DI | 1 | KQ-32-00 | Технологические трубопроводы, DI | Process piping, DI | 1 | KQ-32-01 | Сварка технологических трубопроводов (черн. стали), DI | Welding of process pipelines (black steel), DI | 1 | Аннулировано*
2904 | Технологические трубопроводы | Process Piping | PI00 | PI00-04-09-198 | Сварка/соединение металлических трубопроводов – высоколегированные стали мартенситного, мартенситно-ферритного и ферритного классов DN >2400-2800мм / >96-112 дюйм, толщина стенки >24-28 | Welding/connection of steel piping - martensitic, martensitic-ferritic and ferritic high-alloy steel DN >2400-2800 mm/ >96-112", wall thickness >24-28 | DI | DI | KQ-00-13 | Технологические трубопроводы, DI | Process piping, DI | 1 | KQ-32-00 | Технологические трубопроводы, DI | Process piping, DI | 1 | KQ-32-01 | Сварка технологических трубопроводов (черн. стали), DI | Welding of process pipelines (black steel), DI | 1 | Аннулировано*
2905 | Технологические трубопроводы | Process Piping | PI00 | PI00-04-09-199 | Сварка/соединение металлических трубопроводов – высоколегированные стали мартенситного, мартенситно-ферритного и ферритного классов DN >2400-2800мм / >96-112 дюйм, толщина стенки >28-32 | Welding/connection of steel piping - martensitic, martensitic-ferritic and ferritic high-alloy steel DN >2400-2800 mm/ >96-112", wall thickness >28-32 | DI | DI | KQ-00-13 | Технологические трубопроводы, DI | Process piping, DI | 1 | KQ-32-00 | Технологические трубопроводы, DI | Process piping, DI | 1 | KQ-32-01 | Сварка технологических трубопроводов (черн. стали), DI | Welding of process pipelines (black steel), DI | 1 | Аннулировано*
2906 | Технологические трубопроводы | Process Piping | PI00 | PI00-04-09-200 | Сварка/соединение металлических трубопроводов – высоколегированные стали мартенситного, мартенситно-ферритного и ферритного классов DN >2400-2800мм / >96-112 дюйм, толщина стенки >32-36 | Welding/connection of steel piping - martensitic, martensitic-ferritic and ferritic high-alloy steel DN >2400-2800 mm/ >96-112", wall thickness >32-36 | DI | DI | KQ-00-13 | Технологические трубопроводы, DI | Process piping, DI | 1 | KQ-32-00 | Технологические трубопроводы, DI | Process piping, DI | 1 | KQ-32-01 | Сварка технологических трубопроводов (черн. стали), DI | Welding of process pipelines (black steel), DI | 1 | Аннулировано*
2907 | Технологические трубопроводы | Process Piping | PI00 | PI00-04-09-201 | Сварка/соединение металлических трубопроводов – высоколегированные стали мартенситного, мартенситно-ферритного и ферритного классов DN >2400-2800мм / >96-112 дюйм, толщина стенки >36-40 | Welding/connection of steel piping - martensitic, martensitic-ferritic and ferritic high-alloy steel DN >2400-2800 mm/ >96-112", wall thickness >36-40 | DI | DI | KQ-00-13 | Технологические трубопроводы, DI | Process piping, DI | 1 | KQ-32-00 | Технологические трубопроводы, DI | Process piping, DI | 1 | KQ-32-01 | Сварка технологических трубопроводов (черн. стали), DI | Welding of process pipelines (black steel), DI | 1 | Аннулировано*
2908 | Технологические трубопроводы | Process Piping | PI00 | PI00-04-09-202 | Сварка/соединение металлических трубопроводов – высоколегированные стали мартенситного, мартенситно-ферритного и ферритного классов DN >2400-2800мм / >96-112 дюйм, толщина стенки >40-44 | Welding/connection of steel piping - martensitic, martensitic-ferritic and ferritic high-alloy steel DN >2400-2800 mm/ >96-112", wall thickness >40-44 | DI | DI | KQ-00-13 | Технологические трубопроводы, DI | Process piping, DI | 1 | KQ-32-00 | Технологические трубопроводы, DI | Process piping, DI | 1 | KQ-32-01 | Сварка технологических трубопроводов (черн. стали), DI | Welding of process pipelines (black steel), DI | 1 | Аннулировано*
2909 | Технологические трубопроводы | Process Piping | PI00 | PI00-04-09-203 | Сварка/соединение металлических трубопроводов – высоколегированные стали мартенситного, мартенситно-ферритного и ферритного классов DN >2400-2800мм / >96-112 дюйм, толщина стенки >44-48 | Welding/connection of steel piping - martensitic, martensitic-ferritic and ferritic high-alloy steel DN >2400-2800 mm/ >96-112", wall thickness >44-48 | DI | DI | KQ-00-13 | Технологические трубопроводы, DI | Process piping, DI | 1 | KQ-32-00 | Технологические трубопроводы, DI | Process piping, DI | 1 | KQ-32-01 | Сварка технологических трубопроводов (черн. стали), DI | Welding of process pipelines (black steel), DI | 1 | Аннулировано*
2910 | Технологические трубопроводы | Process Piping | PI00 | PI00-04-09-204 | Сварка/соединение металлических трубопроводов – высоколегированные стали мартенситного, мартенситно-ферритного и ферритного классов DN >2400-2800мм / >96-112 дюйм, толщина стенки >48-52 | Welding/connection of steel piping - martensitic, martensitic-ferritic and ferritic high-alloy steel DN >2400-2800 mm/ >96-112", wall thickness >48-52 | DI | DI | KQ-00-13 | Технологические трубопроводы, DI | Process piping, DI | 1 | KQ-32-00 | Технологические трубопроводы, DI | Process piping, DI | 1 | KQ-32-01 | Сварка технологических трубопроводов (черн. стали), DI | Welding of process pipelines (black steel), DI | 1 | Аннулировано*
2911 | Технологические трубопроводы | Process Piping | PI00 | PI00-04-09-205 | Сварка/соединение металлических трубопроводов – высоколегированные стали мартенситного, мартенситно-ферритного и ферритного классов DN >2400-2800мм / >96-112 дюйм, толщина стенки >52-56 | Welding/connection of steel piping - martensitic, martensitic-ferritic and ferritic high-alloy steel DN >2400-2800 mm/ >96-112", wall thickness >52-56 | DI | DI | KQ-00-13 | Технологические трубопроводы, DI | Process piping, DI | 1 | KQ-32-00 | Технологические трубопроводы, DI | Process piping, DI | 1 | KQ-32-01 | Сварка технологических трубопроводов (черн. стали), DI | Welding of process pipelines (black steel), DI | 1 | Аннулировано*
2912 | Технологические трубопроводы | Process Piping | PI00 | PI00-04-09-206 | Сварка/соединение металлических трубопроводов – высоколегированные стали мартенситного, мартенситно-ферритного и ферритного классов DN >2400-2800мм / >96-112 дюйм, толщина стенки >56-60 | Welding/connection of steel piping - martensitic, martensitic-ferritic and ferritic high-alloy steel DN >2400-2800 mm/ >96-112", wall thickness >56-60 | DI | DI | KQ-00-13 | Технологические трубопроводы, DI | Process piping, DI | 1 | KQ-32-00 | Технологические трубопроводы, DI | Process piping, DI | 1 | KQ-32-01 | Сварка технологических трубопроводов (черн. стали), DI | Welding of process pipelines (black steel), DI | 1 | Аннулировано*
2913 | Технологические трубопроводы | Process Piping | PI00 | PI00-04-09-207 | Сварка/соединение металлических трубопроводов – высоколегированные стали мартенситного, мартенситно-ферритного и ферритного классов DN >2800-3200мм / >112-128 дюйм, толщина стенки >16-20 | Welding/connection of steel piping - martensitic, martensitic-ferritic and ferritic high-alloy steel DN >2800-3200 mm/ >112-128", wall thickness >16-20 | DI | DI | KQ-00-13 | Технологические трубопроводы, DI | Process piping, DI | 1 | KQ-32-00 | Технологические трубопроводы, DI | Process piping, DI | 1 | KQ-32-01 | Сварка технологических трубопроводов (черн. стали), DI | Welding of process pipelines (black steel), DI | 1 | Аннулировано*
2914 | Технологические трубопроводы | Process Piping | PI00 | PI00-04-09-208 | Сварка/соединение металлических трубопроводов – высоколегированные стали мартенситного, мартенситно-ферритного и ферритного классов DN >2800-3200мм / >112-128 дюйм, толщина стенки >20-24 | Welding/connection of steel piping - martensitic, martensitic-ferritic and ferritic high-alloy steel DN >2800-3200 mm/ >112-128", wall thickness >20-24 | DI | DI | KQ-00-13 | Технологические трубопроводы, DI | Process piping, DI | 1 | KQ-32-00 | Технологические трубопроводы, DI | Process piping, DI | 1 | KQ-32-01 | Сварка технологических трубопроводов (черн. стали), DI | Welding of process pipelines (black steel), DI | 1 | Аннулировано*
2915 | Технологические трубопроводы | Process Piping | PI00 | PI00-04-09-209 | Сварка/соединение металлических трубопроводов – высоколегированные стали мартенситного, мартенситно-ферритного и ферритного классов DN >2800-3200мм / >112-128 дюйм, толщина стенки >24-28 | Welding/connection of steel piping - martensitic, martensitic-ferritic and ferritic high-alloy steel DN >2800-3200 mm/ >112-128", wall thickness >24-28 | DI | DI | KQ-00-13 | Технологические трубопроводы, DI | Process piping, DI | 1 | KQ-32-00 | Технологические трубопроводы, DI | Process piping, DI | 1 | KQ-32-01 | Сварка технологических трубопроводов (черн. стали), DI | Welding of process pipelines (black steel), DI | 1 | Аннулировано*
2916 | Технологические трубопроводы | Process Piping | PI00 | PI00-04-09-210 | Сварка/соединение металлических трубопроводов – высоколегированные стали мартенситного, мартенситно-ферритного и ферритного классов DN >2800-3200мм / >112-128 дюйм, толщина стенки >28-32 | Welding/connection of steel piping - martensitic, martensitic-ferritic and ferritic high-alloy steel DN >2800-3200 mm/ >112-128", wall thickness >28-32 | DI | DI | KQ-00-13 | Технологические трубопроводы, DI | Process piping, DI | 1 | KQ-32-00 | Технологические трубопроводы, DI | Process piping, DI | 1 | KQ-32-01 | Сварка технологических трубопроводов (черн. стали), DI | Welding of process pipelines (black steel), DI | 1 | Аннулировано*
2917 | Технологические трубопроводы | Process Piping | PI00 | PI00-04-09-211 | Сварка/соединение металлических трубопроводов – высоколегированные стали мартенситного, мартенситно-ферритного и ферритного классов DN >2800-3200мм / >112-128 дюйм, толщина стенки >32-36 | Welding/connection of steel piping - martensitic, martensitic-ferritic and ferritic high-alloy steel DN >2800-3200 mm/ >112-128", wall thickness >32-36 | DI | DI | KQ-00-13 | Технологические трубопроводы, DI | Process piping, DI | 1 | KQ-32-00 | Технологические трубопроводы, DI | Process piping, DI | 1 | KQ-32-01 | Сварка технологических трубопроводов (черн. стали), DI | Welding of process pipelines (black steel), DI | 1 | Аннулировано*
2918 | Технологические трубопроводы | Process Piping | PI00 | PI00-04-09-212 | Сварка/соединение металлических трубопроводов – высоколегированные стали мартенситного, мартенситно-ферритного и ферритного классов DN >2800-3200мм / >112-128 дюйм, толщина стенки >36-40 | Welding/connection of steel piping - martensitic, martensitic-ferritic and ferritic high-alloy steel DN >2800-3200 mm/ >112-128", wall thickness >36-40 | DI | DI | KQ-00-13 | Технологические трубопроводы, DI | Process piping, DI | 1 | KQ-32-00 | Технологические трубопроводы, DI | Process piping, DI | 1 | KQ-32-01 | Сварка технологических трубопроводов (черн. стали), DI | Welding of process pipelines (black steel), DI | 1 | Аннулировано*
2919 | Технологические трубопроводы | Process Piping | PI00 | PI00-04-09-213 | Сварка/соединение металлических трубопроводов – высоколегированные стали мартенситного, мартенситно-ферритного и ферритного классов DN >2800-3200мм / >112-128 дюйм, толщина стенки >40-44 | Welding/connection of steel piping - martensitic, martensitic-ferritic and ferritic high-alloy steel DN >2800-3200 mm/ >112-128", wall thickness >40-44 | DI | DI | KQ-00-13 | Технологические трубопроводы, DI | Process piping, DI | 1 | KQ-32-00 | Технологические трубопроводы, DI | Process piping, DI | 1 | KQ-32-01 | Сварка технологических трубопроводов (черн. стали), DI | Welding of process pipelines (black steel), DI | 1 | Аннулировано*
2920 | Технологические трубопроводы | Process Piping | PI00 | PI00-04-09-214 | Сварка/соединение металлических трубопроводов – высоколегированные стали мартенситного, мартенситно-ферритного и ферритного классов DN >2800-3200мм / >112-128 дюйм, толщина стенки >44-48 | Welding/connection of steel piping - martensitic, martensitic-ferritic and ferritic high-alloy steel DN >2800-3200 mm/ >112-128", wall thickness >44-48 | DI | DI | KQ-00-13 | Технологические трубопроводы, DI | Process piping, DI | 1 | KQ-32-00 | Технологические трубопроводы, DI | Process piping, DI | 1 | KQ-32-01 | Сварка технологических трубопроводов (черн. стали), DI | Welding of process pipelines (black steel), DI | 1 | Аннулировано*
2921 | Технологические трубопроводы | Process Piping | PI00 | PI00-04-09-215 | Сварка/соединение металлических трубопроводов – высоколегированные стали мартенситного, мартенситно-ферритного и ферритного классов DN >2800-3200мм / >112-128 дюйм, толщина стенки >48-52 | Welding/connection of steel piping - martensitic, martensitic-ferritic and ferritic high-alloy steel DN >2800-3200 mm/ >112-128", wall thickness >48-52 | DI | DI | KQ-00-13 | Технологические трубопроводы, DI | Process piping, DI | 1 | KQ-32-00 | Технологические трубопроводы, DI | Process piping, DI | 1 | KQ-32-01 | Сварка технологических трубопроводов (черн. стали), DI | Welding of process pipelines (black steel), DI | 1 | Аннулировано*
2922 | Технологические трубопроводы | Process Piping | PI00 | PI00-04-09-216 | Сварка/соединение металлических трубопроводов – высоколегированные стали мартенситного, мартенситно-ферритного и ферритного классов DN >2800-3200мм / >112-128 дюйм, толщина стенки >52-56 | Welding/connection of steel piping - martensitic, martensitic-ferritic and ferritic high-alloy steel DN >2800-3200 mm/ >112-128", wall thickness >52-56 | DI | DI | KQ-00-13 | Технологические трубопроводы, DI | Process piping, DI | 1 | KQ-32-00 | Технологические трубопроводы, DI | Process piping, DI | 1 | KQ-32-01 | Сварка технологических трубопроводов (черн. стали), DI | Welding of process pipelines (black steel), DI | 1 | Аннулировано*
2923 | Технологические трубопроводы | Process Piping | PI00 | PI00-04-09-217 | Сварка/соединение металлических трубопроводов – высоколегированные стали мартенситного, мартенситно-ферритного и ферритного классов DN >2800-3200мм / >112-128 дюйм, толщина стенки >56-60 | Welding/connection of steel piping - martensitic, martensitic-ferritic and ferritic high-alloy steel DN >2800-3200 mm/ >112-128", wall thickness >56-60 | DI | DI | KQ-00-13 | Технологические трубопроводы, DI | Process piping, DI | 1 | KQ-32-00 | Технологические трубопроводы, DI | Process piping, DI | 1 | KQ-32-01 | Сварка технологических трубопроводов (черн. стали), DI | Welding of process pipelines (black steel), DI | 1 | Аннулировано*
2924 | Технологические трубопроводы | Process Piping | PI00 | PI00-04-10 | Сварка/соединение металлических труб – высоколегированные стали аустенитно-ферритного и аустенитного классов | Welding/connection of steel pipes - austenitic-ferritic and austenitic high-alloy steel | [14 empty] | Аннулировано*
2925 | Технологические трубопроводы | Process Piping | PI00 | PI00-04-10-1 | Сварка/соединение металлических трубопроводов – высоколегированные стали аустенитно-ферритного и аустенитного классов DN <=50мм / <=2 дюйм, толщина стенки >0-4 | Welding/connection of steel piping - austenitic-ferritic and austenitic high-alloy steel DN <=50 mm / <=2", wall thickness >0-4 | DI | DI | KQ-00-13 | Технологические трубопроводы, DI | Process piping, DI | 1 | KQ-32-00 | Технологические трубопроводы, DI | Process piping, DI | 1 | KQ-32-02 | Сварка технологических трубопроводов (нерж. стали и сплавы), DI | Welding of process pipelines (stainless steels and alloys), DI | 1 | Аннулировано*
2926 | Технологические трубопроводы | Process Piping | PI00 | PI00-04-10-2 | Сварка/соединение металлических трубопроводов – высоколегированные стали аустенитно-ферритного и аустенитного классов DN <=50мм / <=2 дюйм, толщина стенки >4-6 | Welding/connection of steel piping - austenitic-ferritic and austenitic high-alloy steel DN <=50 mm / <=2", wall thickness >4-6 | DI | DI | KQ-00-13 | Технологические трубопроводы, DI | Process piping, DI | 1 | KQ-32-00 | Технологические трубопроводы, DI | Process piping, DI | 1 | KQ-32-02 | Сварка технологических трубопроводов (нерж. стали и сплавы), DI | Welding of process pipelines (stainless steels and alloys), DI | 1 | Аннулировано*
2927 | Технологические трубопроводы | Process Piping | PI00 | PI00-04-10-3 | Сварка/соединение металлических трубопроводов – высоколегированные стали аустенитно-ферритного и аустенитного классов DN <=50мм / <=2 дюйм, толщина стенки >6-8 | Welding/connection of steel piping - austenitic-ferritic and austenitic high-alloy steel DN <=50 mm / <=2", wall thickness >6-8 | DI | DI | KQ-00-13 | Технологические трубопроводы, DI | Process piping, DI | 1 | KQ-32-00 | Технологические трубопроводы, DI | Process piping, DI | 1 | KQ-32-02 | Сварка технологических трубопроводов (нерж. стали и сплавы), DI | Welding of process pipelines (stainless steels and alloys), DI | 1 | Аннулировано*
2928 | Технологические трубопроводы | Process Piping | PI00 | PI00-04-10-4 | Сварка/соединение металлических трубопроводов – высоколегированные стали аустенитно-ферритного и аустенитного классов DN <=50мм / <=2 дюйм, толщина стенки >8-10 | Welding/connection of steel piping - austenitic-ferritic and austenitic high-alloy steel DN <=50 mm / <=2", wall thickness >8-10 | DI | DI | KQ-00-13 | Технологические трубопроводы, DI | Process piping, DI | 1 | KQ-32-00 | Технологические трубопроводы, DI | Process piping, DI | 1 | KQ-32-02 | Сварка технологических трубопроводов (нерж. стали и сплавы), DI | Welding of process pipelines (stainless steels and alloys), DI | 1 | Аннулировано*
2929 | Технологические трубопроводы | Process Piping | PI00 | PI00-04-10-5 | Сварка/соединение металлических трубопроводов – высоколегированные стали аустенитно-ферритного и аустенитного классов DN <=50мм / <=2 дюйм, толщина стенки >10-12 | Welding/connection of steel piping - austenitic-ferritic and austenitic high-alloy steel DN <=50 mm / <=2", wall thickness >10-12 | DI | DI | KQ-00-13 | Технологические трубопроводы, DI | Process piping, DI | 1 | KQ-32-00 | Технологические трубопроводы, DI | Process piping, DI | 1 | KQ-32-02 | Сварка технологических трубопроводов (нерж. стали и сплавы), DI | Welding of process pipelines (stainless steels and alloys), DI | 1 | Аннулировано*
2930 | Технологические трубопроводы | Process Piping | PI00 | PI00-04-10-6 | Сварка/соединение металлических трубопроводов – высоколегированные стали аустенитно-ферритного и аустенитного классов DN >50-100мм / >2-4 дюйм, толщина стенки >0-4 | Welding/connection of steel piping - austenitic-ferritic and austenitic high-alloy steel DN >50-100 mm/>2-4", wall thickness >0-4 | DI | DI | KQ-00-13 | Технологические трубопроводы, DI | Process piping, DI | 1 | KQ-32-00 | Технологические трубопроводы, DI | Process piping, DI | 1 | KQ-32-02 | Сварка технологических трубопроводов (нерж. стали и сплавы), DI | Welding of process pipelines (stainless steels and alloys), DI | 1 | Аннулировано*
2931 | Технологические трубопроводы | Process Piping | PI00 | PI00-04-10-7 | Сварка/соединение металлических трубопроводов – высоколегированные стали аустенитно-ферритного и аустенитного классов DN >50-100мм / >2-4 дюйм, толщина стенки >4-6 | Welding/connection of steel piping - austenitic-ferritic and austenitic high-alloy steel DN >50-100 mm/>2-4", wall thickness >4-6 | DI | DI | KQ-00-13 | Технологические трубопроводы, DI | Process piping, DI | 1 | KQ-32-00 | Технологические трубопроводы, DI | Process piping, DI | 1 | KQ-32-02 | Сварка технологических трубопроводов (нерж. стали и сплавы), DI | Welding of process pipelines (stainless steels and alloys), DI | 1 | Аннулировано*
2932 | Технологические трубопроводы | Process Piping | PI00 | PI00-04-10-8 | Сварка/соединение металлических трубопроводов – высоколегированные стали аустенитно-ферритного и аустенитного классов DN >50-100мм / >2-4 дюйм, толщина стенки >6-8 | Welding/connection of steel piping - austenitic-ferritic and austenitic high-alloy steel DN >50-100 mm/>2-4", wall thickness >6-8 | DI | DI | KQ-00-13 | Технологические трубопроводы, DI | Process piping, DI | 1 | KQ-32-00 | Технологические трубопроводы, DI | Process piping, DI | 1 | KQ-32-02 | Сварка технологических трубопроводов (нерж. стали и сплавы), DI | Welding of process pipelines (stainless steels and alloys), DI | 1 | Аннулировано*
2933 | Технологические трубопроводы | Process Piping | PI00 | PI00-04-10-9 | Сварка/соединение металлических трубопроводов – высоколегированные стали аустенитно-ферритного и аустенитного классов DN >50-100мм / >2-4 дюйм, толщина стенки >8-10 | Welding/connection of steel piping - austenitic-ferritic and austenitic high-alloy steel DN >50-100 mm/>2-4", wall thickness >8-10 | DI | DI | KQ-00-13 | Технологические трубопроводы, DI | Process piping, DI | 1 | KQ-32-00 | Технологические трубопроводы, DI | Process piping, DI | 1 | KQ-32-02 | Сварка технологических трубопроводов (нерж. стали и сплавы), DI | Welding of process pipelines (stainless steels and alloys), DI | 1 | Аннулировано*
2934 | Технологические трубопроводы | Process Piping | PI00 | PI00-04-10-10 | Сварка/соединение металлических трубопроводов – высоколегированные стали аустенитно-ферритного и аустенитного классов DN >50-100мм / >2-4 дюйм, толщина стенки >10-12 | Welding/connection of steel piping - austenitic-ferritic and austenitic high-alloy steel DN >50-100 mm/>2-4", wall thickness >10-12 | DI | DI | KQ-00-13 | Технологические трубопроводы, DI | Process piping, DI | 1 | KQ-32-00 | Технологические трубопроводы, DI | Process piping, DI | 1 | KQ-32-02 | Сварка технологических трубопроводов (нерж. стали и сплавы), DI | Welding of process pipelines (stainless steels and alloys), DI | 1 | Аннулировано*
2935 | Технологические трубопроводы | Process Piping | PI00 | PI00-04-10-11 | Сварка/соединение металлических трубопроводов – высоколегированные стали аустенитно-ферритного и аустенитного классов DN >50-100мм / >2-4 дюйм, толщина стенки >12-14 | Welding/connection of steel piping - austenitic-ferritic and austenitic high-alloy steel DN >50-100 mm/>2-4", wall thickness >12-14 | DI | DI | KQ-00-13 | Технологические трубопроводы, DI | Process piping, DI | 1 | KQ-32-00 | Технологические трубопроводы, DI | Process piping, DI | 1 | KQ-32-02 | Сварка технологических трубопроводов (нерж. стали и сплавы), DI | Welding of process pipelines (stainless steels and alloys), DI | 1 | Аннулировано*
2936 | Технологические трубопроводы | Process Piping | PI00 | PI00-04-10-12 | Сварка/соединение металлических трубопроводов – высоколегированные стали аустенитно-ферритного и аустенитного классов DN >50-100мм / >2-4 дюйм, толщина стенки >14-16 | Welding/connection of steel piping - austenitic-ferritic and austenitic high-alloy steel DN >50-100 mm/>2-4", wall thickness >14-16 | DI | DI | KQ-00-13 | Технологические трубопроводы, DI | Process piping, DI | 1 | KQ-32-00 | Технологические трубопроводы, DI | Process piping, DI | 1 | KQ-32-02 | Сварка технологических трубопроводов (нерж. стали и сплавы), DI | Welding of process pipelines (stainless steels and alloys), DI | 1 | Аннулировано*
2937 | Технологические трубопроводы | Process Piping | PI00 | PI00-04-10-13 | Сварка/соединение металлических трубопроводов – высоколегированные стали аустенитно-ферритного и аустенитного классов DN >50-100мм / >2-4 дюйм, толщина стенки >16-20 | Welding/connection of steel piping - austenitic-ferritic and austenitic high-alloy steel DN >50-100 mm/>2-4", wall thickness >16-20 | DI | DI | KQ-00-13 | Технологические трубопроводы, DI | Process piping, DI | 1 | KQ-32-00 | Технологические трубопроводы, DI | Process piping, DI | 1 | KQ-32-02 | Сварка технологических трубопроводов (нерж. стали и сплавы), DI | Welding of process pipelines (stainless steels and alloys), DI | 1 | Аннулировано*
2938 | Технологические трубопроводы | Process Piping | PI00 | PI00-04-10-14 | Сварка/соединение металлических трубопроводов – высоколегированные стали аустенитно-ферритного и аустенитного классов DN >100-200мм / >4-8 дюйм, толщина стенки >0-4 | Welding/connection of steel piping - austenitic-ferritic and austenitic high-alloy steel DN >100-200 mm/>4-8", wall thickness >0-4 | DI | DI | KQ-00-13 | Технологические трубопроводы, DI | Process piping, DI | 1 | KQ-32-00 | Технологические трубопроводы, DI | Process piping, DI | 1 | KQ-32-02 | Сварка технологических трубопроводов (нерж. стали и сплавы), DI | Welding of process pipelines (stainless steels and alloys), DI | 1 | Аннулировано*
2939 | Технологические трубопроводы | Process Piping | PI00 | PI00-04-10-15 | Сварка/соединение металлических трубопроводов – высоколегированные стали аустенитно-ферритного и аустенитного классов DN >100-200мм / >4-8 дюйм, толщина стенки >4-6 | Welding/connection of steel piping - austenitic-ferritic and austenitic high-alloy steel DN >100-200 mm/>4-8", wall thickness >4-6 | DI | DI | KQ-00-13 | Технологические трубопроводы, DI | Process piping, DI | 1 | KQ-32-00 | Технологические трубопроводы, DI | Process piping, DI | 1 | KQ-32-02 | Сварка технологических трубопроводов (нерж. стали и сплавы), DI | Welding of process pipelines (stainless steels and alloys), DI | 1 | Аннулировано*
2940 | Технологические трубопроводы | Process Piping | PI00 | PI00-04-10-16 | Сварка/соединение металлических трубопроводов – высоколегированные стали аустенитно-ферритного и аустенитного классов DN >100-200мм / >4-8 дюйм, толщина стенки >6-8 | Welding/connection of steel piping - austenitic-ferritic and austenitic high-alloy steel DN >100-200 mm/>4-8", wall thickness >6-8 | DI | DI | KQ-00-13 | Технологические трубопроводы, DI | Process piping, DI | 1 | KQ-32-00 | Технологические трубопроводы, DI | Process piping, DI | 1 | KQ-32-02 | Сварка технологических трубопроводов (нерж. стали и сплавы), DI | Welding of process pipelines (stainless steels and alloys), DI | 1 | Аннулировано*
2941 | Технологические трубопроводы | Process Piping | PI00 | PI00-04-10-17 | Сварка/соединение металлических трубопроводов – высоколегированные стали аустенитно-ферритного и аустенитного классов DN >100-200мм / >4-8 дюйм, толщина стенки >8-10 | Welding/connection of steel piping - austenitic-ferritic and austenitic high-alloy steel DN >100-200 mm/>4-8", wall thickness >8-10 | DI | DI | KQ-00-13 | Технологические трубопроводы, DI | Process piping, DI | 1 | KQ-32-00 | Технологические трубопроводы, DI | Process piping, DI | 1 | KQ-32-02 | Сварка технологических трубопроводов (нерж. стали и сплавы), DI | Welding of process pipelines (stainless steels and alloys), DI | 1 | Аннулировано*
2942 | Технологические трубопроводы | Process Piping | PI00 | PI00-04-10-18 | Сварка/соединение металлических трубопроводов – высоколегированные стали аустенитно-ферритного и аустенитного классов DN >100-200мм / >4-8 дюйм, толщина стенки >10-12 | Welding/connection of steel piping - austenitic-ferritic and austenitic high-alloy steel DN >100-200 mm/>4-8", wall thickness >10-12 | DI | DI | KQ-00-13 | Технологические трубопроводы, DI | Process piping, DI | 1 | KQ-32-00 | Технологические трубопроводы, DI | Process piping, DI | 1 | KQ-32-02 | Сварка технологических трубопроводов (нерж. стали и сплавы), DI | Welding of process pipelines (stainless steels and alloys), DI | 1 | Аннулировано*
2943 | Технологические трубопроводы | Process Piping | PI00 | PI00-04-10-19 | Сварка/соединение металлических трубопроводов – высоколегированные стали аустенитно-ферритного и аустенитного классов DN >100-200мм / >4-8 дюйм, толщина стенки >12-14 | Welding/connection of steel piping - austenitic-ferritic and austenitic high-alloy steel DN >100-200 mm/>4-8", wall thickness >12-14 | DI | DI | KQ-00-13 | Технологические трубопроводы, DI | Process piping, DI | 1 | KQ-32-00 | Технологические трубопроводы, DI | Process piping, DI | 1 | KQ-32-02 | Сварка технологических трубопроводов (нерж. стали и сплавы), DI | Welding of process pipelines (stainless steels and alloys), DI | 1 | Аннулировано*
2944 | Технологические трубопроводы | Process Piping | PI00 | PI00-04-10-20 | Сварка/соединение металлических трубопроводов – высоколегированные стали аустенитно-ферритного и аустенитного классов DN >100-200мм / >4-8 дюйм, толщина стенки >14-16 | Welding/connection of steel piping - austenitic-ferritic and austenitic high-alloy steel DN >100-200 mm/>4-8", wall thickness >14-16 | DI | DI | KQ-00-13 | Технологические трубопроводы, DI | Process piping, DI | 1 | KQ-32-00 | Технологические трубопроводы, DI | Process piping, DI | 1 | KQ-32-02 | Сварка технологических трубопроводов (нерж. стали и сплавы), DI | Welding of process pipelines (stainless steels and alloys), DI | 1 | Аннулировано*
2945 | Технологические трубопроводы | Process Piping | PI00 | PI00-04-10-21 | Сварка/соединение металлических трубопроводов – высоколегированные стали аустенитно-ферритного и аустенитного классов DN >100-200мм / >4-8 дюйм, толщина стенки >16-20 | Welding/connection of steel piping - austenitic-ferritic and austenitic high-alloy steel DN >100-200 mm/>4-8", wall thickness >16-20 | DI | DI | KQ-00-13 | Технологические трубопроводы, DI | Process piping, DI | 1 | KQ-32-00 | Технологические трубопроводы, DI | Process piping, DI | 1 | KQ-32-02 | Сварка технологических трубопроводов (нерж. стали и сплавы), DI | Welding of process pipelines (stainless steels and alloys), DI | 1 | Аннулировано*
2946 | Технологические трубопроводы | Process Piping | PI00 | PI00-04-10-22 | Сварка/соединение металлических трубопроводов – высоколегированные стали аустенитно-ферритного и аустенитного классов DN >100-200мм / >4-8 дюйм, толщина стенки >20-24 | Welding/connection of steel piping - austenitic-ferritic and austenitic high-alloy steel DN >100-200 mm/>4-8", wall thickness >20-24 | DI | DI | KQ-00-13 | Технологические трубопроводы, DI | Process piping, DI | 1 | KQ-32-00 | Технологические трубопроводы, DI | Process piping, DI | 1 | KQ-32-02 | Сварка технологических трубопроводов (нерж. стали и сплавы), DI | Welding of process pipelines (stainless steels and alloys), DI | 1 | Аннулировано*
2947 | Технологические трубопроводы | Process Piping | PI00 | PI00-04-10-23 | Сварка/соединение металлических трубопроводов – высоколегированные стали аустенитно-ферритного и аустенитного классов DN >100-200мм / >4-8 дюйм, толщина стенки >24-28 | Welding/connection of steel piping - austenitic-ferritic and austenitic high-alloy steel DN >100-200 mm/>4-8", wall thickness >24-28 | DI | DI | KQ-00-13 | Технологические трубопроводы, DI | Process piping, DI | 1 | KQ-32-00 | Технологические трубопроводы, DI | Process piping, DI | 1 | KQ-32-02 | Сварка технологических трубопроводов (нерж. стали и сплавы), DI | Welding of process pipelines (stainless steels and alloys), DI | 1 | Аннулировано*
2948 | Технологические трубопроводы | Process Piping | PI00 | PI00-04-10-24 | Сварка/соединение металлических трубопроводов – высоколегированные стали аустенитно-ферритного и аустенитного классов DN >100-200мм / >4-8 дюйм, толщина стенки >28-32 | Welding/connection of steel piping - austenitic-ferritic and austenitic high-alloy steel DN >100-200 mm/>4-8", wall thickness >28-32 | DI | DI | KQ-00-13 | Технологические трубопроводы, DI | Process piping, DI | 1 | KQ-32-00 | Технологические трубопроводы, DI | Process piping, DI | 1 | KQ-32-02 | Сварка технологических трубопроводов (нерж. стали и сплавы), DI | Welding of process pipelines (stainless steels and alloys), DI | 1 | Аннулировано*
2949 | Технологические трубопроводы | Process Piping | PI00 | PI00-04-10-25 | Сварка/соединение металлических трубопроводов – высоколегированные стали аустенитно-ферритного и аустенитного классов DN >100-200мм / >4-8 дюйм, толщина стенки >32-36 | Welding/connection of steel piping - austenitic-ferritic and austenitic high-alloy steel DN >100-200 mm/>4-8", wall thickness >32-36 | DI | DI | KQ-00-13 | Технологические трубопроводы, DI | Process piping, DI | 1 | KQ-32-00 | Технологические трубопроводы, DI | Process piping, DI | 1 | KQ-32-02 | Сварка технологических трубопроводов (нерж. стали и сплавы), DI | Welding of process pipelines (stainless steels and alloys), DI | 1 | Аннулировано*
2950 | Технологические трубопроводы | Process Piping | PI00 | PI00-04-10-26 | Сварка/соединение металлических трубопроводов – высоколегированные стали аустенитно-ферритного и аустенитного классов DN >200-300мм / >8-12 дюйм, толщина стенки >0-4 | Welding/connection of steel piping - austenitic-ferritic and austenitic high-alloy steel DN >200-300 mm/>8-12", wall thickness >0-4 | DI | DI | KQ-00-13 | Технологические трубопроводы, DI | Process piping, DI | 1 | KQ-32-00 | Технологические трубопроводы, DI | Process piping, DI | 1 | KQ-32-02 | Сварка технологических трубопроводов (нерж. стали и сплавы), DI | Welding of process pipelines (stainless steels and alloys), DI | 1 | Аннулировано*
2951 | Технологические трубопроводы | Process Piping | PI00 | PI00-04-10-27 | Сварка/соединение металлических трубопроводов – высоколегированные стали аустенитно-ферритного и аустенитного классов DN >200-300мм / >8-12 дюйм, толщина стенки >4-8 | Welding/connection of steel piping - austenitic-ferritic and austenitic high-alloy steel DN >200-300 mm/>8-12", wall thickness >4-8 | DI | DI | KQ-00-13 | Технологические трубопроводы, DI | Process piping, DI | 1 | KQ-32-00 | Технологические трубопроводы, DI | Process piping, DI | 1 | KQ-32-02 | Сварка технологических трубопроводов (нерж. стали и сплавы), DI | Welding of process pipelines (stainless steels and alloys), DI | 1 | Аннулировано*
2952 | Технологические трубопроводы | Process Piping | PI00 | PI00-04-10-28 | Сварка/соединение металлических трубопроводов – высоколегированные стали аустенитно-ферритного и аустенитного классов DN >200-300мм / >8-12 дюйм, толщина стенки >8-12 | Welding/connection of steel piping - austenitic-ferritic and austenitic high-alloy steel DN >200-300 mm/>8-12", wall thickness >8-12 | DI | DI | KQ-00-13 | Технологические трубопроводы, DI | Process piping, DI | 1 | KQ-32-00 | Технологические трубопроводы, DI | Process piping, DI | 1 | KQ-32-02 | Сварка технологических трубопроводов (нерж. стали и сплавы), DI | Welding of process pipelines (stainless steels and alloys), DI | 1 | Аннулировано*
2953 | Технологические трубопроводы | Process Piping | PI00 | PI00-04-10-29 | Сварка/соединение металлических трубопроводов – высоколегированные стали аустенитно-ферритного и аустенитного классов DN >200-300мм / >8-12 дюйм, толщина стенки >12-16 | Welding/connection of steel piping - austenitic-ferritic and austenitic high-alloy steel DN >200-300 mm/>8-12", wall thickness >12-16 | DI | DI | KQ-00-13 | Технологические трубопроводы, DI | Process piping, DI | 1 | KQ-32-00 | Технологические трубопроводы, DI | Process piping, DI | 1 | KQ-32-02 | Сварка технологических трубопроводов (нерж. стали и сплавы), DI | Welding of process pipelines (stainless steels and alloys), DI | 1 | Аннулировано*
2954 | Технологические трубопроводы | Process Piping | PI00 | PI00-04-10-30 | Сварка/соединение металлических трубопроводов – высоколегированные стали аустенитно-ферритного и аустенитного классов DN >200-300мм / >8-12 дюйм, толщина стенки >16-20 | Welding/connection of steel piping - austenitic-ferritic and austenitic high-alloy steel DN >200-300 mm/>8-12", wall thickness >16-20 | DI | DI | KQ-00-13 | Технологические трубопроводы, DI | Process piping, DI | 1 | KQ-32-00 | Технологические трубопроводы, DI | Process piping, DI | 1 | KQ-32-02 | Сварка технологических трубопроводов (нерж. стали и сплавы), DI | Welding of process pipelines (stainless steels and alloys), DI | 1 | Аннулировано*
2955 | Технологические трубопроводы | Process Piping | PI00 | PI00-04-10-31 | Сварка/соединение металлических трубопроводов – высоколегированные стали аустенитно-ферритного и аустенитного классов DN >200-300мм / >8-12 дюйм, толщина стенки >20-24 | Welding/connection of steel piping - austenitic-ferritic and austenitic high-alloy steel DN >200-300 mm/>8-12", wall thickness >20-24 | DI | DI | KQ-00-13 | Технологические трубопроводы, DI | Process piping, DI | 1 | KQ-32-00 | Технологические трубопроводы, DI | Process piping, DI | 1 | KQ-32-02 | Сварка технологических трубопроводов (нерж. стали и сплавы), DI | Welding of process pipelines (stainless steels and alloys), DI | 1 | Аннулировано*
2956 | Технологические трубопроводы | Process Piping | PI00 | PI00-04-10-32 | Сварка/соединение металлических трубопроводов – высоколегированные стали аустенитно-ферритного и аустенитного классов DN >200-300мм / >8-12 дюйм, толщина стенки >24-28 | Welding/connection of steel piping - austenitic-ferritic and austenitic high-alloy steel DN >200-300 mm/>8-12", wall thickness >24-28 | DI | DI | KQ-00-13 | Технологические трубопроводы, DI | Process piping, DI | 1 | KQ-32-00 | Технологические трубопроводы, DI | Process piping, DI | 1 | KQ-32-02 | Сварка технологических трубопроводов (нерж. стали и сплавы), DI | Welding of process pipelines (stainless steels and alloys), DI | 1 | Аннулировано*
2957 | Технологические трубопроводы | Process Piping | PI00 | PI00-04-10-33 | Сварка/соединение металлических трубопроводов – высоколегированные стали аустенитно-ферритного и аустенитного классов DN >200-300мм / >8-12 дюйм, толщина стенки >28-32 | Welding/connection of steel piping - austenitic-ferritic and austenitic high-alloy steel DN >200-300 mm/>8-12", wall thickness >28-32 | DI | DI | KQ-00-13 | Технологические трубопроводы, DI | Process piping, DI | 1 | KQ-32-00 | Технологические трубопроводы, DI | Process piping, DI | 1 | KQ-32-02 | Сварка технологических трубопроводов (нерж. стали и сплавы), DI | Welding of process pipelines (stainless steels and alloys), DI | 1 | Аннулировано*
2958 | Технологические трубопроводы | Process Piping | PI00 | PI00-04-10-34 | Сварка/соединение металлических трубопроводов – высоколегированные стали аустенитно-ферритного и аустенитного классов DN >200-300мм / >8-12 дюйм, толщина стенки >32-36 | Welding/connection of steel piping - austenitic-ferritic and austenitic high-alloy steel DN >200-300 mm/>8-12", wall thickness >32-36 | DI | DI | KQ-00-13 | Технологические трубопроводы, DI | Process piping, DI | 1 | KQ-32-00 | Технологические трубопроводы, DI | Process piping, DI | 1 | KQ-32-02 | Сварка технологических трубопроводов (нерж. стали и сплавы), DI | Welding of process pipelines (stainless steels and alloys), DI | 1 | Аннулировано*
2959 | Технологические трубопроводы | Process Piping | PI00 | PI00-04-10-35 | Сварка/соединение металлических трубопроводов – высоколегированные стали аустенитно-ферритного и аустенитного классов DN >200-300мм / >8-12 дюйм, толщина стенки >36-40 | Welding/connection of steel piping - austenitic-ferritic and austenitic high-alloy steel DN >200-300 mm/>8-12", wall thickness >36-40 | DI | DI | KQ-00-13 | Технологические трубопроводы, DI | Process piping, DI | 1 | KQ-32-00 | Технологические трубопроводы, DI | Process piping, DI | 1 | KQ-32-02 | Сварка технологических трубопроводов (нерж. стали и сплавы), DI | Welding of process pipelines (stainless steels and alloys), DI | 1 | Аннулировано*
2960 | Технологические трубопроводы | Process Piping | PI00 | PI00-04-10-36 | Сварка/соединение металлических трубопроводов – высоколегированные стали аустенитно-ферритного и аустенитного классов DN >200-300мм / >8-12 дюйм, толщина стенки >40-44 | Welding/connection of steel piping - austenitic-ferritic and austenitic high-alloy steel DN >200-300 mm/>8-12", wall thickness >40-44 | DI | DI | KQ-00-13 | Технологические трубопроводы, DI | Process piping, DI | 1 | KQ-32-00 | Технологические трубопроводы, DI | Process piping, DI | 1 | KQ-32-02 | Сварка технологических трубопроводов (нерж. стали и сплавы), DI | Welding of process pipelines (stainless steels and alloys), DI | 1 | Аннулировано*
2961 | Технологические трубопроводы | Process Piping | PI00 | PI00-04-10-37 | Сварка/соединение металлических трубопроводов – высоколегированные стали аустенитно-ферритного и аустенитного классов DN >200-300мм / >8-12 дюйм, толщина стенки >44-48 | Welding/connection of steel piping - austenitic-ferritic and austenitic high-alloy steel DN >200-300 mm/>8-12", wall thickness >44-48 | DI | DI | KQ-00-13 | Технологические трубопроводы, DI | Process piping, DI | 1 | KQ-32-00 | Технологические трубопроводы, DI | Process piping, DI | 1 | KQ-32-02 | Сварка технологических трубопроводов (нерж. стали и сплавы), DI | Welding of process pipelines (stainless steels and alloys), DI | 1 | Аннулировано*
2962 | Технологические трубопроводы | Process Piping | PI00 | PI00-04-10-38 | Сварка/соединение металлических трубопроводов – высоколегированные стали аустенитно-ферритного и аустенитного классов DN >200-300мм / >8-12 дюйм, толщина стенки >48-52 | Welding/connection of steel piping - austenitic-ferritic and austenitic high-alloy steel DN >200-300 mm/>8-12", wall thickness >48-52 | DI | DI | KQ-00-13 | Технологические трубопроводы, DI | Process piping, DI | 1 | KQ-32-00 | Технологические трубопроводы, DI | Process piping, DI | 1 | KQ-32-02 | Сварка технологических трубопроводов (нерж. стали и сплавы), DI | Welding of process pipelines (stainless steels and alloys), DI | 1 | Аннулировано*
2963 | Технологические трубопроводы | Process Piping | PI00 | PI00-04-10-39 | Сварка/соединение металлических трубопроводов – высоколегированные стали аустенитно-ферритного и аустенитного классов DN >300-500мм / >12-20 дюйм, толщина стенки >0-4 | Welding/connection of steel piping - austenitic-ferritic and austenitic high-alloy steel DN >300-500 mm/>12-20", wall thickness >0-4 | DI | DI | KQ-00-13 | Технологические трубопроводы, DI | Process piping, DI | 1 | KQ-32-00 | Технологические трубопроводы, DI | Process piping, DI | 1 | KQ-32-02 | Сварка технологических трубопроводов (нерж. стали и сплавы), DI | Welding of process pipelines (stainless steels and alloys), DI | 1 | Аннулировано*
2964 | Технологические трубопроводы | Process Piping | PI00 | PI00-04-10-40 | Сварка/соединение металлических трубопроводов – высоколегированные стали аустенитно-ферритного и аустенитного классов DN >300-500мм / >12-20 дюйм, толщина стенки >4-8 | Welding/connection of steel piping - austenitic-ferritic and austenitic high-alloy steel DN >300-500 mm/>12-20", wall thickness >4-8 | DI | DI | KQ-00-13 | Технологические трубопроводы, DI | Process piping, DI | 1 | KQ-32-00 | Технологические трубопроводы, DI | Process piping, DI | 1 | KQ-32-02 | Сварка технологических трубопроводов (нерж. стали и сплавы), DI | Welding of process pipelines (stainless steels and alloys), DI | 1 | Аннулировано*
2965 | Технологические трубопроводы | Process Piping | PI00 | PI00-04-10-41 | Сварка/соединение металлических трубопроводов – высоколегированные стали аустенитно-ферритного и аустенитного классов DN >300-500мм / >12-20 дюйм, толщина стенки >8-12 | Welding/connection of steel piping - austenitic-ferritic and austenitic high-alloy steel DN >300-500 mm/>12-20", wall thickness >8-12 | DI | DI | KQ-00-13 | Технологические трубопроводы, DI | Process piping, DI | 1 | KQ-32-00 | Технологические трубопроводы, DI | Process piping, DI | 1 | KQ-32-02 | Сварка технологических трубопроводов (нерж. стали и сплавы), DI | Welding of process pipelines (stainless steels and alloys), DI | 1 | Аннулировано*
2966 | Технологические трубопроводы | Process Piping | PI00 | PI00-04-10-42 | Сварка/соединение металлических трубопроводов – высоколегированные стали аустенитно-ферритного и аустенитного классов DN >300-500мм / >12-20 дюйм, толщина стенки >12-16 | Welding/connection of steel piping - austenitic-ferritic and austenitic high-alloy steel DN >300-500 mm/>12-20", wall thickness >12-16 | DI | DI | KQ-00-13 | Технологические трубопроводы, DI | Process piping, DI | 1 | KQ-32-00 | Технологические трубопроводы, DI | Process piping, DI | 1 | KQ-32-02 | Сварка технологических трубопроводов (нерж. стали и сплавы), DI | Welding of process pipelines (stainless steels and alloys), DI | 1 | Аннулировано*
2967 | Технологические трубопроводы | Process Piping | PI00 | PI00-04-10-43 | Сварка/соединение металлических трубопроводов – высоколегированные стали аустенитно-ферритного и аустенитного классов DN >300-500мм / >12-20 дюйм, толщина стенки >16-20 | Welding/connection of steel piping - austenitic-ferritic and austenitic high-alloy steel DN >300-500 mm/>12-20", wall thickness >16-20 | DI | DI | KQ-00-13 | Технологические трубопроводы, DI | Process piping, DI | 1 | KQ-32-00 | Технологические трубопроводы, DI | Process piping, DI | 1 | KQ-32-02 | Сварка технологических трубопроводов (нерж. стали и сплавы), DI | Welding of process pipelines (stainless steels and alloys), DI | 1 | Аннулировано*
2968 | Технологические трубопроводы | Process Piping | PI00 | PI00-04-10-44 | Сварка/соединение металлических трубопроводов – высоколегированные стали аустенитно-ферритного и аустенитного классов DN >300-500мм / >12-20 дюйм, толщина стенки >20-24 | Welding/connection of steel piping - austenitic-ferritic and austenitic high-alloy steel DN >300-500 mm/>12-20", wall thickness >20-24 | DI | DI | KQ-00-13 | Технологические трубопроводы, DI | Process piping, DI | 1 | KQ-32-00 | Технологические трубопроводы, DI | Process piping, DI | 1 | KQ-32-02 | Сварка технологических трубопроводов (нерж. стали и сплавы), DI | Welding of process pipelines (stainless steels and alloys), DI | 1 | Аннулировано*
2969 | Технологические трубопроводы | Process Piping | PI00 | PI00-04-10-45 | Сварка/соединение металлических трубопроводов – высоколегированные стали аустенитно-ферритного и аустенитного классов DN >300-500мм / >12-20 дюйм, толщина стенки >24-28 | Welding/connection of steel piping - austenitic-ferritic and austenitic high-alloy steel DN >300-500 mm/>12-20", wall thickness >24-28 | DI | DI | KQ-00-13 | Технологические трубопроводы, DI | Process piping, DI | 1 | KQ-32-00 | Технологические трубопроводы, DI | Process piping, DI | 1 | KQ-32-02 | Сварка технологических трубопроводов (нерж. стали и сплавы), DI | Welding of process pipelines (stainless steels and alloys), DI | 1 | Аннулировано*
2970 | Технологические трубопроводы | Process Piping | PI00 | PI00-04-10-46 | Сварка/соединение металлических трубопроводов – высоколегированные стали аустенитно-ферритного и аустенитного классов DN >300-500мм / >12-20 дюйм, толщина стенки >28-32 | Welding/connection of steel piping - austenitic-ferritic and austenitic high-alloy steel DN >300-500 mm/>12-20", wall thickness >28-32 | DI | DI | KQ-00-13 | Технологические трубопроводы, DI | Process piping, DI | 1 | KQ-32-00 | Технологические трубопроводы, DI | Process piping, DI | 1 | KQ-32-02 | Сварка технологических трубопроводов (нерж. стали и сплавы), DI | Welding of process pipelines (stainless steels and alloys), DI | 1 | Аннулировано*
2971 | Технологические трубопроводы | Process Piping | PI00 | PI00-04-10-47 | Сварка/соединение металлических трубопроводов – высоколегированные стали аустенитно-ферритного и аустенитного классов DN >300-500мм / >12-20 дюйм, толщина стенки >32-36 | Welding/connection of steel piping - austenitic-ferritic and austenitic high-alloy steel DN >300-500 mm/>12-20", wall thickness >32-36 | DI | DI | KQ-00-13 | Технологические трубопроводы, DI | Process piping, DI | 1 | KQ-32-00 | Технологические трубопроводы, DI | Process piping, DI | 1 | KQ-32-02 | Сварка технологических трубопроводов (нерж. стали и сплавы), DI | Welding of process pipelines (stainless steels and alloys), DI | 1 | Аннулировано*
2972 | Технологические трубопроводы | Process Piping | PI00 | PI00-04-10-48 | Сварка/соединение металлических трубопроводов – высоколегированные стали аустенитно-ферритного и аустенитного классов DN >300-500мм / >12-20 дюйм, толщина стенки >36-40 | Welding/connection of steel piping - austenitic-ferritic and austenitic high-alloy steel DN >300-500 mm/>12-20", wall thickness >36-40 | DI | DI | KQ-00-13 | Технологические трубопроводы, DI | Process piping, DI | 1 | KQ-32-00 | Технологические трубопроводы, DI | Process piping, DI | 1 | KQ-32-02 | Сварка технологических трубопроводов (нерж. стали и сплавы), DI | Welding of process pipelines (stainless steels and alloys), DI | 1 | Аннулировано*
2973 | Технологические трубопроводы | Process Piping | PI00 | PI00-04-10-49 | Сварка/соединение металлических трубопроводов – высоколегированные стали аустенитно-ферритного и аустенитного классов DN >300-500мм / >12-20 дюйм, толщина стенки >40-44 | Welding/connection of steel piping - austenitic-ferritic and austenitic high-alloy steel DN >300-500 mm/>12-20", wall thickness >40-44 | DI | DI | KQ-00-13 | Технологические трубопроводы, DI | Process piping, DI | 1 | KQ-32-00 | Технологические трубопроводы, DI | Process piping, DI | 1 | KQ-32-02 | Сварка технологических трубопроводов (нерж. стали и сплавы), DI | Welding of process pipelines (stainless steels and alloys), DI | 1 | Аннулировано*
2974 | Технологические трубопроводы | Process Piping | PI00 | PI00-04-10-50 | Сварка/соединение металлических трубопроводов – высоколегированные стали аустенитно-ферритного и аустенитного классов DN >300-500мм / >12-20 дюйм, толщина стенки >44-48 | Welding/connection of steel piping - austenitic-ferritic and austenitic high-alloy steel DN >300-500 mm/>12-20", wall thickness >44-48 | DI | DI | KQ-00-13 | Технологические трубопроводы, DI | Process piping, DI | 1 | KQ-32-00 | Технологические трубопроводы, DI | Process piping, DI | 1 | KQ-32-02 | Сварка технологических трубопроводов (нерж. стали и сплавы), DI | Welding of process pipelines (stainless steels and alloys), DI | 1 | Аннулировано*
2975 | Технологические трубопроводы | Process Piping | PI00 | PI00-04-10-51 | Сварка/соединение металлических трубопроводов – высоколегированные стали аустенитно-ферритного и аустенитного классов DN >300-500мм / >12-20 дюйм, толщина стенки >48-52 | Welding/connection of steel piping - austenitic-ferritic and austenitic high-alloy steel DN >300-500 mm/>12-20", wall thickness >48-52 | DI | DI | KQ-00-13 | Технологические трубопроводы, DI | Process piping, DI | 1 | KQ-32-00 | Технологические трубопроводы, DI | Process piping, DI | 1 | KQ-32-02 | Сварка технологических трубопроводов (нерж. стали и сплавы), DI | Welding of process pipelines (stainless steels and alloys), DI | 1 | Аннулировано*
2976 | Технологические трубопроводы | Process Piping | PI00 | PI00-04-10-52 | Сварка/соединение металлических трубопроводов – высоколегированные стали аустенитно-ферритного и аустенитного классов DN >300-500мм / >12-20 дюйм, толщина стенки >52-56 | Welding/connection of steel piping - austenitic-ferritic and austenitic high-alloy steel DN >300-500 mm/>12-20", wall thickness >52-56 | DI | DI | KQ-00-13 | Технологические трубопроводы, DI | Process piping, DI | 1 | KQ-32-00 | Технологические трубопроводы, DI | Process piping, DI | 1 | KQ-32-02 | Сварка технологических трубопроводов (нерж. стали и сплавы), DI | Welding of process pipelines (stainless steels and alloys), DI | 1 | Аннулировано*
2977 | Технологические трубопроводы | Process Piping | PI00 | PI00-04-10-53 | Сварка/соединение металлических трубопроводов – высоколегированные стали аустенитно-ферритного и аустенитного классов DN >300-500мм / >12-20 дюйм, толщина стенки >56-60 | Welding/connection of steel piping - austenitic-ferritic and austenitic high-alloy steel DN >300-500 mm/>12-20", wall thickness >56-60 | DI | DI | KQ-00-13 | Технологические трубопроводы, DI | Process piping, DI | 1 | KQ-32-00 | Технологические трубопроводы, DI | Process piping, DI | 1 | KQ-32-02 | Сварка технологических трубопроводов (нерж. стали и сплавы), DI | Welding of process pipelines (stainless steels and alloys), DI | 1 | Аннулировано*
2978 | Технологические трубопроводы | Process Piping | PI00 | PI00-04-10-54 | Сварка/соединение металлических трубопроводов – высоколегированные стали аустенитно-ферритного и аустенитного классов DN >300-500мм / >12-20 дюйм, толщина стенки >60-64 | Welding/connection of steel piping - austenitic-ferritic and austenitic high-alloy steel DN >300-500 mm/>12-20", wall thickness >60-64 | DI | DI | KQ-00-13 | Технологические трубопроводы, DI | Process piping, DI | 1 | KQ-32-00 | Технологические трубопроводы, DI | Process piping, DI | 1 | KQ-32-02 | Сварка технологических трубопроводов (нерж. стали и сплавы), DI | Welding of process pipelines (stainless steels and alloys), DI | 1 | Аннулировано*
2979 | Технологические трубопроводы | Process Piping | PI00 | PI00-04-10-55 | Сварка/соединение металлических трубопроводов – высоколегированные стали аустенитно-ферритного и аустенитного классов DN >300-500мм / >12-20 дюйм, толщина стенки >64-68 | Welding/connection of steel piping - austenitic-ferritic and austenitic high-alloy steel DN >300-500 mm/>12-20", wall thickness >64-68 | DI | DI | KQ-00-13 | Технологические трубопроводы, DI | Process piping, DI | 1 | KQ-32-00 | Технологические трубопроводы, DI | Process piping, DI | 1 | KQ-32-02 | Сварка технологических трубопроводов (нерж. стали и сплавы), DI | Welding of process pipelines (stainless steels and alloys), DI | 1 | Аннулировано*
2980 | Технологические трубопроводы | Process Piping | PI00 | PI00-04-10-56 | Сварка/соединение металлических трубопроводов – высоколегированные стали аустенитно-ферритного и аустенитного классов DN >500-700мм / >20-28 дюйм, толщина стенки >4-8 | Welding/connection of steel piping - austenitic-ferritic and austenitic high-alloy steel DN >500-700 mm/>20-28", wall thickness >4-8 | DI | DI | KQ-00-13 | Технологические трубопроводы, DI | Process piping, DI | 1 | KQ-32-00 | Технологические трубопроводы, DI | Process piping, DI | 1 | KQ-32-02 | Сварка технологических трубопроводов (нерж. стали и сплавы), DI | Welding of process pipelines (stainless steels and alloys), DI | 1 | Аннулировано*
2981 | Технологические трубопроводы | Process Piping | PI00 | PI00-04-10-57 | Сварка/соединение металлических трубопроводов – высоколегированные стали аустенитно-ферритного и аустенитного классов DN >500-700мм / >20-28 дюйм, толщина стенки >8-12 | Welding/connection of steel piping - austenitic-ferritic and austenitic high-alloy steel DN >500-700 mm/>20-28", wall thickness >8-12 | DI | DI | KQ-00-13 | Технологические трубопроводы, DI | Process piping, DI | 1 | KQ-32-00 | Технологические трубопроводы, DI | Process piping, DI | 1 | KQ-32-02 | Сварка технологических трубопроводов (нерж. стали и сплавы), DI | Welding of process pipelines (stainless steels and alloys), DI | 1 | Аннулировано*
2982 | Технологические трубопроводы | Process Piping | PI00 | PI00-04-10-58 | Сварка/соединение металлических трубопроводов – высоколегированные стали аустенитно-ферритного и аустенитного классов DN >500-700мм / >20-28 дюйм, толщина стенки >12-16 | Welding/connection of steel piping - austenitic-ferritic and austenitic high-alloy steel DN >500-700 mm/>20-28", wall thickness >12-16 | DI | DI | KQ-00-13 | Технологические трубопроводы, DI | Process piping, DI | 1 | KQ-32-00 | Технологические трубопроводы, DI | Process piping, DI | 1 | KQ-32-02 | Сварка технологических трубопроводов (нерж. стали и сплавы), DI | Welding of process pipelines (stainless steels and alloys), DI | 1 | Аннулировано*
2983 | Технологические трубопроводы | Process Piping | PI00 | PI00-04-10-59 | Сварка/соединение металлических трубопроводов – высоколегированные стали аустенитно-ферритного и аустенитного классов DN >500-700мм / >20-28 дюйм, толщина стенки >16-20 | Welding/connection of steel piping - austenitic-ferritic and austenitic high-alloy steel DN >500-700 mm/>20-28", wall thickness >16-20 | DI | DI | KQ-00-13 | Технологические трубопроводы, DI | Process piping, DI | 1 | KQ-32-00 | Технологические трубопроводы, DI | Process piping, DI | 1 | KQ-32-02 | Сварка технологических трубопроводов (нерж. стали и сплавы), DI | Welding of process pipelines (stainless steels and alloys), DI | 1 | Аннулировано*
2984 | Технологические трубопроводы | Process Piping | PI00 | PI00-04-10-60 | Сварка/соединение металлических трубопроводов – высоколегированные стали аустенитно-ферритного и аустенитного классов DN >500-700мм / >20-28 дюйм, толщина стенки >20-24 | Welding/connection of steel piping - austenitic-ferritic and austenitic high-alloy steel DN >500-700 mm/>20-28", wall thickness >20-24 | DI | DI | KQ-00-13 | Технологические трубопроводы, DI | Process piping, DI | 1 | KQ-32-00 | Технологические трубопроводы, DI | Process piping, DI | 1 | KQ-32-02 | Сварка технологических трубопроводов (нерж. стали и сплавы), DI | Welding of process pipelines (stainless steels and alloys), DI | 1 | Аннулировано*
2985 | Технологические трубопроводы | Process Piping | PI00 | PI00-04-10-61 | Сварка/соединение металлических трубопроводов – высоколегированные стали аустенитно-ферритного и аустенитного классов DN >500-700мм / >20-28 дюйм, толщина стенки >24-28 | Welding/connection of steel piping - austenitic-ferritic and austenitic high-alloy steel DN >500-700 mm/>20-28", wall thickness >24-28 | DI | DI | KQ-00-13 | Технологические трубопроводы, DI | Process piping, DI | 1 | KQ-32-00 | Технологические трубопроводы, DI | Process piping, DI | 1 | KQ-32-02 | Сварка технологических трубопроводов (нерж. стали и сплавы), DI | Welding of process pipelines (stainless steels and alloys), DI | 1 | Аннулировано*
2986 | Технологические трубопроводы | Process Piping | PI00 | PI00-04-10-62 | Сварка/соединение металлических трубопроводов – высоколегированные стали аустенитно-ферритного и аустенитного классов DN >500-700мм / >20-28 дюйм, толщина стенки >28-32 | Welding/connection of steel piping - austenitic-ferritic and austenitic high-alloy steel DN >500-700 mm/>20-28", wall thickness >28-32 | DI | DI | KQ-00-13 | Технологические трубопроводы, DI | Process piping, DI | 1 | KQ-32-00 | Технологические трубопроводы, DI | Process piping, DI | 1 | KQ-32-02 | Сварка технологических трубопроводов (нерж. стали и сплавы), DI | Welding of process pipelines (stainless steels and alloys), DI | 1 | Аннулировано*
2987 | Технологические трубопроводы | Process Piping | PI00 | PI00-04-10-63 | Сварка/соединение металлических трубопроводов – высоколегированные стали аустенитно-ферритного и аустенитного классов DN >500-700мм / >20-28 дюйм, толщина стенки >32-36 | Welding/connection of steel piping - austenitic-ferritic and austenitic high-alloy steel DN >500-700 mm/>20-28", wall thickness >32-36 | DI | DI | KQ-00-13 | Технологические трубопроводы, DI | Process piping, DI | 1 | KQ-32-00 | Технологические трубопроводы, DI | Process piping, DI | 1 | KQ-32-02 | Сварка технологических трубопроводов (нерж. стали и сплавы), DI | Welding of process pipelines (stainless steels and alloys), DI | 1 | Аннулировано*
2988 | Технологические трубопроводы | Process Piping | PI00 | PI00-04-10-64 | Сварка/соединение металлических трубопроводов – высоколегированные стали аустенитно-ферритного и аустенитного классов DN >500-700мм / >20-28 дюйм, толщина стенки >36-40 | Welding/connection of steel piping - austenitic-ferritic and austenitic high-alloy steel DN >500-700 mm/>20-28", wall thickness >36-40 | DI | DI | KQ-00-13 | Технологические трубопроводы, DI | Process piping, DI | 1 | KQ-32-00 | Технологические трубопроводы, DI | Process piping, DI | 1 | KQ-32-02 | Сварка технологических трубопроводов (нерж. стали и сплавы), DI | Welding of process pipelines (stainless steels and alloys), DI | 1 | Аннулировано*
2989 | Технологические трубопроводы | Process Piping | PI00 | PI00-04-10-65 | Сварка/соединение металлических трубопроводов – высоколегированные стали аустенитно-ферритного и аустенитного классов DN >500-700мм / >20-28 дюйм, толщина стенки >40-44 | Welding/connection of steel piping - austenitic-ferritic and austenitic high-alloy steel DN >500-700 mm/>20-28", wall thickness >40-44 | DI | DI | KQ-00-13 | Технологические трубопроводы, DI | Process piping, DI | 1 | KQ-32-00 | Технологические трубопроводы, DI | Process piping, DI | 1 | KQ-32-02 | Сварка технологических трубопроводов (нерж. стали и сплавы), DI | Welding of process pipelines (stainless steels and alloys), DI | 1 | Аннулировано*
2990 | Технологические трубопроводы | Process Piping | PI00 | PI00-04-10-66 | Сварка/соединение металлических трубопроводов – высоколегированные стали аустенитно-ферритного и аустенитного классов DN >500-700мм / >20-28 дюйм, толщина стенки >44-48 | Welding/connection of steel piping - austenitic-ferritic and austenitic high-alloy steel DN >500-700 mm/>20-28", wall thickness >44-48 | DI | DI | KQ-00-13 | Технологические трубопроводы, DI | Process piping, DI | 1 | KQ-32-00 | Технологические трубопроводы, DI | Process piping, DI | 1 | KQ-32-02 | Сварка технологических трубопроводов (нерж. стали и сплавы), DI | Welding of process pipelines (stainless steels and alloys), DI | 1 | Аннулировано*
2991 | Технологические трубопроводы | Process Piping | PI00 | PI00-04-10-67 | Сварка/соединение металлических трубопроводов – высоколегированные стали аустенитно-ферритного и аустенитного классов DN >500-700мм / >20-28 дюйм, толщина стенки >48-52 | Welding/connection of steel piping - austenitic-ferritic and austenitic high-alloy steel DN >500-700 mm/>20-28", wall thickness >48-52 | DI | DI | KQ-00-13 | Технологические трубопроводы, DI | Process piping, DI | 1 | KQ-32-00 | Технологические трубопроводы, DI | Process piping, DI | 1 | KQ-32-02 | Сварка технологических трубопроводов (нерж. стали и сплавы), DI | Welding of process pipelines (stainless steels and alloys), DI | 1 | Аннулировано*
2992 | Технологические трубопроводы | Process Piping | PI00 | PI00-04-10-68 | Сварка/соединение металлических трубопроводов – высоколегированные стали аустенитно-ферритного и аустенитного классов DN >500-700мм / >20-28 дюйм, толщина стенки >52-56 | Welding/connection of steel piping - austenitic-ferritic and austenitic high-alloy steel DN >500-700 mm/>20-28", wall thickness >52-56 | DI | DI | KQ-00-13 | Технологические трубопроводы, DI | Process piping, DI | 1 | KQ-32-00 | Технологические трубопроводы, DI | Process piping, DI | 1 | KQ-32-02 | Сварка технологических трубопроводов (нерж. стали и сплавы), DI | Welding of process pipelines (stainless steels and alloys), DI | 1 | Аннулировано*
2993 | Технологические трубопроводы | Process Piping | PI00 | PI00-04-10-69 | Сварка/соединение металлических трубопроводов – высоколегированные стали аустенитно-ферритного и аустенитного классов DN >500-700мм / >20-28 дюйм, толщина стенки >56-60 | Welding/connection of steel piping - austenitic-ferritic and austenitic high-alloy steel DN >500-700 mm/>20-28", wall thickness >56-60 | DI | DI | KQ-00-13 | Технологические трубопроводы, DI | Process piping, DI | 1 | KQ-32-00 | Технологические трубопроводы, DI | Process piping, DI | 1 | KQ-32-02 | Сварка технологических трубопроводов (нерж. стали и сплавы), DI | Welding of process pipelines (stainless steels and alloys), DI | 1 | Аннулировано*
2994 | Технологические трубопроводы | Process Piping | PI00 | PI00-04-10-70 | Сварка/соединение металлических трубопроводов – высоколегированные стали аустенитно-ферритного и аустенитного классов DN >500-700мм / >20-28 дюйм, толщина стенки >60-64 | Welding/connection of steel piping - austenitic-ferritic and austenitic high-alloy steel DN >500-700 mm/>20-28", wall thickness >60-64 | DI | DI | KQ-00-13 | Технологические трубопроводы, DI | Process piping, DI | 1 | KQ-32-00 | Технологические трубопроводы, DI | Process piping, DI | 1 | KQ-32-02 | Сварка технологических трубопроводов (нерж. стали и сплавы), DI | Welding of process pipelines (stainless steels and alloys), DI | 1 | Аннулировано*
2995 | Технологические трубопроводы | Process Piping | PI00 | PI00-04-10-71 | Сварка/соединение металлических трубопроводов – высоколегированные стали аустенитно-ферритного и аустенитного классов DN >500-700мм / >20-28 дюйм, толщина стенки >64-68 | Welding/connection of steel piping - austenitic-ferritic and austenitic high-alloy steel DN >500-700 mm/>20-28", wall thickness >64-68 | DI | DI | KQ-00-13 | Технологические трубопроводы, DI | Process piping, DI | 1 | KQ-32-00 | Технологические трубопроводы, DI | Process piping, DI | 1 | KQ-32-02 | Сварка технологических трубопроводов (нерж. стали и сплавы), DI | Welding of process pipelines (stainless steels and alloys), DI | 1 | Аннулировано*
2996 | Технологические трубопроводы | Process Piping | PI00 | PI00-04-10-72 | Сварка/соединение металлических трубопроводов – высоколегированные стали аустенитно-ферритного и аустенитного классов DN >500-700мм / >20-28 дюйм, толщина стенки >68-72 | Welding/connection of steel piping - austenitic-ferritic and austenitic high-alloy steel DN >500-700 mm/>20-28", wall thickness >68-72 | DI | DI | KQ-00-13 | Технологические трубопроводы, DI | Process piping, DI | 1 | KQ-32-00 | Технологические трубопроводы, DI | Process piping, DI | 1 | KQ-32-02 | Сварка технологических трубопроводов (нерж. стали и сплавы), DI | Welding of process pipelines (stainless steels and alloys), DI | 1 | Аннулировано*
2997 | Технологические трубопроводы | Process Piping | PI00 | PI00-04-10-73 | Сварка/соединение металлических трубопроводов – высоколегированные стали аустенитно-ферритного и аустенитного классов DN >500-700мм / >20-28 дюйм, толщина стенки >72-76 | Welding/connection of steel piping - austenitic-ferritic and austenitic high-alloy steel DN >500-700 mm/>20-28", wall thickness >72-76 | DI | DI | KQ-00-13 | Технологические трубопроводы, DI | Process piping, DI | 1 | KQ-32-00 | Технологические трубопроводы, DI | Process piping, DI | 1 | KQ-32-02 | Сварка технологических трубопроводов (нерж. стали и сплавы), DI | Welding of process pipelines (stainless steels and alloys), DI | 1 | Аннулировано*
2998 | Технологические трубопроводы | Process Piping | PI00 | PI00-04-10-74 | Сварка/соединение металлических трубопроводов – высоколегированные стали аустенитно-ферритного и аустенитного классов DN >700-1000мм / >28-40 дюйм, толщина стенки >4-8 | Welding/connection of steel piping - austenitic-ferritic and austenitic high-alloy steel DN >700-1000 mm/>28-40", wall thickness >4-8 | DI | DI | KQ-00-13 | Технологические трубопроводы, DI | Process piping, DI | 1 | KQ-32-00 | Технологические трубопроводы, DI | Process piping, DI | 1 | KQ-32-02 | Сварка технологических трубопроводов (нерж. стали и сплавы), DI | Welding of process pipelines (stainless steels and alloys), DI | 1 | Аннулировано*
2999 | Технологические трубопроводы | Process Piping | PI00 | PI00-04-10-75 | Сварка/соединение металлических трубопроводов – высоколегированные стали аустенитно-ферритного и аустенитного классов DN >700-1000мм / >28-40 дюйм, толщина стенки >8-12 | Welding/connection of steel piping - austenitic-ferritic and austenitic high-alloy steel DN >700-1000 mm/>28-40", wall thickness >8-12 | DI | DI | KQ-00-13 | Технологические трубопроводы, DI | Process piping, DI | 1 | KQ-32-00 | Технологические трубопроводы, DI | Process piping, DI | 1 | KQ-32-02 | Сварка технологических трубопроводов (нерж. стали и сплавы), DI | Welding of process pipelines (stainless steels and alloys), DI | 1 | Аннулировано*
3000 | Технологические трубопроводы | Process Piping | PI00 | PI00-04-10-76 | Сварка/соединение металлических трубопроводов – высоколегированные стали аустенитно-ферритного и аустенитного классов DN >700-1000мм / >28-40 дюйм, толщина стенки >12-16 | Welding/connection of steel piping - austenitic-ferritic and austenitic high-alloy steel DN >700-1000 mm/>28-40", wall thickness >12-16 | DI | DI | KQ-00-13 | Технологические трубопроводы, DI | Process piping, DI | 1 | KQ-32-00 | Технологические трубопроводы, DI | Process piping, DI | 1 | KQ-32-02 | Сварка технологических трубопроводов (нерж. стали и сплавы), DI | Welding of process pipelines (stainless steels and alloys), DI | 1 | Аннулировано*
3001 | Технологические трубопроводы | Process Piping | PI00 | PI00-04-10-77 | Сварка/соединение металлических трубопроводов – высоколегированные стали аустенитно-ферритного и аустенитного классов DN >700-1000мм / >28-40 дюйм, толщина стенки >16-20 | Welding/connection of steel piping - austenitic-ferritic and austenitic high-alloy steel DN >700-1000 mm/>28-40", wall thickness >16-20 | DI | DI | KQ-00-13 | Технологические трубопроводы, DI | Process piping, DI | 1 | KQ-32-00 | Технологические трубопроводы, DI | Process piping, DI | 1 | KQ-32-02 | Сварка технологических трубопроводов (нерж. стали и сплавы), DI | Welding of process pipelines (stainless steels and alloys), DI | 1 | Аннулировано*
3002 | Технологические трубопроводы | Process Piping | PI00 | PI00-04-10-78 | Сварка/соединение металлических трубопроводов – высоколегированные стали аустенитно-ферритного и аустенитного классов DN >700-1000мм / >28-40 дюйм, толщина стенки >20-24 | Welding/connection of steel piping - austenitic-ferritic and austenitic high-alloy steel DN >700-1000 mm/>28-40", wall thickness >20-24 | DI | DI | KQ-00-13 | Технологические трубопроводы, DI | Process piping, DI | 1 | KQ-32-00 | Технологические трубопроводы, DI | Process piping, DI | 1 | KQ-32-02 | Сварка технологических трубопроводов (нерж. стали и сплавы), DI | Welding of process pipelines (stainless steels and alloys), DI | 1 | Аннулировано*
3003 | Технологические трубопроводы | Process Piping | PI00 | PI00-04-10-79 | Сварка/соединение металлических трубопроводов – высоколегированные стали аустенитно-ферритного и аустенитного классов DN >700-1000мм / >28-40 дюйм, толщина стенки >24-28 | Welding/connection of steel piping - austenitic-ferritic and austenitic high-alloy steel DN >700-1000 mm/>28-40", wall thickness >24-28 | DI | DI | KQ-00-13 | Технологические трубопроводы, DI | Process piping, DI | 1 | KQ-32-00 | Технологические трубопроводы, DI | Process piping, DI | 1 | KQ-32-02 | Сварка технологических трубопроводов (нерж. стали и сплавы), DI | Welding of process pipelines (stainless steels and alloys), DI | 1 | Аннулировано*
3004 | Технологические трубопроводы | Process Piping | PI00 | PI00-04-10-80 | Сварка/соединение металлических трубопроводов – высоколегированные стали аустенитно-ферритного и аустенитного классов DN >700-1000мм / >28-40 дюйм, толщина стенки >28-32 | Welding/connection of steel piping - austenitic-ferritic and austenitic high-alloy steel DN >700-1000 mm/>28-40", wall thickness >28-32 | DI | DI | KQ-00-13 | Технологические трубопроводы, DI | Process piping, DI | 1 | KQ-32-00 | Технологические трубопроводы, DI | Process piping, DI | 1 | KQ-32-02 | Сварка технологических трубопроводов (нерж. стали и сплавы), DI | Welding of process pipelines (stainless steels and alloys), DI | 1 | Аннулировано*
3005 | Технологические трубопроводы | Process Piping | PI00 | PI00-04-10-81 | Сварка/соединение металлических трубопроводов – высоколегированные стали аустенитно-ферритного и аустенитного классов DN >700-1000мм / >28-40 дюйм, толщина стенки >32-36 | Welding/connection of steel piping - austenitic-ferritic and austenitic high-alloy steel DN >700-1000 mm/>28-40", wall thickness >32-36 | DI | DI | KQ-00-13 | Технологические трубопроводы, DI | Process piping, DI | 1 | KQ-32-00 | Технологические трубопроводы, DI | Process piping, DI | 1 | KQ-32-02 | Сварка технологических трубопроводов (нерж. стали и сплавы), DI | Welding of process pipelines (stainless steels and alloys), DI | 1 | Аннулировано*
3006 | Технологические трубопроводы | Process Piping | PI00 | PI00-04-10-82 | Сварка/соединение металлических трубопроводов – высоколегированные стали аустенитно-ферритного и аустенитного классов DN >700-1000мм / >28-40 дюйм, толщина стенки >36-40 | Welding/connection of steel piping - austenitic-ferritic and austenitic high-alloy steel DN >700-1000 mm/>28-40", wall thickness >36-40 | DI | DI | KQ-00-13 | Технологические трубопроводы, DI | Process piping, DI | 1 | KQ-32-00 | Технологические трубопроводы, DI | Process piping, DI | 1 | KQ-32-02 | Сварка технологических трубопроводов (нерж. стали и сплавы), DI | Welding of process pipelines (stainless steels and alloys), DI | 1 | Аннулировано*
3007 | Технологические трубопроводы | Process Piping | PI00 | PI00-04-10-83 | Сварка/соединение металлических трубопроводов – высоколегированные стали аустенитно-ферритного и аустенитного классов DN >700-1000мм / >28-40 дюйм, толщина стенки >40-44 | Welding/connection of steel piping - austenitic-ferritic and austenitic high-alloy steel DN >700-1000 mm/>28-40", wall thickness >40-44 | DI | DI | KQ-00-13 | Технологические трубопроводы, DI | Process piping, DI | 1 | KQ-32-00 | Технологические трубопроводы, DI | Process piping, DI | 1 | KQ-32-02 | Сварка технологических трубопроводов (нерж. стали и сплавы), DI | Welding of process pipelines (stainless steels and alloys), DI | 1 | Аннулировано*
3008 | Технологические трубопроводы | Process Piping | PI00 | PI00-04-10-84 | Сварка/соединение металлических трубопроводов – высоколегированные стали аустенитно-ферритного и аустенитного классов DN >700-1000мм / >28-40 дюйм, толщина стенки >44-48 | Welding/connection of steel piping - austenitic-ferritic and austenitic high-alloy steel DN >700-1000 mm/>28-40", wall thickness >44-48 | DI | DI | KQ-00-13 | Технологические трубопроводы, DI | Process piping, DI | 1 | KQ-32-00 | Технологические трубопроводы, DI | Process piping, DI | 1 | KQ-32-02 | Сварка технологических трубопроводов (нерж. стали и сплавы), DI | Welding of process pipelines (stainless steels and alloys), DI | 1 | Аннулировано*
3009 | Технологические трубопроводы | Process Piping | PI00 | PI00-04-10-85 | Сварка/соединение металлических трубопроводов – высоколегированные стали аустенитно-ферритного и аустенитного классов DN >700-1000мм / >28-40 дюйм, толщина стенки >48-52 | Welding/connection of steel piping - austenitic-ferritic and austenitic high-alloy steel DN >700-1000 mm/>28-40", wall thickness >48-52 | DI | DI | KQ-00-13 | Технологические трубопроводы, DI | Process piping, DI | 1 | KQ-32-00 | Технологические трубопроводы, DI | Process piping, DI | 1 | KQ-32-02 | Сварка технологических трубопроводов (нерж. стали и сплавы), DI | Welding of process pipelines (stainless steels and alloys), DI | 1 | Аннулировано*
3010 | Технологические трубопроводы | Process Piping | PI00 | PI00-04-10-86 | Сварка/соединение металлических трубопроводов – высоколегированные стали аустенитно-ферритного и аустенитного классов DN >700-1000мм / >28-40 дюйм, толщина стенки >52-56 | Welding/connection of steel piping - austenitic-ferritic and austenitic high-alloy steel DN >700-1000 mm/>28-40", wall thickness >52-56 | DI | DI | KQ-00-13 | Технологические трубопроводы, DI | Process piping, DI | 1 | KQ-32-00 | Технологические трубопроводы, DI | Process piping, DI | 1 | KQ-32-02 | Сварка технологических трубопроводов (нерж. стали и сплавы), DI | Welding of process pipelines (stainless steels and alloys), DI | 1 | Аннулировано*
3011 | Технологические трубопроводы | Process Piping | PI00 | PI00-04-10-87 | Сварка/соединение металлических трубопроводов – высоколегированные стали аустенитно-ферритного и аустенитного классов DN >700-1000мм / >28-40 дюйм, толщина стенки >56-60 | Welding/connection of steel piping - austenitic-ferritic and austenitic high-alloy steel DN >700-1000 mm/>28-40", wall thickness >56-60 | DI | DI | KQ-00-13 | Технологические трубопроводы, DI | Process piping, DI | 1 | KQ-32-00 | Технологические трубопроводы, DI | Process piping, DI | 1 | KQ-32-02 | Сварка технологических трубопроводов (нерж. стали и сплавы), DI | Welding of process pipelines (stainless steels and alloys), DI | 1 | Аннулировано*
3012 | Технологические трубопроводы | Process Piping | PI00 | PI00-04-10-88 | Сварка/соединение металлических трубопроводов – высоколегированные стали аустенитно-ферритного и аустенитного классов DN >700-1000мм / >28-40 дюйм, толщина стенки >60-64 | Welding/connection of steel piping - austenitic-ferritic and austenitic high-alloy steel DN >700-1000 mm/>28-40", wall thickness >60-64 | DI | DI | KQ-00-13 | Технологические трубопроводы, DI | Process piping, DI | 1 | KQ-32-00 | Технологические трубопроводы, DI | Process piping, DI | 1 | KQ-32-02 | Сварка технологических трубопроводов (нерж. стали и сплавы), DI | Welding of process pipelines (stainless steels and alloys), DI | 1 | Аннулировано*
3013 | Технологические трубопроводы | Process Piping | PI00 | PI00-04-10-89 | Сварка/соединение металлических трубопроводов – высоколегированные стали аустенитно-ферритного и аустенитного классов DN >700-1000мм / >28-40 дюйм, толщина стенки >64-68 | Welding/connection of steel piping - austenitic-ferritic and austenitic high-alloy steel DN >700-1000 mm/>28-40", wall thickness >64-68 | DI | DI | KQ-00-13 | Технологические трубопроводы, DI | Process piping, DI | 1 | KQ-32-00 | Технологические трубопроводы, DI | Process piping, DI | 1 | KQ-32-02 | Сварка технологических трубопроводов (нерж. стали и сплавы), DI | Welding of process pipelines (stainless steels and alloys), DI | 1 | Аннулировано*
3014 | Технологические трубопроводы | Process Piping | PI00 | PI00-04-10-90 | Сварка/соединение металлических трубопроводов – высоколегированные стали аустенитно-ферритного и аустенитного классов DN >700-1000мм / >28-40 дюйм, толщина стенки >68-72 | Welding/connection of steel piping - austenitic-ferritic and austenitic high-alloy steel DN >700-1000 mm/>28-40", wall thickness >68-72 | DI | DI | KQ-00-13 | Технологические трубопроводы, DI | Process piping, DI | 1 | KQ-32-00 | Технологические трубопроводы, DI | Process piping, DI | 1 | KQ-32-02 | Сварка технологических трубопроводов (нерж. стали и сплавы), DI | Welding of process pipelines (stainless steels and alloys), DI | 1 | Аннулировано*
3015 | Технологические трубопроводы | Process Piping | PI00 | PI00-04-10-91 | Сварка/соединение металлических трубопроводов – высоколегированные стали аустенитно-ферритного и аустенитного классов DN >700-1000мм / >28-40 дюйм, толщина стенки >72-76 | Welding/connection of steel piping - austenitic-ferritic and austenitic high-alloy steel DN >700-1000 mm/>28-40", wall thickness >72-76 | DI | DI | KQ-00-13 | Технологические трубопроводы, DI | Process piping, DI | 1 | KQ-32-00 | Технологические трубопроводы, DI | Process piping, DI | 1 | KQ-32-02 | Сварка технологических трубопроводов (нерж. стали и сплавы), DI | Welding of process pipelines (stainless steels and alloys), DI | 1 | Аннулировано*
3016 | Технологические трубопроводы | Process Piping | PI00 | PI00-04-10-92 | Сварка/соединение металлических трубопроводов – высоколегированные стали аустенитно-ферритного и аустенитного классов DN >700-1000мм / >28-40 дюйм, толщина стенки >76-80 | Welding/connection of steel piping - austenitic-ferritic and austenitic high-alloy steel DN >700-1000 mm/>28-40", wall thickness >76-80 | DI | DI | KQ-00-13 | Технологические трубопроводы, DI | Process piping, DI | 1 | KQ-32-00 | Технологические трубопроводы, DI | Process piping, DI | 1 | KQ-32-02 | Сварка технологических трубопроводов (нерж. стали и сплавы), DI | Welding of process pipelines (stainless steels and alloys), DI | 1 | Аннулировано*
3017 | Технологические трубопроводы | Process Piping | PI00 | PI00-04-10-93 | Сварка/соединение металлических трубопроводов – высоколегированные стали аустенитно-ферритного и аустенитного классов DN >700-1000мм / >28-40 дюйм, толщина стенки >80-84 | Welding/connection of steel piping - austenitic-ferritic and austenitic high-alloy steel DN >700-1000 mm/>28-40", wall thickness >80-84 | DI | DI | KQ-00-13 | Технологические трубопроводы, DI | Process piping, DI | 1 | KQ-32-00 | Технологические трубопроводы, DI | Process piping, DI | 1 | KQ-32-02 | Сварка технологических трубопроводов (нерж. стали и сплавы), DI | Welding of process pipelines (stainless steels and alloys), DI | 1 | Аннулировано*
3018 | Технологические трубопроводы | Process Piping | PI00 | PI00-04-10-94 | Сварка/соединение металлических трубопроводов – высоколегированные стали аустенитно-ферритного и аустенитного классов DN >1000-1200мм / >40-48 дюйм, толщина стенки >8-12 | Welding/connection of steel piping - austenitic-ferritic and austenitic high-alloy steel DN >1000-1200 mm/>40-48", wall thickness >8-12 | DI | DI | KQ-00-13 | Технологические трубопроводы, DI | Process piping, DI | 1 | KQ-32-00 | Технологические трубопроводы, DI | Process piping, DI | 1 | KQ-32-02 | Сварка технологических трубопроводов (нерж. стали и сплавы), DI | Welding of process pipelines (stainless steels and alloys), DI | 1 | Аннулировано*
3019 | Технологические трубопроводы | Process Piping | PI00 | PI00-04-10-95 | Сварка/соединение металлических трубопроводов – высоколегированные стали аустенитно-ферритного и аустенитного классов DN >1000-1200мм / >40-48 дюйм, толщина стенки >12-16 | Welding/connection of steel piping - austenitic-ferritic and austenitic high-alloy steel DN >1000-1200 mm/>40-48", wall thickness >12-16 | DI | DI | KQ-00-13 | Технологические трубопроводы, DI | Process piping, DI | 1 | KQ-32-00 | Технологические трубопроводы, DI | Process piping, DI | 1 | KQ-32-02 | Сварка технологических трубопроводов (нерж. стали и сплавы), DI | Welding of process pipelines (stainless steels and alloys), DI | 1 | Аннулировано*
3020 | Технологические трубопроводы | Process Piping | PI00 | PI00-04-10-96 | Сварка/соединение металлических трубопроводов – высоколегированные стали аустенитно-ферритного и аустенитного классов DN >1000-1200мм / >40-48 дюйм, толщина стенки >16-20 | Welding/connection of steel piping - austenitic-ferritic and austenitic high-alloy steel DN >1000-1200 mm/>40-48", wall thickness >16-20 | DI | DI | KQ-00-13 | Технологические трубопроводы, DI | Process piping, DI | 1 | KQ-32-00 | Технологические трубопроводы, DI | Process piping, DI | 1 | KQ-32-02 | Сварка технологических трубопроводов (нерж. стали и сплавы), DI | Welding of process pipelines (stainless steels and alloys), DI | 1 | Аннулировано*
3021 | Технологические трубопроводы | Process Piping | PI00 | PI00-04-10-97 | Сварка/соединение металлических трубопроводов – высоколегированные стали аустенитно-ферритного и аустенитного классов DN >1000-1200мм / >40-48 дюйм, толщина стенки >20-24 | Welding/connection of steel piping - austenitic-ferritic and austenitic high-alloy steel DN >1000-1200 mm/>40-48", wall thickness >20-24 | DI | DI | KQ-00-13 | Технологические трубопроводы, DI | Process piping, DI | 1 | KQ-32-00 | Технологические трубопроводы, DI | Process piping, DI | 1 | KQ-32-02 | Сварка технологических трубопроводов (нерж. стали и сплавы), DI | Welding of process pipelines (stainless steels and alloys), DI | 1 | Аннулировано*
3022 | Технологические трубопроводы | Process Piping | PI00 | PI00-04-10-98 | Сварка/соединение металлических трубопроводов – высоколегированные стали аустенитно-ферритного и аустенитного классов DN >1000-1200мм / >40-48 дюйм, толщина стенки >24-28 | Welding/connection of steel piping - austenitic-ferritic and austenitic high-alloy steel DN >1000-1200 mm/>40-48", wall thickness >24-28 | DI | DI | KQ-00-13 | Технологические трубопроводы, DI | Process piping, DI | 1 | KQ-32-00 | Технологические трубопроводы, DI | Process piping, DI | 1 | KQ-32-02 | Сварка технологических трубопроводов (нерж. стали и сплавы), DI | Welding of process pipelines (stainless steels and alloys), DI | 1 | Аннулировано*
3023 | Технологические трубопроводы | Process Piping | PI00 | PI00-04-10-99 | Сварка/соединение металлических трубопроводов – высоколегированные стали аустенитно-ферритного и аустенитного классов DN >1000-1200мм / >40-48 дюйм, толщина стенки >28-32 | Welding/connection of steel piping - austenitic-ferritic and austenitic high-alloy steel DN >1000-1200 mm/>40-48", wall thickness >28-32 | DI | DI | KQ-00-13 | Технологические трубопроводы, DI | Process piping, DI | 1 | KQ-32-00 | Технологические трубопроводы, DI | Process piping, DI | 1 | KQ-32-02 | Сварка технологических трубопроводов (нерж. стали и сплавы), DI | Welding of process pipelines (stainless steels and alloys), DI | 1 | Аннулировано*
3024 | Технологические трубопроводы | Process Piping | PI00 | PI00-04-10-100 | Сварка/соединение металлических трубопроводов – высоколегированные стали аустенитно-ферритного и аустенитного классов DN >1000-1200мм / >40-48 дюйм, толщина стенки >32-36 | Welding/connection of steel piping - austenitic-ferritic and austenitic high-alloy steel DN >1000-1200 mm/>40-48", wall thickness >32-36 | DI | DI | KQ-00-13 | Технологические трубопроводы, DI | Process piping, DI | 1 | KQ-32-00 | Технологические трубопроводы, DI | Process piping, DI | 1 | KQ-32-02 | Сварка технологических трубопроводов (нерж. стали и сплавы), DI | Welding of process pipelines (stainless steels and alloys), DI | 1 | Аннулировано*
3025 | Технологические трубопроводы | Process Piping | PI00 | PI00-04-10-101 | Сварка/соединение металлических трубопроводов – высоколегированные стали аустенитно-ферритного и аустенитного классов DN >1000-1200мм / >40-48 дюйм, толщина стенки >36-40 | Welding/connection of steel piping - austenitic-ferritic and austenitic high-alloy steel DN >1000-1200 mm/>40-48", wall thickness >36-40 | DI | DI | KQ-00-13 | Технологические трубопроводы, DI | Process piping, DI | 1 | KQ-32-00 | Технологические трубопроводы, DI | Process piping, DI | 1 | KQ-32-02 | Сварка технологических трубопроводов (нерж. стали и сплавы), DI | Welding of process pipelines (stainless steels and alloys), DI | 1 | Аннулировано*
3026 | Технологические трубопроводы | Process Piping | PI00 | PI00-04-10-102 | Сварка/соединение металлических трубопроводов – высоколегированные стали аустенитно-ферритного и аустенитного классов DN >1000-1200мм / >40-48 дюйм, толщина стенки >40-44 | Welding/connection of steel piping - austenitic-ferritic and austenitic high-alloy steel DN >1000-1200 mm/>40-48", wall thickness >40-44 | DI | DI | KQ-00-13 | Технологические трубопроводы, DI | Process piping, DI | 1 | KQ-32-00 | Технологические трубопроводы, DI | Process piping, DI | 1 | KQ-32-02 | Сварка технологических трубопроводов (нерж. стали и сплавы), DI | Welding of process pipelines (stainless steels and alloys), DI | 1 | Аннулировано*
3027 | Технологические трубопроводы | Process Piping | PI00 | PI00-04-10-103 | Сварка/соединение металлических трубопроводов – высоколегированные стали аустенитно-ферритного и аустенитного классов DN >1000-1200мм / >40-48 дюйм, толщина стенки >44-48 | Welding/connection of steel piping - austenitic-ferritic and austenitic high-alloy steel DN >1000-1200 mm/>40-48", wall thickness >44-48 | DI | DI | KQ-00-13 | Технологические трубопроводы, DI | Process piping, DI | 1 | KQ-32-00 | Технологические трубопроводы, DI | Process piping, DI | 1 | KQ-32-02 | Сварка технологических трубопроводов (нерж. стали и сплавы), DI | Welding of process pipelines (stainless steels and alloys), DI | 1 | Аннулировано*
3028 | Технологические трубопроводы | Process Piping | PI00 | PI00-04-10-104 | Сварка/соединение металлических трубопроводов – высоколегированные стали аустенитно-ферритного и аустенитного классов DN >1000-1200мм / >40-48 дюйм, толщина стенки >48-52 | Welding/connection of steel piping - austenitic-ferritic and austenitic high-alloy steel DN >1000-1200 mm/>40-48", wall thickness >48-52 | DI | DI | KQ-00-13 | Технологические трубопроводы, DI | Process piping, DI | 1 | KQ-32-00 | Технологические трубопроводы, DI | Process piping, DI | 1 | KQ-32-02 | Сварка технологических трубопроводов (нерж. стали и сплавы), DI | Welding of process pipelines (stainless steels and alloys), DI | 1 | Аннулировано*
3029 | Технологические трубопроводы | Process Piping | PI00 | PI00-04-10-105 | Сварка/соединение металлических трубопроводов – высоколегированные стали аустенитно-ферритного и аустенитного классов DN >1000-1200мм / >40-48 дюйм, толщина стенки >52-56 | Welding/connection of steel piping - austenitic-ferritic and austenitic high-alloy steel DN >1000-1200 mm/>40-48", wall thickness >52-56 | DI | DI | KQ-00-13 | Технологические трубопроводы, DI | Process piping, DI | 1 | KQ-32-00 | Технологические трубопроводы, DI | Process piping, DI | 1 | KQ-32-02 | Сварка технологических трубопроводов (нерж. стали и сплавы), DI | Welding of process pipelines (stainless steels and alloys), DI | 1 | Аннулировано*
3030 | Технологические трубопроводы | Process Piping | PI00 | PI00-04-10-106 | Сварка/соединение металлических трубопроводов – высоколегированные стали аустенитно-ферритного и аустенитного классов DN >1000-1200мм / >40-48 дюйм, толщина стенки >56-60 | Welding/connection of steel piping - austenitic-ferritic and austenitic high-alloy steel DN >1000-1200 mm/>40-48", wall thickness >56-60 | DI | DI | KQ-00-13 | Технологические трубопроводы, DI | Process piping, DI | 1 | KQ-32-00 | Технологические трубопроводы, DI | Process piping, DI | 1 | KQ-32-02 | Сварка технологических трубопроводов (нерж. стали и сплавы), DI | Welding of process pipelines (stainless steels and alloys), DI | 1 | Аннулировано*
3031 | Технологические трубопроводы | Process Piping | PI00 | PI00-04-10-107 | Сварка/соединение металлических трубопроводов – высоколегированные стали аустенитно-ферритного и аустенитного классов DN >1000-1200мм / >40-48 дюйм, толщина стенки >60-64 | Welding/connection of steel piping - austenitic-ferritic and austenitic high-alloy steel DN >1000-1200 mm/>40-48", wall thickness >60-64 | DI | DI | KQ-00-13 | Технологические трубопроводы, DI | Process piping, DI | 1 | KQ-32-00 | Технологические трубопроводы, DI | Process piping, DI | 1 | KQ-32-02 | Сварка технологических трубопроводов (нерж. стали и сплавы), DI | Welding of process pipelines (stainless steels and alloys), DI | 1 | Аннулировано*
3032 | Технологические трубопроводы | Process Piping | PI00 | PI00-04-10-108 | Сварка/соединение металлических трубопроводов – высоколегированные стали аустенитно-ферритного и аустенитного классов DN >1000-1200мм / >40-48 дюйм, толщина стенки >64-68 | Welding/connection of steel piping - austenitic-ferritic and austenitic high-alloy steel DN >1000-1200 mm/>40-48", wall thickness >64-68 | DI | DI | KQ-00-13 | Технологические трубопроводы, DI | Process piping, DI | 1 | KQ-32-00 | Технологические трубопроводы, DI | Process piping, DI | 1 | KQ-32-02 | Сварка технологических трубопроводов (нерж. стали и сплавы), DI | Welding of process pipelines (stainless steels and alloys), DI | 1 | Аннулировано*
3033 | Технологические трубопроводы | Process Piping | PI00 | PI00-04-10-109 | Сварка/соединение металлических трубопроводов – высоколегированные стали аустенитно-ферритного и аустенитного классов DN >1200-1400мм / >48-56 дюйм, толщина стенки >8-12 | Welding/connection of steel piping - austenitic-ferritic and austenitic high-alloy steel DN >1200-1400 mm/>48-56", wall thickness >8-12 | DI | DI | KQ-00-13 | Технологические трубопроводы, DI | Process piping, DI | 1 | KQ-32-00 | Технологические трубопроводы, DI | Process piping, DI | 1 | KQ-32-02 | Сварка технологических трубопроводов (нерж. стали и сплавы), DI | Welding of process pipelines (stainless steels and alloys), DI | 1 | Аннулировано*
3034 | Технологические трубопроводы | Process Piping | PI00 | PI00-04-10-110 | Сварка/соединение металлических трубопроводов – высоколегированные стали аустенитно-ферритного и аустенитного классов DN >1200-1400мм / >48-56 дюйм, толщина стенки >12-16 | Welding/connection of steel piping - austenitic-ferritic and austenitic high-alloy steel DN >1200-1400 mm/>48-56", wall thickness >12-16 | DI | DI | KQ-00-13 | Технологические трубопроводы, DI | Process piping, DI | 1 | KQ-32-00 | Технологические трубопроводы, DI | Process piping, DI | 1 | KQ-32-02 | Сварка технологических трубопроводов (нерж. стали и сплавы), DI | Welding of process pipelines (stainless steels and alloys), DI | 1 | Аннулировано*
3035 | Технологические трубопроводы | Process Piping | PI00 | PI00-04-10-111 | Сварка/соединение металлических трубопроводов – высоколегированные стали аустенитно-ферритного и аустенитного классов DN >1200-1400мм / >48-56 дюйм, толщина стенки >16-20 | Welding/connection of steel piping - austenitic-ferritic and austenitic high-alloy steel DN >1200-1400 mm/>48-56", wall thickness >16-20 | DI | DI | KQ-00-13 | Технологические трубопроводы, DI | Process piping, DI | 1 | KQ-32-00 | Технологические трубопроводы, DI | Process piping, DI | 1 | KQ-32-02 | Сварка технологических трубопроводов (нерж. стали и сплавы), DI | Welding of process pipelines (stainless steels and alloys), DI | 1 | Аннулировано*
3036 | Технологические трубопроводы | Process Piping | PI00 | PI00-04-10-112 | Сварка/соединение металлических трубопроводов – высоколегированные стали аустенитно-ферритного и аустенитного классов DN >1200-1400мм / >48-56 дюйм, толщина стенки >20-24 | Welding/connection of steel piping - austenitic-ferritic and austenitic high-alloy steel DN >1200-1400 mm/>48-56", wall thickness >20-24 | DI | DI | KQ-00-13 | Технологические трубопроводы, DI | Process piping, DI | 1 | KQ-32-00 | Технологические трубопроводы, DI | Process piping, DI | 1 | KQ-32-02 | Сварка технологических трубопроводов (нерж. стали и сплавы), DI | Welding of process pipelines (stainless steels and alloys), DI | 1 | Аннулировано*
3037 | Технологические трубопроводы | Process Piping | PI00 | PI00-04-10-113 | Сварка/соединение металлических трубопроводов – высоколегированные стали аустенитно-ферритного и аустенитного классов DN >1200-1400мм / >48-56 дюйм, толщина стенки >24-28 | Welding/connection of steel piping - austenitic-ferritic and austenitic high-alloy steel DN >1200-1400 mm/>48-56", wall thickness >24-28 | DI | DI | KQ-00-13 | Технологические трубопроводы, DI | Process piping, DI | 1 | KQ-32-00 | Технологические трубопроводы, DI | Process piping, DI | 1 | KQ-32-02 | Сварка технологических трубопроводов (нерж. стали и сплавы), DI | Welding of process pipelines (stainless steels and alloys), DI | 1 | Аннулировано*
3038 | Технологические трубопроводы | Process Piping | PI00 | PI00-04-10-114 | Сварка/соединение металлических трубопроводов – высоколегированные стали аустенитно-ферритного и аустенитного классов DN >1200-1400мм / >48-56 дюйм, толщина стенки >28-32 | Welding/connection of steel piping - austenitic-ferritic and austenitic high-alloy steel DN >1200-1400 mm/>48-56", wall thickness >28-32 | DI | DI | KQ-00-13 | Технологические трубопроводы, DI | Process piping, DI | 1 | KQ-32-00 | Технологические трубопроводы, DI | Process piping, DI | 1 | KQ-32-02 | Сварка технологических трубопроводов (нерж. стали и сплавы), DI | Welding of process pipelines (stainless steels and alloys), DI | 1 | Аннулировано*
3039 | Технологические трубопроводы | Process Piping | PI00 | PI00-04-10-115 | Сварка/соединение металлических трубопроводов – высоколегированные стали аустенитно-ферритного и аустенитного классов DN >1200-1400мм / >48-56 дюйм, толщина стенки >32-36 | Welding/connection of steel piping - austenitic-ferritic and austenitic high-alloy steel DN >1200-1400 mm/>48-56", wall thickness >32-36 | DI | DI | KQ-00-13 | Технологические трубопроводы, DI | Process piping, DI | 1 | KQ-32-00 | Технологические трубопроводы, DI | Process piping, DI | 1 | KQ-32-02 | Сварка технологических трубопроводов (нерж. стали и сплавы), DI | Welding of process pipelines (stainless steels and alloys), DI | 1 | Аннулировано*
3040 | Технологические трубопроводы | Process Piping | PI00 | PI00-04-10-116 | Сварка/соединение металлических трубопроводов – высоколегированные стали аустенитно-ферритного и аустенитного классов DN >1200-1400мм / >48-56 дюйм, толщина стенки >36-40 | Welding/connection of steel piping - austenitic-ferritic and austenitic high-alloy steel DN >1200-1400 mm/>48-56", wall thickness >36-40 | DI | DI | KQ-00-13 | Технологические трубопроводы, DI | Process piping, DI | 1 | KQ-32-00 | Технологические трубопроводы, DI | Process piping, DI | 1 | KQ-32-02 | Сварка технологических трубопроводов (нерж. стали и сплавы), DI | Welding of process pipelines (stainless steels and alloys), DI | 1 | Аннулировано*
3041 | Технологические трубопроводы | Process Piping | PI00 | PI00-04-10-117 | Сварка/соединение металлических трубопроводов – высоколегированные стали аустенитно-ферритного и аустенитного классов DN >1200-1400мм / >48-56 дюйм, толщина стенки >40-44 | Welding/connection of steel piping - austenitic-ferritic and austenitic high-alloy steel DN >1200-1400 mm/>48-56", wall thickness >40-44 | DI | DI | KQ-00-13 | Технологические трубопроводы, DI | Process piping, DI | 1 | KQ-32-00 | Технологические трубопроводы, DI | Process piping, DI | 1 | KQ-32-02 | Сварка технологических трубопроводов (нерж. стали и сплавы), DI | Welding of process pipelines (stainless steels and alloys), DI | 1 | Аннулировано*
3042 | Технологические трубопроводы | Process Piping | PI00 | PI00-04-10-118 | Сварка/соединение металлических трубопроводов – высоколегированные стали аустенитно-ферритного и аустенитного классов DN >1200-1400мм / >48-56 дюйм, толщина стенки >44-48 | Welding/connection of steel piping - austenitic-ferritic and austenitic high-alloy steel DN >1200-1400 mm/>48-56", wall thickness >44-48 | DI | DI | KQ-00-13 | Технологические трубопроводы, DI | Process piping, DI | 1 | KQ-32-00 | Технологические трубопроводы, DI | Process piping, DI | 1 | KQ-32-02 | Сварка технологических трубопроводов (нерж. стали и сплавы), DI | Welding of process pipelines (stainless steels and alloys), DI | 1 | Аннулировано*
3043 | Технологические трубопроводы | Process Piping | PI00 | PI00-04-10-119 | Сварка/соединение металлических трубопроводов – высоколегированные стали аустенитно-ферритного и аустенитного классов DN >1200-1400мм / >48-56 дюйм, толщина стенки >48-52 | Welding/connection of steel piping - austenitic-ferritic and austenitic high-alloy steel DN >1200-1400 mm/>48-56", wall thickness >48-52 | DI | DI | KQ-00-13 | Технологические трубопроводы, DI | Process piping, DI | 1 | KQ-32-00 | Технологические трубопроводы, DI | Process piping, DI | 1 | KQ-32-02 | Сварка технологических трубопроводов (нерж. стали и сплавы), DI | Welding of process pipelines (stainless steels and alloys), DI | 1 | Аннулировано*
3044 | Технологические трубопроводы | Process Piping | PI00 | PI00-04-10-120 | Сварка/соединение металлических трубопроводов – высоколегированные стали аустенитно-ферритного и аустенитного классов DN >1200-1400мм / >48-56 дюйм, толщина стенки >52-56 | Welding/connection of steel piping - austenitic-ferritic and austenitic high-alloy steel DN >1200-1400 mm/>48-56", wall thickness >52-56 | DI | DI | KQ-00-13 | Технологические трубопроводы, DI | Process piping, DI | 1 | KQ-32-00 | Технологические трубопроводы, DI | Process piping, DI | 1 | KQ-32-02 | Сварка технологических трубопроводов (нерж. стали и сплавы), DI | Welding of process pipelines (stainless steels and alloys), DI | 1 | Аннулировано*
3045 | Технологические трубопроводы | Process Piping | PI00 | PI00-04-10-121 | Сварка/соединение металлических трубопроводов – высоколегированные стали аустенитно-ферритного и аустенитного классов DN >1200-1400мм / >48-56 дюйм, толщина стенки >56-60 | Welding/connection of steel piping - austenitic-ferritic and austenitic high-alloy steel DN >1200-1400 mm/>48-56", wall thickness >56-60 | DI | DI | KQ-00-13 | Технологические трубопроводы, DI | Process piping, DI | 1 | KQ-32-00 | Технологические трубопроводы, DI | Process piping, DI | 1 | KQ-32-02 | Сварка технологических трубопроводов (нерж. стали и сплавы), DI | Welding of process pipelines (stainless steels and alloys), DI | 1 | Аннулировано*
3046 | Технологические трубопроводы | Process Piping | PI00 | PI00-04-10-122 | Сварка/соединение металлических трубопроводов – высоколегированные стали аустенитно-ферритного и аустенитного классов DN >1200-1400мм / >48-56 дюйм, толщина стенки >60-64 | Welding/connection of steel piping - austenitic-ferritic and austenitic high-alloy steel DN >1200-1400 mm/>48-56", wall thickness >60-64 | DI | DI | KQ-00-13 | Технологические трубопроводы, DI | Process piping, DI | 1 | KQ-32-00 | Технологические трубопроводы, DI | Process piping, DI | 1 | KQ-32-02 | Сварка технологических трубопроводов (нерж. стали и сплавы), DI | Welding of process pipelines (stainless steels and alloys), DI | 1 | Аннулировано*
3047 | Технологические трубопроводы | Process Piping | PI00 | PI00-04-10-123 | Сварка/соединение металлических трубопроводов – высоколегированные стали аустенитно-ферритного и аустенитного классов DN >1200-1400мм / >48-56 дюйм, толщина стенки >64-68 | Welding/connection of steel piping - austenitic-ferritic and austenitic high-alloy steel DN >1200-1400 mm/>48-56", wall thickness >64-68 | DI | DI | KQ-00-13 | Технологические трубопроводы, DI | Process piping, DI | 1 | KQ-32-00 | Технологические трубопроводы, DI | Process piping, DI | 1 | KQ-32-02 | Сварка технологических трубопроводов (нерж. стали и сплавы), DI | Welding of process pipelines (stainless steels and alloys), DI | 1 | Аннулировано*
3048 | Технологические трубопроводы | Process Piping | PI00 | PI00-04-10-124 | Сварка/соединение металлических трубопроводов – высоколегированные стали аустенитно-ферритного и аустенитного классов DN >1200-1400мм / >48-56 дюйм, толщина стенки >68-72 | Welding/connection of steel piping - austenitic-ferritic and austenitic high-alloy steel DN >1200-1400 mm/>48-56", wall thickness >68-72 | DI | DI | KQ-00-13 | Технологические трубопроводы, DI | Process piping, DI | 1 | KQ-32-00 | Технологические трубопроводы, DI | Process piping, DI | 1 | KQ-32-02 | Сварка технологических трубопроводов (нерж. стали и сплавы), DI | Welding of process pipelines (stainless steels and alloys), DI | 1 | Аннулировано*
3049 | Технологические трубопроводы | Process Piping | PI00 | PI00-04-10-125 | Сварка/соединение металлических трубопроводов – высоколегированные стали аустенитно-ферритного и аустенитного классов DN >1200-1400мм / >48-56 дюйм, толщина стенки >72-76 | Welding/connection of steel piping - austenitic-ferritic and austenitic high-alloy steel DN >1200-1400 mm/>48-56", wall thickness >72-76 | DI | DI | KQ-00-13 | Технологические трубопроводы, DI | Process piping, DI | 1 | KQ-32-00 | Технологические трубопроводы, DI | Process piping, DI | 1 | KQ-32-02 | Сварка технологических трубопроводов (нерж. стали и сплавы), DI | Welding of process pipelines (stainless steels and alloys), DI | 1 | Аннулировано*
3050 | Технологические трубопроводы | Process Piping | PI00 | PI00-04-10-126 | Сварка/соединение металлических трубопроводов – высоколегированные стали аустенитно-ферритного и аустенитного классов DN >1200-1400мм / >48-56 дюйм, толщина стенки >76-80 | Welding/connection of steel piping - austenitic-ferritic and austenitic high-alloy steel DN >1200-1400 mm/>48-56", wall thickness >76-80 | DI | DI | KQ-00-13 | Технологические трубопроводы, DI | Process piping, DI | 1 | KQ-32-00 | Технологические трубопроводы, DI | Process piping, DI | 1 | KQ-32-02 | Сварка технологических трубопроводов (нерж. стали и сплавы), DI | Welding of process pipelines (stainless steels and alloys), DI | 1 | Аннулировано*
3051 | Технологические трубопроводы | Process Piping | PI00 | PI00-04-10-127 | Сварка/соединение металлических трубопроводов – высоколегированные стали аустенитно-ферритного и аустенитного классов DN >1200-1400мм / >48-56 дюйм, толщина стенки >80-84 | Welding/connection of steel piping - austenitic-ferritic and austenitic high-alloy steel DN >1200-1400 mm/>48-56", wall thickness >80-84 | DI | DI | KQ-00-13 | Технологические трубопроводы, DI | Process piping, DI | 1 | KQ-32-00 | Технологические трубопроводы, DI | Process piping, DI | 1 | KQ-32-02 | Сварка технологических трубопроводов (нерж. стали и сплавы), DI | Welding of process pipelines (stainless steels and alloys), DI | 1 | Аннулировано*
3052 | Технологические трубопроводы | Process Piping | PI00 | PI00-04-10-128 | Сварка/соединение металлических трубопроводов – высоколегированные стали аустенитно-ферритного и аустенитного классов DN >1200-1400мм / >48-56 дюйм, толщина стенки >84-88 | Welding/connection of steel piping - austenitic-ferritic and austenitic high-alloy steel DN >1200-1400 mm/>48-56", wall thickness >84-88 | DI | DI | KQ-00-13 | Технологические трубопроводы, DI | Process piping, DI | 1 | KQ-32-00 | Технологические трубопроводы, DI | Process piping, DI | 1 | KQ-32-02 | Сварка технологических трубопроводов (нерж. стали и сплавы), DI | Welding of process pipelines (stainless steels and alloys), DI | 1 | Аннулировано*
3053 | Технологические трубопроводы | Process Piping | PI00 | PI00-04-10-129 | Сварка/соединение металлических трубопроводов – высоколегированные стали аустенитно-ферритного и аустенитного классов DN >1400-1600мм / >56-64 дюйм, толщина стенки >8-12 | Welding/connection of steel piping - austenitic-ferritic and austenitic high-alloy steel DN >1400-1600 mm/>56-64", wall thickness >8-12 | DI | DI | KQ-00-13 | Технологические трубопроводы, DI | Process piping, DI | 1 | KQ-32-00 | Технологические трубопроводы, DI | Process piping, DI | 1 | KQ-32-02 | Сварка технологических трубопроводов (нерж. стали и сплавы), DI | Welding of process pipelines (stainless steels and alloys), DI | 1 | Аннулировано*
3054 | Технологические трубопроводы | Process Piping | PI00 | PI00-04-10-130 | Сварка/соединение металлических трубопроводов – высоколегированные стали аустенитно-ферритного и аустенитного классов DN >1400-1600мм / >56-64 дюйм, толщина стенки >12-16 | Welding/connection of steel piping - austenitic-ferritic and austenitic high-alloy steel DN >1400-1600 mm/>56-64", wall thickness >12-16 | DI | DI | KQ-00-13 | Технологические трубопроводы, DI | Process piping, DI | 1 | KQ-32-00 | Технологические трубопроводы, DI | Process piping, DI | 1 | KQ-32-02 | Сварка технологических трубопроводов (нерж. стали и сплавы), DI | Welding of process pipelines (stainless steels and alloys), DI | 1 | Аннулировано*
3055 | Технологические трубопроводы | Process Piping | PI00 | PI00-04-10-131 | Сварка/соединение металлических трубопроводов – высоколегированные стали аустенитно-ферритного и аустенитного классов DN >1400-1600мм / >56-64 дюйм, толщина стенки >16-20 | Welding/connection of steel piping - austenitic-ferritic and austenitic high-alloy steel DN >1400-1600 mm/>56-64", wall thickness >16-20 | DI | DI | KQ-00-13 | Технологические трубопроводы, DI | Process piping, DI | 1 | KQ-32-00 | Технологические трубопроводы, DI | Process piping, DI | 1 | KQ-32-02 | Сварка технологических трубопроводов (нерж. стали и сплавы), DI | Welding of process pipelines (stainless steels and alloys), DI | 1 | Аннулировано*
3056 | Технологические трубопроводы | Process Piping | PI00 | PI00-04-10-132 | Сварка/соединение металлических трубопроводов – высоколегированные стали аустенитно-ферритного и аустенитного классов DN >1400-1600мм / >56-64 дюйм, толщина стенки >20-24 | Welding/connection of steel piping - austenitic-ferritic and austenitic high-alloy steel DN >1400-1600 mm/>56-64", wall thickness >20-24 | DI | DI | KQ-00-13 | Технологические трубопроводы, DI | Process piping, DI | 1 | KQ-32-00 | Технологические трубопроводы, DI | Process piping, DI | 1 | KQ-32-02 | Сварка технологических трубопроводов (нерж. стали и сплавы), DI | Welding of process pipelines (stainless steels and alloys), DI | 1 | Аннулировано*
3057 | Технологические трубопроводы | Process Piping | PI00 | PI00-04-10-133 | Сварка/соединение металлических трубопроводов – высоколегированные стали аустенитно-ферритного и аустенитного классов DN >1400-1600мм / >56-64 дюйм, толщина стенки >24-28 | Welding/connection of steel piping - austenitic-ferritic and austenitic high-alloy steel DN >1400-1600 mm/>56-64", wall thickness >24-28 | DI | DI | KQ-00-13 | Технологические трубопроводы, DI | Process piping, DI | 1 | KQ-32-00 | Технологические трубопроводы, DI | Process piping, DI | 1 | KQ-32-02 | Сварка технологических трубопроводов (нерж. стали и сплавы), DI | Welding of process pipelines (stainless steels and alloys), DI | 1 | Аннулировано*
3058 | Технологические трубопроводы | Process Piping | PI00 | PI00-04-10-134 | Сварка/соединение металлических трубопроводов – высоколегированные стали аустенитно-ферритного и аустенитного классов DN >1400-1600мм / >56-64 дюйм, толщина стенки >28-32 | Welding/connection of steel piping - austenitic-ferritic and austenitic high-alloy steel DN >1400-1600 mm/>56-64", wall thickness >28-32 | DI | DI | KQ-00-13 | Технологические трубопроводы, DI | Process piping, DI | 1 | KQ-32-00 | Технологические трубопроводы, DI | Process piping, DI | 1 | KQ-32-02 | Сварка технологических трубопроводов (нерж. стали и сплавы), DI | Welding of process pipelines (stainless steels and alloys), DI | 1 | Аннулировано*
3059 | Технологические трубопроводы | Process Piping | PI00 | PI00-04-10-135 | Сварка/соединение металлических трубопроводов – высоколегированные стали аустенитно-ферритного и аустенитного классов DN >1400-1600мм / >56-64 дюйм, толщина стенки >32-36 | Welding/connection of steel piping - austenitic-ferritic and austenitic high-alloy steel DN >1400-1600 mm/>56-64", wall thickness >32-36 | DI | DI | KQ-00-13 | Технологические трубопроводы, DI | Process piping, DI | 1 | KQ-32-00 | Технологические трубопроводы, DI | Process piping, DI | 1 | KQ-32-02 | Сварка технологических трубопроводов (нерж. стали и сплавы), DI | Welding of process pipelines (stainless steels and alloys), DI | 1 | Аннулировано*
3060 | Технологические трубопроводы | Process Piping | PI00 | PI00-04-10-136 | Сварка/соединение металлических трубопроводов – высоколегированные стали аустенитно-ферритного и аустенитного классов DN >1400-1600мм / >56-64 дюйм, толщина стенки >36-40 | Welding/connection of steel piping - austenitic-ferritic and austenitic high-alloy steel DN >1400-1600 mm/>56-64", wall thickness >36-40 | DI | DI | KQ-00-13 | Технологические трубопроводы, DI | Process piping, DI | 1 | KQ-32-00 | Технологические трубопроводы, DI | Process piping, DI | 1 | KQ-32-02 | Сварка технологических трубопроводов (нерж. стали и сплавы), DI | Welding of process pipelines (stainless steels and alloys), DI | 1 | Аннулировано*
3061 | Технологические трубопроводы | Process Piping | PI00 | PI00-04-10-137 | Сварка/соединение металлических трубопроводов – высоколегированные стали аустенитно-ферритного и аустенитного классов DN >1400-1600мм / >56-64 дюйм, толщина стенки >40-44 | Welding/connection of steel piping - austenitic-ferritic and austenitic high-alloy steel DN >1400-1600 mm/>56-64", wall thickness >40-44 | DI | DI | KQ-00-13 | Технологические трубопроводы, DI | Process piping, DI | 1 | KQ-32-00 | Технологические трубопроводы, DI | Process piping, DI | 1 | KQ-32-02 | Сварка технологических трубопроводов (нерж. стали и сплавы), DI | Welding of process pipelines (stainless steels and alloys), DI | 1 | Аннулировано*
3062 | Технологические трубопроводы | Process Piping | PI00 | PI00-04-10-138 | Сварка/соединение металлических трубопроводов – высоколегированные стали аустенитно-ферритного и аустенитного классов DN >1400-1600мм / >56-64 дюйм, толщина стенки >44-48 | Welding/connection of steel piping - austenitic-ferritic and austenitic high-alloy steel DN >1400-1600 mm/>56-64", wall thickness >44-48 | DI | DI | KQ-00-13 | Технологические трубопроводы, DI | Process piping, DI | 1 | KQ-32-00 | Технологические трубопроводы, DI | Process piping, DI | 1 | KQ-32-02 | Сварка технологических трубопроводов (нерж. стали и сплавы), DI | Welding of process pipelines (stainless steels and alloys), DI | 1 | Аннулировано*
3063 | Технологические трубопроводы | Process Piping | PI00 | PI00-04-10-139 | Сварка/соединение металлических трубопроводов – высоколегированные стали аустенитно-ферритного и аустенитного классов DN >1400-1600мм / >56-64 дюйм, толщина стенки >48-52 | Welding/connection of steel piping - austenitic-ferritic and austenitic high-alloy steel DN >1400-1600 mm/>56-64", wall thickness >48-52 | DI | DI | KQ-00-13 | Технологические трубопроводы, DI | Process piping, DI | 1 | KQ-32-00 | Технологические трубопроводы, DI | Process piping, DI | 1 | KQ-32-02 | Сварка технологических трубопроводов (нерж. стали и сплавы), DI | Welding of process pipelines (stainless steels and alloys), DI | 1 | Аннулировано*
3064 | Технологические трубопроводы | Process Piping | PI00 | PI00-04-10-140 | Сварка/соединение металлических трубопроводов – высоколегированные стали аустенитно-ферритного и аустенитного классов DN >1400-1600мм / >56-64 дюйм, толщина стенки >52-56 | Welding/connection of steel piping - austenitic-ferritic and austenitic high-alloy steel DN >1400-1600 mm/>56-64", wall thickness >52-56 | DI | DI | KQ-00-13 | Технологические трубопроводы, DI | Process piping, DI | 1 | KQ-32-00 | Технологические трубопроводы, DI | Process piping, DI | 1 | KQ-32-02 | Сварка технологических трубопроводов (нерж. стали и сплавы), DI | Welding of process pipelines (stainless steels and alloys), DI | 1 | Аннулировано*
3065 | Технологические трубопроводы | Process Piping | PI00 | PI00-04-10-141 | Сварка/соединение металлических трубопроводов – высоколегированные стали аустенитно-ферритного и аустенитного классов DN >1400-1600мм / >56-64 дюйм, толщина стенки >56-60 | Welding/connection of steel piping - austenitic-ferritic and austenitic high-alloy steel DN >1400-1600 mm/>56-64", wall thickness >56-60 | DI | DI | KQ-00-13 | Технологические трубопроводы, DI | Process piping, DI | 1 | KQ-32-00 | Технологические трубопроводы, DI | Process piping, DI | 1 | KQ-32-02 | Сварка технологических трубопроводов (нерж. стали и сплавы), DI | Welding of process pipelines (stainless steels and alloys), DI | 1 | Аннулировано*
3066 | Технологические трубопроводы | Process Piping | PI00 | PI00-04-10-142 | Сварка/соединение металлических трубопроводов – высоколегированные стали аустенитно-ферритного и аустенитного классов DN >1400-1600мм / >56-64 дюйм, толщина стенки >60-64 | Welding/connection of steel piping - austenitic-ferritic and austenitic high-alloy steel DN >1400-1600 mm/>56-64", wall thickness >60-64 | DI | DI | KQ-00-13 | Технологические трубопроводы, DI | Process piping, DI | 1 | KQ-32-00 | Технологические трубопроводы, DI | Process piping, DI | 1 | KQ-32-02 | Сварка технологических трубопроводов (нерж. стали и сплавы), DI | Welding of process pipelines (stainless steels and alloys), DI | 1 | Аннулировано*
3067 | Технологические трубопроводы | Process Piping | PI00 | PI00-04-10-143 | Сварка/соединение металлических трубопроводов – высоколегированные стали аустенитно-ферритного и аустенитного классов DN >1400-1600мм / >56-64 дюйм, толщина стенки >64-68 | Welding/connection of steel piping - austenitic-ferritic and austenitic high-alloy steel DN >1400-1600 mm/>56-64", wall thickness >64-68 | DI | DI | KQ-00-13 | Технологические трубопроводы, DI | Process piping, DI | 1 | KQ-32-00 | Технологические трубопроводы, DI | Process piping, DI | 1 | KQ-32-02 | Сварка технологических трубопроводов (нерж. стали и сплавы), DI | Welding of process pipelines (stainless steels and alloys), DI | 1 | Аннулировано*
3068 | Технологические трубопроводы | Process Piping | PI00 | PI00-04-10-144 | Сварка/соединение металлических трубопроводов – высоколегированные стали аустенитно-ферритного и аустенитного классов DN >1400-1600мм / >56-64 дюйм, толщина стенки >68-72 | Welding/connection of steel piping - austenitic-ferritic and austenitic high-alloy steel DN >1400-1600 mm/>56-64", wall thickness >68-72 | DI | DI | KQ-00-13 | Технологические трубопроводы, DI | Process piping, DI | 1 | KQ-32-00 | Технологические трубопроводы, DI | Process piping, DI | 1 | KQ-32-02 | Сварка технологических трубопроводов (нерж. стали и сплавы), DI | Welding of process pipelines (stainless steels and alloys), DI | 1 | Аннулировано*
3069 | Технологические трубопроводы | Process Piping | PI00 | PI00-04-10-145 | Сварка/соединение металлических трубопроводов – высоколегированные стали аустенитно-ферритного и аустенитного классов DN >1400-1600мм / >56-64 дюйм, толщина стенки >72-76 | Welding/connection of steel piping - austenitic-ferritic and austenitic high-alloy steel DN >1400-1600 mm/>56-64", wall thickness >72-76 | DI | DI | KQ-00-13 | Технологические трубопроводы, DI | Process piping, DI | 1 | KQ-32-00 | Технологические трубопроводы, DI | Process piping, DI | 1 | KQ-32-02 | Сварка технологических трубопроводов (нерж. стали и сплавы), DI | Welding of process pipelines (stainless steels and alloys), DI | 1 | Аннулировано*
3070 | Технологические трубопроводы | Process Piping | PI00 | PI00-04-10-146 | Сварка/соединение металлических трубопроводов – высоколегированные стали аустенитно-ферритного и аустенитного классов DN >1400-1600мм / >56-64 дюйм, толщина стенки >76-80 | Welding/connection of steel piping - austenitic-ferritic and austenitic high-alloy steel DN >1400-1600 mm/>56-64", wall thickness >76-80 | DI | DI | KQ-00-13 | Технологические трубопроводы, DI | Process piping, DI | 1 | KQ-32-00 | Технологические трубопроводы, DI | Process piping, DI | 1 | KQ-32-02 | Сварка технологических трубопроводов (нерж. стали и сплавы), DI | Welding of process pipelines (stainless steels and alloys), DI | 1 | Аннулировано*
3071 | Технологические трубопроводы | Process Piping | PI00 | PI00-04-10-147 | Сварка/соединение металлических трубопроводов – высоколегированные стали аустенитно-ферритного и аустенитного классов DN >1400-1600мм / >56-64 дюйм, толщина стенки >80-84 | Welding/connection of steel piping - austenitic-ferritic and austenitic high-alloy steel DN >1400-1600 mm/>56-64", wall thickness >80-84 | DI | DI | KQ-00-13 | Технологические трубопроводы, DI | Process piping, DI | 1 | KQ-32-00 | Технологические трубопроводы, DI | Process piping, DI | 1 | KQ-32-02 | Сварка технологических трубопроводов (нерж. стали и сплавы), DI | Welding of process pipelines (stainless steels and alloys), DI | 1 | Аннулировано*
3072 | Технологические трубопроводы | Process Piping | PI00 | PI00-04-10-148 | Сварка/соединение металлических трубопроводов – высоколегированные стали аустенитно-ферритного и аустенитного классов DN >1600-1800мм / >64-72 дюйм, толщина стенки >8-12 | Welding/connection of steel piping - austenitic-ferritic and austenitic high-alloy steel DN >1600-1800 mm/>64-72", wall thickness >8-12 | DI | DI | KQ-00-13 | Технологические трубопроводы, DI | Process piping, DI | 1 | KQ-32-00 | Технологические трубопроводы, DI | Process piping, DI | 1 | KQ-32-02 | Сварка технологических трубопроводов (нерж. стали и сплавы), DI | Welding of process pipelines (stainless steels and alloys), DI | 1 | Аннулировано*
3073 | Технологические трубопроводы | Process Piping | PI00 | PI00-04-10-149 | Сварка/соединение металлических трубопроводов – высоколегированные стали аустенитно-ферритного и аустенитного классов DN >1600-1800мм / >64-72 дюйм, толщина стенки >12-16 | Welding/connection of steel piping - austenitic-ferritic and austenitic high-alloy steel DN >1600-1800 mm/>64-72", wall thickness >12-16 | DI | DI | KQ-00-13 | Технологические трубопроводы, DI | Process piping, DI | 1 | KQ-32-00 | Технологические трубопроводы, DI | Process piping, DI | 1 | KQ-32-02 | Сварка технологических трубопроводов (нерж. стали и сплавы), DI | Welding of process pipelines (stainless steels and alloys), DI | 1 | Аннулировано*
3074 | Технологические трубопроводы | Process Piping | PI00 | PI00-04-10-150 | Сварка/соединение металлических трубопроводов – высоколегированные стали аустенитно-ферритного и аустенитного классов DN >1600-1800мм / >64-72 дюйм, толщина стенки >16-20 | Welding/connection of steel piping - austenitic-ferritic and austenitic high-alloy steel DN >1600-1800 mm/>64-72", wall thickness >16-20 | DI | DI | KQ-00-13 | Технологические трубопроводы, DI | Process piping, DI | 1 | KQ-32-00 | Технологические трубопроводы, DI | Process piping, DI | 1 | KQ-32-02 | Сварка технологических трубопроводов (нерж. стали и сплавы), DI | Welding of process pipelines (stainless steels and alloys), DI | 1 | Аннулировано*
3075 | Технологические трубопроводы | Process Piping | PI00 | PI00-04-10-151 | Сварка/соединение металлических трубопроводов – высоколегированные стали аустенитно-ферритного и аустенитного классов DN >1600-1800мм / >64-72 дюйм, толщина стенки >20-24 | Welding/connection of steel piping - austenitic-ferritic and austenitic high-alloy steel DN >1600-1800 mm/>64-72", wall thickness >20-24 | DI | DI | KQ-00-13 | Технологические трубопроводы, DI | Process piping, DI | 1 | KQ-32-00 | Технологические трубопроводы, DI | Process piping, DI | 1 | KQ-32-02 | Сварка технологических трубопроводов (нерж. стали и сплавы), DI | Welding of process pipelines (stainless steels and alloys), DI | 1 | Аннулировано*
3076 | Технологические трубопроводы | Process Piping | PI00 | PI00-04-10-152 | Сварка/соединение металлических трубопроводов – высоколегированные стали аустенитно-ферритного и аустенитного классов DN >1600-1800мм / >64-72 дюйм, толщина стенки >24-28 | Welding/connection of steel piping - austenitic-ferritic and austenitic high-alloy steel DN >1600-1800 mm/>64-72", wall thickness >24-28 | DI | DI | KQ-00-13 | Технологические трубопроводы, DI | Process piping, DI | 1 | KQ-32-00 | Технологические трубопроводы, DI | Process piping, DI | 1 | KQ-32-02 | Сварка технологических трубопроводов (нерж. стали и сплавы), DI | Welding of process pipelines (stainless steels and alloys), DI | 1 | Аннулировано*
3077 | Технологические трубопроводы | Process Piping | PI00 | PI00-04-10-153 | Сварка/соединение металлических трубопроводов – высоколегированные стали аустенитно-ферритного и аустенитного классов DN >1600-1800мм / >64-72 дюйм, толщина стенки >28-32 | Welding/connection of steel piping - austenitic-ferritic and austenitic high-alloy steel DN >1600-1800 mm/>64-72", wall thickness >28-32 | DI | DI | KQ-00-13 | Технологические трубопроводы, DI | Process piping, DI | 1 | KQ-32-00 | Технологические трубопроводы, DI | Process piping, DI | 1 | KQ-32-02 | Сварка технологических трубопроводов (нерж. стали и сплавы), DI | Welding of process pipelines (stainless steels and alloys), DI | 1 | Аннулировано*
3078 | Технологические трубопроводы | Process Piping | PI00 | PI00-04-10-154 | Сварка/соединение металлических трубопроводов – высоколегированные стали аустенитно-ферритного и аустенитного классов DN >1600-1800мм / >64-72 дюйм, толщина стенки >32-36 | Welding/connection of steel piping - austenitic-ferritic and austenitic high-alloy steel DN >1600-1800 mm/>64-72", wall thickness >32-36 | DI | DI | KQ-00-13 | Технологические трубопроводы, DI | Process piping, DI | 1 | KQ-32-00 | Технологические трубопроводы, DI | Process piping, DI | 1 | KQ-32-02 | Сварка технологических трубопроводов (нерж. стали и сплавы), DI | Welding of process pipelines (stainless steels and alloys), DI | 1 | Аннулировано*
3079 | Технологические трубопроводы | Process Piping | PI00 | PI00-04-10-155 | Сварка/соединение металлических трубопроводов – высоколегированные стали аустенитно-ферритного и аустенитного классов DN >1600-1800мм / >64-72 дюйм, толщина стенки >36-40 | Welding/connection of steel piping - austenitic-ferritic and austenitic high-alloy steel DN >1600-1800 mm/>64-72", wall thickness >36-40 | DI | DI | KQ-00-13 | Технологические трубопроводы, DI | Process piping, DI | 1 | KQ-32-00 | Технологические трубопроводы, DI | Process piping, DI | 1 | KQ-32-02 | Сварка технологических трубопроводов (нерж. стали и сплавы), DI | Welding of process pipelines (stainless steels and alloys), DI | 1 | Аннулировано*
3080 | Технологические трубопроводы | Process Piping | PI00 | PI00-04-10-156 | Сварка/соединение металлических трубопроводов – высоколегированные стали аустенитно-ферритного и аустенитного классов DN >1600-1800мм / >64-72 дюйм, толщина стенки >40-44 | Welding/connection of steel piping - austenitic-ferritic and austenitic high-alloy steel DN >1600-1800 mm/>64-72", wall thickness >40-44 | DI | DI | KQ-00-13 | Технологические трубопроводы, DI | Process piping, DI | 1 | KQ-32-00 | Технологические трубопроводы, DI | Process piping, DI | 1 | KQ-32-02 | Сварка технологических трубопроводов (нерж. стали и сплавы), DI | Welding of process pipelines (stainless steels and alloys), DI | 1 | Аннулировано*
3081 | Технологические трубопроводы | Process Piping | PI00 | PI00-04-10-157 | Сварка/соединение металлических трубопроводов – высоколегированные стали аустенитно-ферритного и аустенитного классов DN >1600-1800мм / >64-72 дюйм, толщина стенки >44-48 | Welding/connection of steel piping - austenitic-ferritic and austenitic high-alloy steel DN >1600-1800 mm/>64-72", wall thickness >44-48 | DI | DI | KQ-00-13 | Технологические трубопроводы, DI | Process piping, DI | 1 | KQ-32-00 | Технологические трубопроводы, DI | Process piping, DI | 1 | KQ-32-02 | Сварка технологических трубопроводов (нерж. стали и сплавы), DI | Welding of process pipelines (stainless steels and alloys), DI | 1 | Аннулировано*
3082 | Технологические трубопроводы | Process Piping | PI00 | PI00-04-10-158 | Сварка/соединение металлических трубопроводов – высоколегированные стали аустенитно-ферритного и аустенитного классов DN >1600-1800мм / >64-72 дюйм, толщина стенки >48-52 | Welding/connection of steel piping - austenitic-ferritic and austenitic high-alloy steel DN >1600-1800 mm/>64-72", wall thickness >48-52 | DI | DI | KQ-00-13 | Технологические трубопроводы, DI | Process piping, DI | 1 | KQ-32-00 | Технологические трубопроводы, DI | Process piping, DI | 1 | KQ-32-02 | Сварка технологических трубопроводов (нерж. стали и сплавы), DI | Welding of process pipelines (stainless steels and alloys), DI | 1 | Аннулировано*
3083 | Технологические трубопроводы | Process Piping | PI00 | PI00-04-10-159 | Сварка/соединение металлических трубопроводов – высоколегированные стали аустенитно-ферритного и аустенитного классов DN >1600-1800мм / >64-72 дюйм, толщина стенки >52-56 | Welding/connection of steel piping - austenitic-ferritic and austenitic high-alloy steel DN >1600-1800 mm/>64-72", wall thickness >52-56 | DI | DI | KQ-00-13 | Технологические трубопроводы, DI | Process piping, DI | 1 | KQ-32-00 | Технологические трубопроводы, DI | Process piping, DI | 1 | KQ-32-02 | Сварка технологических трубопроводов (нерж. стали и сплавы), DI | Welding of process pipelines (stainless steels and alloys), DI | 1 | Аннулировано*
3084 | Технологические трубопроводы | Process Piping | PI00 | PI00-04-10-160 | Сварка/соединение металлических трубопроводов – высоколегированные стали аустенитно-ферритного и аустенитного классов DN >1600-1800мм / >64-72 дюйм, толщина стенки >56-60 | Welding/connection of steel piping - austenitic-ferritic and austenitic high-alloy steel DN >1600-1800 mm/>64-72", wall thickness >56-60 | DI | DI | KQ-00-13 | Технологические трубопроводы, DI | Process piping, DI | 1 | KQ-32-00 | Технологические трубопроводы, DI | Process piping, DI | 1 | KQ-32-02 | Сварка технологических трубопроводов (нерж. стали и сплавы), DI | Welding of process pipelines (stainless steels and alloys), DI | 1 | Аннулировано*
3085 | Технологические трубопроводы | Process Piping | PI00 | PI00-04-10-161 | Сварка/соединение металлических трубопроводов – высоколегированные стали аустенитно-ферритного и аустенитного классов DN >1800-2000мм / >72-80 дюйм, толщина стенки >8-12 | Welding/connection of steel piping - austenitic-ferritic and austenitic high-alloy steel DN >1800-2000 mm/>72-80", wall thickness >8-12 | DI | DI | KQ-00-13 | Технологические трубопроводы, DI | Process piping, DI | 1 | KQ-32-00 | Технологические трубопроводы, DI | Process piping, DI | 1 | KQ-32-02 | Сварка технологических трубопроводов (нерж. стали и сплавы), DI | Welding of process pipelines (stainless steels and alloys), DI | 1 | Аннулировано*
3086 | Технологические трубопроводы | Process Piping | PI00 | PI00-04-10-162 | Сварка/соединение металлических трубопроводов – высоколегированные стали аустенитно-ферритного и аустенитного классов DN >1800-2000мм / >72-80 дюйм, толщина стенки >12-16 | Welding/connection of steel piping - austenitic-ferritic and austenitic high-alloy steel DN >1800-2000 mm/>72-80", wall thickness >12-16 | DI | DI | KQ-00-13 | Технологические трубопроводы, DI | Process piping, DI | 1 | KQ-32-00 | Технологические трубопроводы, DI | Process piping, DI | 1 | KQ-32-02 | Сварка технологических трубопроводов (нерж. стали и сплавы), DI | Welding of process pipelines (stainless steels and alloys), DI | 1 | Аннулировано*
3087 | Технологические трубопроводы | Process Piping | PI00 | PI00-04-10-163 | Сварка/соединение металлических трубопроводов – высоколегированные стали аустенитно-ферритного и аустенитного классов DN >1800-2000мм / >72-80 дюйм, толщина стенки >16-20 | Welding/connection of steel piping - austenitic-ferritic and austenitic high-alloy steel DN >1800-2000 mm/>72-80", wall thickness >16-20 | DI | DI | KQ-00-13 | Технологические трубопроводы, DI | Process piping, DI | 1 | KQ-32-00 | Технологические трубопроводы, DI | Process piping, DI | 1 | KQ-32-02 | Сварка технологических трубопроводов (нерж. стали и сплавы), DI | Welding of process pipelines (stainless steels and alloys), DI | 1 | Аннулировано*
3088 | Технологические трубопроводы | Process Piping | PI00 | PI00-04-10-164 | Сварка/соединение металлических трубопроводов – высоколегированные стали аустенитно-ферритного и аустенитного классов DN >1800-2000мм / >72-80 дюйм, толщина стенки >20-24 | Welding/connection of steel piping - austenitic-ferritic and austenitic high-alloy steel DN >1800-2000 mm/>72-80", wall thickness >20-24 | DI | DI | KQ-00-13 | Технологические трубопроводы, DI | Process piping, DI | 1 | KQ-32-00 | Технологические трубопроводы, DI | Process piping, DI | 1 | KQ-32-02 | Сварка технологических трубопроводов (нерж. стали и сплавы), DI | Welding of process pipelines (stainless steels and alloys), DI | 1 | Аннулировано*
3089 | Технологические трубопроводы | Process Piping | PI00 | PI00-04-10-165 | Сварка/соединение металлических трубопроводов – высоколегированные стали аустенитно-ферритного и аустенитного классов DN >1800-2000мм / >72-80 дюйм, толщина стенки >24-28 | Welding/connection of steel piping - austenitic-ferritic and austenitic high-alloy steel DN >1800-2000 mm/>72-80", wall thickness >24-28 | DI | DI | KQ-00-13 | Технологические трубопроводы, DI | Process piping, DI | 1 | KQ-32-00 | Технологические трубопроводы, DI | Process piping, DI | 1 | KQ-32-02 | Сварка технологических трубопроводов (нерж. стали и сплавы), DI | Welding of process pipelines (stainless steels and alloys), DI | 1 | Аннулировано*
3090 | Технологические трубопроводы | Process Piping | PI00 | PI00-04-10-166 | Сварка/соединение металлических трубопроводов – высоколегированные стали аустенитно-ферритного и аустенитного классов DN >1800-2000мм / >72-80 дюйм, толщина стенки >28-32 | Welding/connection of steel piping - austenitic-ferritic and austenitic high-alloy steel DN >1800-2000 mm/>72-80", wall thickness >28-32 | DI | DI | KQ-00-13 | Технологические трубопроводы, DI | Process piping, DI | 1 | KQ-32-00 | Технологические трубопроводы, DI | Process piping, DI | 1 | KQ-32-02 | Сварка технологических трубопроводов (нерж. стали и сплавы), DI | Welding of process pipelines (stainless steels and alloys), DI | 1 | Аннулировано*
3091 | Технологические трубопроводы | Process Piping | PI00 | PI00-04-10-167 | Сварка/соединение металлических трубопроводов – высоколегированные стали аустенитно-ферритного и аустенитного классов DN >1800-2000мм / >72-80 дюйм, толщина стенки >32-36 | Welding/connection of steel piping - austenitic-ferritic and austenitic high-alloy steel DN >1800-2000 mm/>72-80", wall thickness >32-36 | DI | DI | KQ-00-13 | Технологические трубопроводы, DI | Process piping, DI | 1 | KQ-32-00 | Технологические трубопроводы, DI | Process piping, DI | 1 | KQ-32-02 | Сварка технологических трубопроводов (нерж. стали и сплавы), DI | Welding of process pipelines (stainless steels and alloys), DI | 1 | Аннулировано*
3092 | Технологические трубопроводы | Process Piping | PI00 | PI00-04-10-168 | Сварка/соединение металлических трубопроводов – высоколегированные стали аустенитно-ферритного и аустенитного классов DN >1800-2000мм / >72-80 дюйм, толщина стенки >36-40 | Welding/connection of steel piping - austenitic-ferritic and austenitic high-alloy steel DN >1800-2000 mm/>72-80", wall thickness >36-40 | DI | DI | KQ-00-13 | Технологические трубопроводы, DI | Process piping, DI | 1 | KQ-32-00 | Технологические трубопроводы, DI | Process piping, DI | 1 | KQ-32-02 | Сварка технологических трубопроводов (нерж. стали и сплавы), DI | Welding of process pipelines (stainless steels and alloys), DI | 1 | Аннулировано*
3093 | Технологические трубопроводы | Process Piping | PI00 | PI00-04-10-169 | Сварка/соединение металлических трубопроводов – высоколегированные стали аустенитно-ферритного и аустенитного классов DN >1800-2000мм / >72-80 дюйм, толщина стенки >40-44 | Welding/connection of steel piping - austenitic-ferritic and austenitic high-alloy steel DN >1800-2000 mm/>72-80", wall thickness >40-44 | DI | DI | KQ-00-13 | Технологические трубопроводы, DI | Process piping, DI | 1 | KQ-32-00 | Технологические трубопроводы, DI | Process piping, DI | 1 | KQ-32-02 | Сварка технологических трубопроводов (нерж. стали и сплавы), DI | Welding of process pipelines (stainless steels and alloys), DI | 1 | Аннулировано*
3094 | Технологические трубопроводы | Process Piping | PI00 | PI00-04-10-170 | Сварка/соединение металлических трубопроводов – высоколегированные стали аустенитно-ферритного и аустенитного классов DN >1800-2000мм / >72-80 дюйм, толщина стенки >44-48 | Welding/connection of steel piping - austenitic-ferritic and austenitic high-alloy steel DN >1800-2000 mm/>72-80", wall thickness >44-48 | DI | DI | KQ-00-13 | Технологические трубопроводы, DI | Process piping, DI | 1 | KQ-32-00 | Технологические трубопроводы, DI | Process piping, DI | 1 | KQ-32-02 | Сварка технологических трубопроводов (нерж. стали и сплавы), DI | Welding of process pipelines (stainless steels and alloys), DI | 1 | Аннулировано*
3095 | Технологические трубопроводы | Process Piping | PI00 | PI00-04-10-171 | Сварка/соединение металлических трубопроводов – высоколегированные стали аустенитно-ферритного и аустенитного классов DN >1800-2000мм / >72-80 дюйм, толщина стенки >48-52 | Welding/connection of steel piping - austenitic-ferritic and austenitic high-alloy steel DN >1800-2000 mm/>72-80", wall thickness >48-52 | DI | DI | KQ-00-13 | Технологические трубопроводы, DI | Process piping, DI | 1 | KQ-32-00 | Технологические трубопроводы, DI | Process piping, DI | 1 | KQ-32-02 | Сварка технологических трубопроводов (нерж. стали и сплавы), DI | Welding of process pipelines (stainless steels and alloys), DI | 1 | Аннулировано*
3096 | Технологические трубопроводы | Process Piping | PI00 | PI00-04-10-172 | Сварка/соединение металлических трубопроводов – высоколегированные стали аустенитно-ферритного и аустенитного классов DN >1800-2000мм / >72-80 дюйм, толщина стенки >52-56 | Welding/connection of steel piping - austenitic-ferritic and austenitic high-alloy steel DN >1800-2000 mm/>72-80", wall thickness >52-56 | DI | DI | KQ-00-13 | Технологические трубопроводы, DI | Process piping, DI | 1 | KQ-32-00 | Технологические трубопроводы, DI | Process piping, DI | 1 | KQ-32-02 | Сварка технологических трубопроводов (нерж. стали и сплавы), DI | Welding of process pipelines (stainless steels and alloys), DI | 1 | Аннулировано*
3097 | Технологические трубопроводы | Process Piping | PI00 | PI00-04-10-173 | Сварка/соединение металлических трубопроводов – высоколегированные стали аустенитно-ферритного и аустенитного классов DN >1800-2000мм / >72-80 дюйм, толщина стенки >56-60 | Welding/connection of steel piping - austenitic-ferritic and austenitic high-alloy steel DN >1800-2000 mm/>72-80", wall thickness >56-60 | DI | DI | KQ-00-13 | Технологические трубопроводы, DI | Process piping, DI | 1 | KQ-32-00 | Технологические трубопроводы, DI | Process piping, DI | 1 | KQ-32-02 | Сварка технологических трубопроводов (нерж. стали и сплавы), DI | Welding of process pipelines (stainless steels and alloys), DI | 1 | Аннулировано*
3098 | Технологические трубопроводы | Process Piping | PI00 | PI00-04-10-174 | Сварка/соединение металлических трубопроводов – высоколегированные стали аустенитно-ферритного и аустенитного классов DN >2000-2200мм / >84-88 дюйм, толщина стенки >16-20 | Welding/connection of steel piping - austenitic-ferritic and austenitic high-alloy steel DN >2000-2200 mm/>84-88", wall thickness >16-20 | DI | DI | KQ-00-13 | Технологические трубопроводы, DI | Process piping, DI | 1 | KQ-32-00 | Технологические трубопроводы, DI | Process piping, DI | 1 | KQ-32-02 | Сварка технологических трубопроводов (нерж. стали и сплавы), DI | Welding of process pipelines (stainless steels and alloys), DI | 1 | Аннулировано*
3099 | Технологические трубопроводы | Process Piping | PI00 | PI00-04-10-175 | Сварка/соединение металлических трубопроводов – высоколегированные стали аустенитно-ферритного и аустенитного классов DN >2000-2200мм / >84-88 дюйм, толщина стенки >20-24 | Welding/connection of steel piping - austenitic-ferritic and austenitic high-alloy steel DN >2000-2200 mm/>84-88", wall thickness >20-24 | DI | DI | KQ-00-13 | Технологические трубопроводы, DI | Process piping, DI | 1 | KQ-32-00 | Технологические трубопроводы, DI | Process piping, DI | 1 | KQ-32-02 | Сварка технологических трубопроводов (нерж. стали и сплавы), DI | Welding of process pipelines (stainless steels and alloys), DI | 1 | Аннулировано*
3100 | Технологические трубопроводы | Process Piping | PI00 | PI00-04-10-176 | Сварка/соединение металлических трубопроводов – высоколегированные стали аустенитно-ферритного и аустенитного классов DN >2000-2200мм / >84-88 дюйм, толщина стенки >24-28 | Welding/connection of steel piping - austenitic-ferritic and austenitic high-alloy steel DN >2000-2200 mm/>84-88", wall thickness >24-28 | DI | DI | KQ-00-13 | Технологические трубопроводы, DI | Process piping, DI | 1 | KQ-32-00 | Технологические трубопроводы, DI | Process piping, DI | 1 | KQ-32-02 | Сварка технологических трубопроводов (нерж. стали и сплавы), DI | Welding of process pipelines (stainless steels and alloys), DI | 1 | Аннулировано*
3101 | Технологические трубопроводы | Process Piping | PI00 | PI00-04-11 | Сварка/соединение металлических труб – нержавеющие стали (дуплексные) | Welding/connection of steel pipes - stainless steel (duplex) | [14 empty] | Аннулировано*
3102 | Технологические трубопроводы | Process Piping | PI00 | PI00-04-11-1 | Сварка/соединение металлических трубопроводов – нержавеющие стали (дуплексные) DN <=50мм / <=2 дюйм, толщина стенки >0-4 | Welding/connection of steel piping - stainless steel (duplex) DN <=50mm / <=2", wall thickness >0-4 | DI | DI | KQ-00-13 | Технологические трубопроводы, DI | Process piping, DI | 1 | KQ-32-00 | Технологические трубопроводы, DI | Process piping, DI | 1 | KQ-32-02 | Сварка технологических трубопроводов (нерж. стали и сплавы), DI | Welding of process pipelines (stainless steels and alloys), DI | 1 | Аннулировано*
3103 | Технологические трубопроводы | Process Piping | PI00 | PI00-04-11-2 | Сварка/соединение металлических трубопроводов – нержавеющие стали (дуплексные) DN <=50мм / <=2 дюйм, толщина стенки >4-6 | Welding/connection of steel piping - stainless steel (duplex) DN <=50mm / <=2", wall thickness >4-6 | DI | DI | KQ-00-13 | Технологические трубопроводы, DI | Process piping, DI | 1 | KQ-32-00 | Технологические трубопроводы, DI | Process piping, DI | 1 | KQ-32-02 | Сварка технологических трубопроводов (нерж. стали и сплавы), DI | Welding of process pipelines (stainless steels and alloys), DI | 1 | Аннулировано*
3104 | Технологические трубопроводы | Process Piping | PI00 | PI00-04-11-3 | Сварка/соединение металлических трубопроводов – нержавеющие стали (дуплексные) DN <=50мм / <=2 дюйм, толщина стенки >6-8 | Welding/connection of steel piping - stainless steel (duplex) DN <=50mm / <=2", wall thickness >6-8 | DI | DI | KQ-00-13 | Технологические трубопроводы, DI | Process piping, DI | 1 | KQ-32-00 | Технологические трубопроводы, DI | Process piping, DI | 1 | KQ-32-02 | Сварка технологических трубопроводов (нерж. стали и сплавы), DI | Welding of process pipelines (stainless steels and alloys), DI | 1 | Аннулировано*
3105 | Технологические трубопроводы | Process Piping | PI00 | PI00-04-11-4 | Сварка/соединение металлических трубопроводов – нержавеющие стали (дуплексные) DN <=50мм / <=2 дюйм, толщина стенки >8-10 | Welding/connection of steel piping - stainless steel (duplex) DN <=50mm / <=2", wall thickness >8-10 | DI | DI | KQ-00-13 | Технологические трубопроводы, DI | Process piping, DI | 1 | KQ-32-00 | Технологические трубопроводы, DI | Process piping, DI | 1 | KQ-32-02 | Сварка технологических трубопроводов (нерж. стали и сплавы), DI | Welding of process pipelines (stainless steels and alloys), DI | 1 | Аннулировано*
3106 | Технологические трубопроводы | Process Piping | PI00 | PI00-04-11-5 | Сварка/соединение металлических трубопроводов – нержавеющие стали (дуплексные) DN <=50мм / <=2 дюйм, толщина стенки >10-12 | Welding/connection of steel piping - stainless steel (duplex) DN <=50mm / <=2", wall thickness >10-12 | DI | DI | KQ-00-13 | Технологические трубопроводы, DI | Process piping, DI | 1 | KQ-32-00 | Технологические трубопроводы, DI | Process piping, DI | 1 | KQ-32-02 | Сварка технологических трубопроводов (нерж. стали и сплавы), DI | Welding of process pipelines (stainless steels and alloys), DI | 1 | Аннулировано*
3107 | Технологические трубопроводы | Process Piping | PI00 | PI00-04-11-6 | Сварка/соединение металлических трубопроводов – нержавеющие стали (дуплексные) DN >50-100мм / >2-4 дюйм, толщина стенки >0-4 | Welding/connection of steel piping - stainless steel (duplex) DN >50-100 mm/ >2-4", wall thickness >0-4 | DI | DI | KQ-00-13 | Технологические трубопроводы, DI | Process piping, DI | 1 | KQ-32-00 | Технологические трубопроводы, DI | Process piping, DI | 1 | KQ-32-02 | Сварка технологических трубопроводов (нерж. стали и сплавы), DI | Welding of process pipelines (stainless steels and alloys), DI | 1 | Аннулировано*
3108 | Технологические трубопроводы | Process Piping | PI00 | PI00-04-11-7 | Сварка/соединение металлических трубопроводов – нержавеющие стали (дуплексные) DN >50-100мм / >2-4 дюйм, толщина стенки >4-6 | Welding/connection of steel piping - stainless steel (duplex) DN >50-100 mm/ >2-4", wall thickness >4-6 | DI | DI | KQ-00-13 | Технологические трубопроводы, DI | Process piping, DI | 1 | KQ-32-00 | Технологические трубопроводы, DI | Process piping, DI | 1 | KQ-32-02 | Сварка технологических трубопроводов (нерж. стали и сплавы), DI | Welding of process pipelines (stainless steels and alloys), DI | 1 | Аннулировано*
3109 | Технологические трубопроводы | Process Piping | PI00 | PI00-04-11-8 | Сварка/соединение металлических трубопроводов – нержавеющие стали (дуплексные) DN >50-100мм / >2-4 дюйм, толщина стенки >6-8 | Welding/connection of steel piping - stainless steel (duplex) DN >50-100 mm/ >2-4", wall thickness >6-8 | DI | DI | KQ-00-13 | Технологические трубопроводы, DI | Process piping, DI | 1 | KQ-32-00 | Технологические трубопроводы, DI | Process piping, DI | 1 | KQ-32-02 | Сварка технологических трубопроводов (нерж. стали и сплавы), DI | Welding of process pipelines (stainless steels and alloys), DI | 1 | Аннулировано*
3110 | Технологические трубопроводы | Process Piping | PI00 | PI00-04-11-9 | Сварка/соединение металлических трубопроводов – нержавеющие стали (дуплексные) DN >50-100мм / >2-4 дюйм, толщина стенки >8-10 | Welding/connection of steel piping - stainless steel (duplex) DN >50-100 mm/ >2-4", wall thickness >8-10 | DI | DI | KQ-00-13 | Технологические трубопроводы, DI | Process piping, DI | 1 | KQ-32-00 | Технологические трубопроводы, DI | Process piping, DI | 1 | KQ-32-02 | Сварка технологических трубопроводов (нерж. стали и сплавы), DI | Welding of process pipelines (stainless steels and alloys), DI | 1 | Аннулировано*
3111 | Технологические трубопроводы | Process Piping | PI00 | PI00-04-11-10 | Сварка/соединение металлических трубопроводов – нержавеющие стали (дуплексные) DN >50-100мм / >2-4 дюйм, толщина стенки >10-12 | Welding/connection of steel piping - stainless steel (duplex) DN >50-100 mm/ >2-4", wall thickness >10-12 | DI | DI | KQ-00-13 | Технологические трубопроводы, DI | Process piping, DI | 1 | KQ-32-00 | Технологические трубопроводы, DI | Process piping, DI | 1 | KQ-32-02 | Сварка технологических трубопроводов (нерж. стали и сплавы), DI | Welding of process pipelines (stainless steels and alloys), DI | 1 | Аннулировано*
3112 | Технологические трубопроводы | Process Piping | PI00 | PI00-04-11-11 | Сварка/соединение металлических трубопроводов – нержавеющие стали (дуплексные) DN >50-100мм / >2-4 дюйм, толщина стенки >12-14 | Welding/connection of steel piping - stainless steel (duplex) DN >50-100 mm/ >2-4", wall thickness >12-14 | DI | DI | KQ-00-13 | Технологические трубопроводы, DI | Process piping, DI | 1 | KQ-32-00 | Технологические трубопроводы, DI | Process piping, DI | 1 | KQ-32-02 | Сварка технологических трубопроводов (нерж. стали и сплавы), DI | Welding of process pipelines (stainless steels and alloys), DI | 1 | Аннулировано*
3113 | Технологические трубопроводы | Process Piping | PI00 | PI00-04-11-12 | Сварка/соединение металлических трубопроводов – нержавеющие стали (дуплексные) DN >50-100мм / >2-4 дюйм, толщина стенки >14-16 | Welding/connection of steel piping - stainless steel (duplex) DN >50-100 mm/ >2-4", wall thickness >14-16 | DI | DI | KQ-00-13 | Технологические трубопроводы, DI | Process piping, DI | 1 | KQ-32-00 | Технологические трубопроводы, DI | Process piping, DI | 1 | KQ-32-02 | Сварка технологических трубопроводов (нерж. стали и сплавы), DI | Welding of process pipelines (stainless steels and alloys), DI | 1 | Аннулировано*
3114 | Технологические трубопроводы | Process Piping | PI00 | PI00-04-11-13 | Сварка/соединение металлических трубопроводов – нержавеющие стали (дуплексные) DN >50-100мм / >2-4 дюйм, толщина стенки >16-20 | Welding/connection of steel piping - stainless steel (duplex) DN >50-100 mm/ >2-4", wall thickness >16-20 | DI | DI | KQ-00-13 | Технологические трубопроводы, DI | Process piping, DI | 1 | KQ-32-00 | Технологические трубопроводы, DI | Process piping, DI | 1 | KQ-32-02 | Сварка технологических трубопроводов (нерж. стали и сплавы), DI | Welding of process pipelines (stainless steels and alloys), DI | 1 | Аннулировано*
3115 | Технологические трубопроводы | Process Piping | PI00 | PI00-04-11-14 | Сварка/соединение металлических трубопроводов – нержавеющие стали (дуплексные) DN >100-200мм / >4-8 дюйм, толщина стенки >0-4 | Welding/connection of steel piping - stainless steel (duplex) DN >100-200 mm/ >4-8", wall thickness >0-4 | DI | DI | KQ-00-13 | Технологические трубопроводы, DI | Process piping, DI | 1 | KQ-32-00 | Технологические трубопроводы, DI | Process piping, DI | 1 | KQ-32-02 | Сварка технологических трубопроводов (нерж. стали и сплавы), DI | Welding of process pipelines (stainless steels and alloys), DI | 1 | Аннулировано*
3116 | Технологические трубопроводы | Process Piping | PI00 | PI00-04-11-15 | Сварка/соединение металлических трубопроводов – нержавеющие стали (дуплексные) DN >100-200мм / >4-8 дюйм, толщина стенки >4-6 | Welding/connection of steel piping - stainless steel (duplex) DN >100-200 mm/ >4-8", wall thickness >4-6 | DI | DI | KQ-00-13 | Технологические трубопроводы, DI | Process piping, DI | 1 | KQ-32-00 | Технологические трубопроводы, DI | Process piping, DI | 1 | KQ-32-02 | Сварка технологических трубопроводов (нерж. стали и сплавы), DI | Welding of process pipelines (stainless steels and alloys), DI | 1 | Аннулировано*
3117 | Технологические трубопроводы | Process Piping | PI00 | PI00-04-11-16 | Сварка/соединение металлических трубопроводов – нержавеющие стали (дуплексные) DN >100-200мм / >4-8 дюйм, толщина стенки >6-8 | Welding/connection of steel piping - stainless steel (duplex) DN >100-200 mm/ >4-8", wall thickness >6-8 | DI | DI | KQ-00-13 | Технологические трубопроводы, DI | Process piping, DI | 1 | KQ-32-00 | Технологические трубопроводы, DI | Process piping, DI | 1 | KQ-32-02 | Сварка технологических трубопроводов (нерж. стали и сплавы), DI | Welding of process pipelines (stainless steels and alloys), DI | 1 | Аннулировано*
3118 | Технологические трубопроводы | Process Piping | PI00 | PI00-04-11-17 | Сварка/соединение металлических трубопроводов – нержавеющие стали (дуплексные) DN >100-200мм / >4-8 дюйм, толщина стенки >8-10 | Welding/connection of steel piping - stainless steel (duplex) DN >100-200 mm/ >4-8", wall thickness >8-10 | DI | DI | KQ-00-13 | Технологические трубопроводы, DI | Process piping, DI | 1 | KQ-32-00 | Технологические трубопроводы, DI | Process piping, DI | 1 | KQ-32-02 | Сварка технологических трубопроводов (нерж. стали и сплавы), DI | Welding of process pipelines (stainless steels and alloys), DI | 1 | Аннулировано*
3119 | Технологические трубопроводы | Process Piping | PI00 | PI00-04-11-18 | Сварка/соединение металлических трубопроводов – нержавеющие стали (дуплексные) DN >100-200мм / >4-8 дюйм, толщина стенки >10-12 | Welding/connection of steel piping - stainless steel (duplex) DN >100-200 mm/ >4-8", wall thickness >10-12 | DI | DI | KQ-00-13 | Технологические трубопроводы, DI | Process piping, DI | 1 | KQ-32-00 | Технологические трубопроводы, DI | Process piping, DI | 1 | KQ-32-02 | Сварка технологических трубопроводов (нерж. стали и сплавы), DI | Welding of process pipelines (stainless steels and alloys), DI | 1 | Аннулировано*
3120 | Технологические трубопроводы | Process Piping | PI00 | PI00-04-11-19 | Сварка/соединение металлических трубопроводов – нержавеющие стали (дуплексные) DN >100-200мм / >4-8 дюйм, толщина стенки >12-14 | Welding/connection of steel piping - stainless steel (duplex) DN >100-200 mm/ >4-8", wall thickness >12-14 | DI | DI | KQ-00-13 | Технологические трубопроводы, DI | Process piping, DI | 1 | KQ-32-00 | Технологические трубопроводы, DI | Process piping, DI | 1 | KQ-32-02 | Сварка технологических трубопроводов (нерж. стали и сплавы), DI | Welding of process pipelines (stainless steels and alloys), DI | 1 | Аннулировано*
3121 | Технологические трубопроводы | Process Piping | PI00 | PI00-04-11-20 | Сварка/соединение металлических трубопроводов – нержавеющие стали (дуплексные) DN >100-200мм / >4-8 дюйм, толщина стенки >14-16 | Welding/connection of steel piping - stainless steel (duplex) DN >100-200 mm/ >4-8", wall thickness >14-16 | DI | DI | KQ-00-13 | Технологические трубопроводы, DI | Process piping, DI | 1 | KQ-32-00 | Технологические трубопроводы, DI | Process piping, DI | 1 | KQ-32-02 | Сварка технологических трубопроводов (нерж. стали и сплавы), DI | Welding of process pipelines (stainless steels and alloys), DI | 1 | Аннулировано*
3122 | Технологические трубопроводы | Process Piping | PI00 | PI00-04-11-21 | Сварка/соединение металлических трубопроводов – нержавеющие стали (дуплексные) DN >100-200мм / >4-8 дюйм, толщина стенки >16-20 | Welding/connection of steel piping - stainless steel (duplex) DN >100-200 mm/ >4-8", wall thickness >16-20 | DI | DI | KQ-00-13 | Технологические трубопроводы, DI | Process piping, DI | 1 | KQ-32-00 | Технологические трубопроводы, DI | Process piping, DI | 1 | KQ-32-02 | Сварка технологических трубопроводов (нерж. стали и сплавы), DI | Welding of process pipelines (stainless steels and alloys), DI | 1 | Аннулировано*
3123 | Технологические трубопроводы | Process Piping | PI00 | PI00-04-11-22 | Сварка/соединение металлических трубопроводов – нержавеющие стали (дуплексные) DN >100-200мм / >4-8 дюйм, толщина стенки >20-24 | Welding/connection of steel piping - stainless steel (duplex) DN >100-200 mm/ >4-8", wall thickness >20-24 | DI | DI | KQ-00-13 | Технологические трубопроводы, DI | Process piping, DI | 1 | KQ-32-00 | Технологические трубопроводы, DI | Process piping, DI | 1 | KQ-32-02 | Сварка технологических трубопроводов (нерж. стали и сплавы), DI | Welding of process pipelines (stainless steels and alloys), DI | 1 | Аннулировано*
3124 | Технологические трубопроводы | Process Piping | PI00 | PI00-04-11-23 | Сварка/соединение металлических трубопроводов – нержавеющие стали (дуплексные) DN >100-200мм / >4-8 дюйм, толщина стенки >24-28 | Welding/connection of steel piping - stainless steel (duplex) DN >100-200 mm/ >4-8", wall thickness >24-28 | DI | DI | KQ-00-13 | Технологические трубопроводы, DI | Process piping, DI | 1 | KQ-32-00 | Технологические трубопроводы, DI | Process piping, DI | 1 | KQ-32-02 | Сварка технологических трубопроводов (нерж. стали и сплавы), DI | Welding of process pipelines (stainless steels and alloys), DI | 1 | Аннулировано*
3125 | Технологические трубопроводы | Process Piping | PI00 | PI00-04-11-24 | Сварка/соединение металлических трубопроводов – нержавеющие стали (дуплексные) DN >100-200мм / >4-8 дюйм, толщина стенки >28-32 | Welding/connection of steel piping - stainless steel (duplex) DN >100-200 mm/ >4-8", wall thickness >28-32 | DI | DI | KQ-00-13 | Технологические трубопроводы, DI | Process piping, DI | 1 | KQ-32-00 | Технологические трубопроводы, DI | Process piping, DI | 1 | KQ-32-02 | Сварка технологических трубопроводов (нерж. стали и сплавы), DI | Welding of process pipelines (stainless steels and alloys), DI | 1 | Аннулировано*
3126 | Технологические трубопроводы | Process Piping | PI00 | PI00-04-11-25 | Сварка/соединение металлических трубопроводов – нержавеющие стали (дуплексные) DN >100-200мм / >4-8 дюйм, толщина стенки >32-36 | Welding/connection of steel piping - stainless steel (duplex) DN >100-200 mm/ >4-8", wall thickness >32-36 | DI | DI | KQ-00-13 | Технологические трубопроводы, DI | Process piping, DI | 1 | KQ-32-00 | Технологические трубопроводы, DI | Process piping, DI | 1 | KQ-32-02 | Сварка технологических трубопроводов (нерж. стали и сплавы), DI | Welding of process pipelines (stainless steels and alloys), DI | 1 | Аннулировано*
3127 | Технологические трубопроводы | Process Piping | PI00 | PI00-04-11-26 | Сварка/соединение металлических трубопроводов – нержавеющие стали (дуплексные) DN >200-300мм / >8-12 дюйм, толщина стенки >0-4 | Welding/connection of steel piping - stainless steel (duplex) DN >200-300 mm/ >8-12", wall thickness >0-4 | DI | DI | KQ-00-13 | Технологические трубопроводы, DI | Process piping, DI | 1 | KQ-32-00 | Технологические трубопроводы, DI | Process piping, DI | 1 | KQ-32-02 | Сварка технологических трубопроводов (нерж. стали и сплавы), DI | Welding of process pipelines (stainless steels and alloys), DI | 1 | Аннулировано*
3128 | Технологические трубопроводы | Process Piping | PI00 | PI00-04-11-27 | Сварка/соединение металлических трубопроводов – нержавеющие стали (дуплексные) DN >200-300мм / >8-12 дюйм, толщина стенки >4-8 | Welding/connection of steel piping - stainless steel (duplex) DN >200-300 mm/ >8-12", wall thickness >4-8 | DI | DI | KQ-00-13 | Технологические трубопроводы, DI | Process piping, DI | 1 | KQ-32-00 | Технологические трубопроводы, DI | Process piping, DI | 1 | KQ-32-02 | Сварка технологических трубопроводов (нерж. стали и сплавы), DI | Welding of process pipelines (stainless steels and alloys), DI | 1 | Аннулировано*
3129 | Технологические трубопроводы | Process Piping | PI00 | PI00-04-11-28 | Сварка/соединение металлических трубопроводов – нержавеющие стали (дуплексные) DN >200-300мм / >8-12 дюйм, толщина стенки >8-12 | Welding/connection of steel piping - stainless steel (duplex) DN >200-300 mm/ >8-12", wall thickness >8-12 | DI | DI | KQ-00-13 | Технологические трубопроводы, DI | Process piping, DI | 1 | KQ-32-00 | Технологические трубопроводы, DI | Process piping, DI | 1 | KQ-32-02 | Сварка технологических трубопроводов (нерж. стали и сплавы), DI | Welding of process pipelines (stainless steels and alloys), DI | 1 | Аннулировано*
3130 | Технологические трубопроводы | Process Piping | PI00 | PI00-04-11-29 | Сварка/соединение металлических трубопроводов – нержавеющие стали (дуплексные) DN >200-300мм / >8-12 дюйм, толщина стенки >12-16 | Welding/connection of steel piping - stainless steel (duplex) DN >200-300 mm/ >8-12", wall thickness >12-16 | DI | DI | KQ-00-13 | Технологические трубопроводы, DI | Process piping, DI | 1 | KQ-32-00 | Технологические трубопроводы, DI | Process piping, DI | 1 | KQ-32-02 | Сварка технологических трубопроводов (нерж. стали и сплавы), DI | Welding of process pipelines (stainless steels and alloys), DI | 1 | Аннулировано*
3131 | Технологические трубопроводы | Process Piping | PI00 | PI00-04-11-30 | Сварка/соединение металлических трубопроводов – нержавеющие стали (дуплексные) DN >200-300мм / >8-12 дюйм, толщина стенки >16-20 | Welding/connection of steel piping - stainless steel (duplex) DN >200-300 mm/ >8-12", wall thickness >16-20 | DI | DI | KQ-00-13 | Технологические трубопроводы, DI | Process piping, DI | 1 | KQ-32-00 | Технологические трубопроводы, DI | Process piping, DI | 1 | KQ-32-02 | Сварка технологических трубопроводов (нерж. стали и сплавы), DI | Welding of process pipelines (stainless steels and alloys), DI | 1 | Аннулировано*
3132 | Технологические трубопроводы | Process Piping | PI00 | PI00-04-11-31 | Сварка/соединение металлических трубопроводов – нержавеющие стали (дуплексные) DN >200-300мм / >8-12 дюйм, толщина стенки >20-24 | Welding/connection of steel piping - stainless steel (duplex) DN >200-300 mm/ >8-12", wall thickness >20-24 | DI | DI | KQ-00-13 | Технологические трубопроводы, DI | Process piping, DI | 1 | KQ-32-00 | Технологические трубопроводы, DI | Process piping, DI | 1 | KQ-32-02 | Сварка технологических трубопроводов (нерж. стали и сплавы), DI | Welding of process pipelines (stainless steels and alloys), DI | 1 | Аннулировано*
3133 | Технологические трубопроводы | Process Piping | PI00 | PI00-04-11-32 | Сварка/соединение металлических трубопроводов – нержавеющие стали (дуплексные) DN >200-300мм / >8-12 дюйм, толщина стенки >24-28 | Welding/connection of steel piping - stainless steel (duplex) DN >200-300 mm/ >8-12", wall thickness >24-28 | DI | DI | KQ-00-13 | Технологические трубопроводы, DI | Process piping, DI | 1 | KQ-32-00 | Технологические трубопроводы, DI | Process piping, DI | 1 | KQ-32-02 | Сварка технологических трубопроводов (нерж. стали и сплавы), DI | Welding of process pipelines (stainless steels and alloys), DI | 1 | Аннулировано*
3134 | Технологические трубопроводы | Process Piping | PI00 | PI00-04-11-33 | Сварка/соединение металлических трубопроводов – нержавеющие стали (дуплексные) DN >200-300мм / >8-12 дюйм, толщина стенки >28-32 | Welding/connection of steel piping - stainless steel (duplex) DN >200-300 mm/ >8-12", wall thickness >28-32 | DI | DI | KQ-00-13 | Технологические трубопроводы, DI | Process piping, DI | 1 | KQ-32-00 | Технологические трубопроводы, DI | Process piping, DI | 1 | KQ-32-02 | Сварка технологических трубопроводов (нерж. стали и сплавы), DI | Welding of process pipelines (stainless steels and alloys), DI | 1 | Аннулировано*
3135 | Технологические трубопроводы | Process Piping | PI00 | PI00-04-11-34 | Сварка/соединение металлических трубопроводов – нержавеющие стали (дуплексные) DN >200-300мм / >8-12 дюйм, толщина стенки >32-36 | Welding/connection of steel piping - stainless steel (duplex) DN >200-300 mm/ >8-12", wall thickness >32-36 | DI | DI | KQ-00-13 | Технологические трубопроводы, DI | Process piping, DI | 1 | KQ-32-00 | Технологические трубопроводы, DI | Process piping, DI | 1 | KQ-32-02 | Сварка технологических трубопроводов (нерж. стали и сплавы), DI | Welding of process pipelines (stainless steels and alloys), DI | 1 | Аннулировано*
3136 | Технологические трубопроводы | Process Piping | PI00 | PI00-04-11-35 | Сварка/соединение металлических трубопроводов – нержавеющие стали (дуплексные) DN >200-300мм / >8-12 дюйм, толщина стенки >36-40 | Welding/connection of steel piping - stainless steel (duplex) DN >200-300 mm/ >8-12", wall thickness >36-40 | DI | DI | KQ-00-13 | Технологические трубопроводы, DI | Process piping, DI | 1 | KQ-32-00 | Технологические трубопроводы, DI | Process piping, DI | 1 | KQ-32-02 | Сварка технологических трубопроводов (нерж. стали и сплавы), DI | Welding of process pipelines (stainless steels and alloys), DI | 1 | Аннулировано*
3137 | Технологические трубопроводы | Process Piping | PI00 | PI00-04-11-36 | Сварка/соединение металлических трубопроводов – нержавеющие стали (дуплексные) DN >200-300мм / >8-12 дюйм, толщина стенки >40-44 | Welding/connection of steel piping - stainless steel (duplex) DN >200-300 mm/ >8-12", wall thickness >40-44 | DI | DI | KQ-00-13 | Технологические трубопроводы, DI | Process piping, DI | 1 | KQ-32-00 | Технологические трубопроводы, DI | Process piping, DI | 1 | KQ-32-02 | Сварка технологических трубопроводов (нерж. стали и сплавы), DI | Welding of process pipelines (stainless steels and alloys), DI | 1 | Аннулировано*
3138 | Технологические трубопроводы | Process Piping | PI00 | PI00-04-11-37 | Сварка/соединение металлических трубопроводов – нержавеющие стали (дуплексные) DN >200-300мм / >8-12 дюйм, толщина стенки >44-48 | Welding/connection of steel piping - stainless steel (duplex) DN >200-300 mm/ >8-12", wall thickness >44-48 | DI | DI | KQ-00-13 | Технологические трубопроводы, DI | Process piping, DI | 1 | KQ-32-00 | Технологические трубопроводы, DI | Process piping, DI | 1 | KQ-32-02 | Сварка технологических трубопроводов (нерж. стали и сплавы), DI | Welding of process pipelines (stainless steels and alloys), DI | 1 | Аннулировано*
3139 | Технологические трубопроводы | Process Piping | PI00 | PI00-04-11-38 | Сварка/соединение металлических трубопроводов – нержавеющие стали (дуплексные) DN >200-300мм / >8-12 дюйм, толщина стенки >48-52 | Welding/connection of steel piping - stainless steel (duplex) DN >200-300 mm/ >8-12", wall thickness >48-52 | DI | DI | KQ-00-13 | Технологические трубопроводы, DI | Process piping, DI | 1 | KQ-32-00 | Технологические трубопроводы, DI | Process piping, DI | 1 | KQ-32-02 | Сварка технологических трубопроводов (нерж. стали и сплавы), DI | Welding of process pipelines (stainless steels and alloys), DI | 1 | Аннулировано*
3140 | Технологические трубопроводы | Process Piping | PI00 | PI00-04-11-39 | Сварка/соединение металлических трубопроводов – нержавеющие стали (дуплексные) DN >300-500мм / >12-20 дюйм, толщина стенки >0-4 | Welding/connection of steel piping - stainless steel (duplex) DN >300-500 mm/ >12-20", wall thickness >0-4 | DI | DI | KQ-00-13 | Технологические трубопроводы, DI | Process piping, DI | 1 | KQ-32-00 | Технологические трубопроводы, DI | Process piping, DI | 1 | KQ-32-02 | Сварка технологических трубопроводов (нерж. стали и сплавы), DI | Welding of process pipelines (stainless steels and alloys), DI | 1 | Аннулировано*
3141 | Технологические трубопроводы | Process Piping | PI00 | PI00-04-11-40 | Сварка/соединение металлических трубопроводов – нержавеющие стали (дуплексные) DN >300-500мм / >12-20 дюйм, толщина стенки >4-8 | Welding/connection of steel piping - stainless steel (duplex) DN >300-500 mm/ >12-20", wall thickness >4-8 | DI | DI | KQ-00-13 | Технологические трубопроводы, DI | Process piping, DI | 1 | KQ-32-00 | Технологические трубопроводы, DI | Process piping, DI | 1 | KQ-32-02 | Сварка технологических трубопроводов (нерж. стали и сплавы), DI | Welding of process pipelines (stainless steels and alloys), DI | 1 | Аннулировано*
3142 | Технологические трубопроводы | Process Piping | PI00 | PI00-04-11-41 | Сварка/соединение металлических трубопроводов – нержавеющие стали (дуплексные) DN >300-500мм / >12-20 дюйм, толщина стенки >8-12 | Welding/connection of steel piping - stainless steel (duplex) DN >300-500 mm/ >12-20", wall thickness >8-12 | DI | DI | KQ-00-13 | Технологические трубопроводы, DI | Process piping, DI | 1 | KQ-32-00 | Технологические трубопроводы, DI | Process piping, DI | 1 | KQ-32-02 | Сварка технологических трубопроводов (нерж. стали и сплавы), DI | Welding of process pipelines (stainless steels and alloys), DI | 1 | Аннулировано*
3143 | Технологические трубопроводы | Process Piping | PI00 | PI00-04-11-42 | Сварка/соединение металлических трубопроводов – нержавеющие стали (дуплексные) DN >300-500мм / >12-20 дюйм, толщина стенки >12-16 | Welding/connection of steel piping - stainless steel (duplex) DN >300-500 mm/ >12-20", wall thickness >12-16 | DI | DI | KQ-00-13 | Технологические трубопроводы, DI | Process piping, DI | 1 | KQ-32-00 | Технологические трубопроводы, DI | Process piping, DI | 1 | KQ-32-02 | Сварка технологических трубопроводов (нерж. стали и сплавы), DI | Welding of process pipelines (stainless steels and alloys), DI | 1 | Аннулировано*
3144 | Технологические трубопроводы | Process Piping | PI00 | PI00-04-11-43 | Сварка/соединение металлических трубопроводов – нержавеющие стали (дуплексные) DN >300-500мм / >12-20 дюйм, толщина стенки >16-20 | Welding/connection of steel piping - stainless steel (duplex) DN >300-500 mm/ >12-20", wall thickness >16-20 | DI | DI | KQ-00-13 | Технологические трубопроводы, DI | Process piping, DI | 1 | KQ-32-00 | Технологические трубопроводы, DI | Process piping, DI | 1 | KQ-32-02 | Сварка технологических трубопроводов (нерж. стали и сплавы), DI | Welding of process pipelines (stainless steels and alloys), DI | 1 | Аннулировано*
3145 | Технологические трубопроводы | Process Piping | PI00 | PI00-04-11-44 | Сварка/соединение металлических трубопроводов – нержавеющие стали (дуплексные) DN >300-500мм / >12-20 дюйм, толщина стенки >20-24 | Welding/connection of steel piping - stainless steel (duplex) DN >300-500 mm/ >12-20", wall thickness >20-24 | DI | DI | KQ-00-13 | Технологические трубопроводы, DI | Process piping, DI | 1 | KQ-32-00 | Технологические трубопроводы, DI | Process piping, DI | 1 | KQ-32-02 | Сварка технологических трубопроводов (нерж. стали и сплавы), DI | Welding of process pipelines (stainless steels and alloys), DI | 1 | Аннулировано*
3146 | Технологические трубопроводы | Process Piping | PI00 | PI00-04-11-45 | Сварка/соединение металлических трубопроводов – нержавеющие стали (дуплексные) DN >300-500мм / >12-20 дюйм, толщина стенки >24-28 | Welding/connection of steel piping - stainless steel (duplex) DN >300-500 mm/ >12-20", wall thickness >24-28 | DI | DI | KQ-00-13 | Технологические трубопроводы, DI | Process piping, DI | 1 | KQ-32-00 | Технологические трубопроводы, DI | Process piping, DI | 1 | KQ-32-02 | Сварка технологических трубопроводов (нерж. стали и сплавы), DI | Welding of process pipelines (stainless steels and alloys), DI | 1 | Аннулировано*
3147 | Технологические трубопроводы | Process Piping | PI00 | PI00-04-11-46 | Сварка/соединение металлических трубопроводов – нержавеющие стали (дуплексные) DN >300-500мм / >12-20 дюйм, толщина стенки >28-32 | Welding/connection of steel piping - stainless steel (duplex) DN >300-500 mm/ >12-20", wall thickness >28-32 | DI | DI | KQ-00-13 | Технологические трубопроводы, DI | Process piping, DI | 1 | KQ-32-00 | Технологические трубопроводы, DI | Process piping, DI | 1 | KQ-32-02 | Сварка технологических трубопроводов (нерж. стали и сплавы), DI | Welding of process pipelines (stainless steels and alloys), DI | 1 | Аннулировано*
3148 | Технологические трубопроводы | Process Piping | PI00 | PI00-04-11-47 | Сварка/соединение металлических трубопроводов – нержавеющие стали (дуплексные) DN >300-500мм / >12-20 дюйм, толщина стенки >32-36 | Welding/connection of steel piping - stainless steel (duplex) DN >300-500 mm/ >12-20", wall thickness >32-36 | DI | DI | KQ-00-13 | Технологические трубопроводы, DI | Process piping, DI | 1 | KQ-32-00 | Технологические трубопроводы, DI | Process piping, DI | 1 | KQ-32-02 | Сварка технологических трубопроводов (нерж. стали и сплавы), DI | Welding of process pipelines (stainless steels and alloys), DI | 1 | Аннулировано*
3149 | Технологические трубопроводы | Process Piping | PI00 | PI00-04-11-48 | Сварка/соединение металлических трубопроводов – нержавеющие стали (дуплексные) DN >300-500мм / >12-20 дюйм, толщина стенки >36-40 | Welding/connection of steel piping - stainless steel (duplex) DN >300-500 mm/ >12-20", wall thickness >36-40 | DI | DI | KQ-00-13 | Технологические трубопроводы, DI | Process piping, DI | 1 | KQ-32-00 | Технологические трубопроводы, DI | Process piping, DI | 1 | KQ-32-02 | Сварка технологических трубопроводов (нерж. стали и сплавы), DI | Welding of process pipelines (stainless steels and alloys), DI | 1 | Аннулировано*
3150 | Технологические трубопроводы | Process Piping | PI00 | PI00-04-11-49 | Сварка/соединение металлических трубопроводов – нержавеющие стали (дуплексные) DN >300-500мм / >12-20 дюйм, толщина стенки >40-44 | Welding/connection of steel piping - stainless steel (duplex) DN >300-500 mm/ >12-20", wall thickness >40-44 | DI | DI | KQ-00-13 | Технологические трубопроводы, DI | Process piping, DI | 1 | KQ-32-00 | Технологические трубопроводы, DI | Process piping, DI | 1 | KQ-32-02 | Сварка технологических трубопроводов (нерж. стали и сплавы), DI | Welding of process pipelines (stainless steels and alloys), DI | 1 | Аннулировано*
3151 | Технологические трубопроводы | Process Piping | PI00 | PI00-04-11-50 | Сварка/соединение металлических трубопроводов – нержавеющие стали (дуплексные) DN >300-500мм / >12-20 дюйм, толщина стенки >44-48 | Welding/connection of steel piping - stainless steel (duplex) DN >300-500 mm/ >12-20", wall thickness >44-48 | DI | DI | KQ-00-13 | Технологические трубопроводы, DI | Process piping, DI | 1 | KQ-32-00 | Технологические трубопроводы, DI | Process piping, DI | 1 | KQ-32-02 | Сварка технологических трубопроводов (нерж. стали и сплавы), DI | Welding of process pipelines (stainless steels and alloys), DI | 1 | Аннулировано*
3152 | Технологические трубопроводы | Process Piping | PI00 | PI00-04-11-51 | Сварка/соединение металлических трубопроводов – нержавеющие стали (дуплексные) DN >300-500мм / >12-20 дюйм, толщина стенки >48-52 | Welding/connection of steel piping - stainless steel (duplex) DN >300-500 mm/ >12-20", wall thickness >48-52 | DI | DI | KQ-00-13 | Технологические трубопроводы, DI | Process piping, DI | 1 | KQ-32-00 | Технологические трубопроводы, DI | Process piping, DI | 1 | KQ-32-02 | Сварка технологических трубопроводов (нерж. стали и сплавы), DI | Welding of process pipelines (stainless steels and alloys), DI | 1 | Аннулировано*
3153 | Технологические трубопроводы | Process Piping | PI00 | PI00-04-11-52 | Сварка/соединение металлических трубопроводов – нержавеющие стали (дуплексные) DN >300-500мм / >12-20 дюйм, толщина стенки >52-56 | Welding/connection of steel piping - stainless steel (duplex) DN >300-500 mm/ >12-20", wall thickness >52-56 | DI | DI | KQ-00-13 | Технологические трубопроводы, DI | Process piping, DI | 1 | KQ-32-00 | Технологические трубопроводы, DI | Process piping, DI | 1 | KQ-32-02 | Сварка технологических трубопроводов (нерж. стали и сплавы), DI | Welding of process pipelines (stainless steels and alloys), DI | 1 | Аннулировано*
3154 | Технологические трубопроводы | Process Piping | PI00 | PI00-04-11-53 | Сварка/соединение металлических трубопроводов – нержавеющие стали (дуплексные) DN >300-500мм / >12-20 дюйм, толщина стенки >56-60 | Welding/connection of steel piping - stainless steel (duplex) DN >300-500 mm/ >12-20", wall thickness >56-60 | DI | DI | KQ-00-13 | Технологические трубопроводы, DI | Process piping, DI | 1 | KQ-32-00 | Технологические трубопроводы, DI | Process piping, DI | 1 | KQ-32-02 | Сварка технологических трубопроводов (нерж. стали и сплавы), DI | Welding of process pipelines (stainless steels and alloys), DI | 1 | Аннулировано*
3155 | Технологические трубопроводы | Process Piping | PI00 | PI00-04-11-54 | Сварка/соединение металлических трубопроводов – нержавеющие стали (дуплексные) DN >300-500мм / >12-20 дюйм, толщина стенки >60-64 | Welding/connection of steel piping - stainless steel (duplex) DN >300-500 mm/ >12-20", wall thickness >60-64 | DI | DI | KQ-00-13 | Технологические трубопроводы, DI | Process piping, DI | 1 | KQ-32-00 | Технологические трубопроводы, DI | Process piping, DI | 1 | KQ-32-02 | Сварка технологических трубопроводов (нерж. стали и сплавы), DI | Welding of process pipelines (stainless steels and alloys), DI | 1 | Аннулировано*
3156 | Технологические трубопроводы | Process Piping | PI00 | PI00-04-11-55 | Сварка/соединение металлических трубопроводов – нержавеющие стали (дуплексные) DN >300-500мм / >12-20 дюйм, толщина стенки >64-68 | Welding/connection of steel piping - stainless steel (duplex) DN >300-500 mm/ >12-20", wall thickness >64-68 | DI | DI | KQ-00-13 | Технологические трубопроводы, DI | Process piping, DI | 1 | KQ-32-00 | Технологические трубопроводы, DI | Process piping, DI | 1 | KQ-32-02 | Сварка технологических трубопроводов (нерж. стали и сплавы), DI | Welding of process pipelines (stainless steels and alloys), DI | 1 | Аннулировано*
3157 | Технологические трубопроводы | Process Piping | PI00 | PI00-04-11-56 | Сварка/соединение металлических трубопроводов – нержавеющие стали (дуплексные) DN >500-700мм / >20-28 дюйм, толщина стенки >4-8 | Welding/connection of steel piping - stainless steel (duplex) DN >500-700 mm/ >20-28", wall thickness >4-8 | DI | DI | KQ-00-13 | Технологические трубопроводы, DI | Process piping, DI | 1 | KQ-32-00 | Технологические трубопроводы, DI | Process piping, DI | 1 | KQ-32-02 | Сварка технологических трубопроводов (нерж. стали и сплавы), DI | Welding of process pipelines (stainless steels and alloys), DI | 1 | Аннулировано*
3158 | Технологические трубопроводы | Process Piping | PI00 | PI00-04-11-57 | Сварка/соединение металлических трубопроводов – нержавеющие стали (дуплексные) DN >500-700мм / >20-28 дюйм, толщина стенки >8-12 | Welding/connection of steel piping - stainless steel (duplex) DN >500-700 mm/ >20-28", wall thickness >8-12 | DI | DI | KQ-00-13 | Технологические трубопроводы, DI | Process piping, DI | 1 | KQ-32-00 | Технологические трубопроводы, DI | Process piping, DI | 1 | KQ-32-02 | Сварка технологических трубопроводов (нерж. стали и сплавы), DI | Welding of process pipelines (stainless steels and alloys), DI | 1 | Аннулировано*
3159 | Технологические трубопроводы | Process Piping | PI00 | PI00-04-11-58 | Сварка/соединение металлических трубопроводов – нержавеющие стали (дуплексные) DN >500-700мм / >20-28 дюйм, толщина стенки >12-16 | Welding/connection of steel piping - stainless steel (duplex) DN >500-700 mm/ >20-28", wall thickness >12-16 | DI | DI | KQ-00-13 | Технологические трубопроводы, DI | Process piping, DI | 1 | KQ-32-00 | Технологические трубопроводы, DI | Process piping, DI | 1 | KQ-32-02 | Сварка технологических трубопроводов (нерж. стали и сплавы), DI | Welding of process pipelines (stainless steels and alloys), DI | 1 | Аннулировано*
3160 | Технологические трубопроводы | Process Piping | PI00 | PI00-04-11-59 | Сварка/соединение металлических трубопроводов – нержавеющие стали (дуплексные) DN >500-700мм / >20-28 дюйм, толщина стенки >16-20 | Welding/connection of steel piping - stainless steel (duplex) DN >500-700 mm/ >20-28", wall thickness >16-20 | DI | DI | KQ-00-13 | Технологические трубопроводы, DI | Process piping, DI | 1 | KQ-32-00 | Технологические трубопроводы, DI | Process piping, DI | 1 | KQ-32-02 | Сварка технологических трубопроводов (нерж. стали и сплавы), DI | Welding of process pipelines (stainless steels and alloys), DI | 1 | Аннулировано*
3161 | Технологические трубопроводы | Process Piping | PI00 | PI00-04-11-60 | Сварка/соединение металлических трубопроводов – нержавеющие стали (дуплексные) DN >500-700мм / >20-28 дюйм, толщина стенки >20-24 | Welding/connection of steel piping - stainless steel (duplex) DN >500-700 mm/ >20-28", wall thickness >20-24 | DI | DI | KQ-00-13 | Технологические трубопроводы, DI | Process piping, DI | 1 | KQ-32-00 | Технологические трубопроводы, DI | Process piping, DI | 1 | KQ-32-02 | Сварка технологических трубопроводов (нерж. стали и сплавы), DI | Welding of process pipelines (stainless steels and alloys), DI | 1 | Аннулировано*
3162 | Технологические трубопроводы | Process Piping | PI00 | PI00-04-11-61 | Сварка/соединение металлических трубопроводов – нержавеющие стали (дуплексные) DN >500-700мм / >20-28 дюйм, толщина стенки >24-28 | Welding/connection of steel piping - stainless steel (duplex) DN >500-700 mm/ >20-28", wall thickness >24-28 | DI | DI | KQ-00-13 | Технологические трубопроводы, DI | Process piping, DI | 1 | KQ-32-00 | Технологические трубопроводы, DI | Process piping, DI | 1 | KQ-32-02 | Сварка технологических трубопроводов (нерж. стали и сплавы), DI | Welding of process pipelines (stainless steels and alloys), DI | 1 | Аннулировано*
3163 | Технологические трубопроводы | Process Piping | PI00 | PI00-04-11-62 | Сварка/соединение металлических трубопроводов – нержавеющие стали (дуплексные) DN >500-700мм / >20-28 дюйм, толщина стенки >28-32 | Welding/connection of steel piping - stainless steel (duplex) DN >500-700 mm/ >20-28", wall thickness >28-32 | DI | DI | KQ-00-13 | Технологические трубопроводы, DI | Process piping, DI | 1 | KQ-32-00 | Технологические трубопроводы, DI | Process piping, DI | 1 | KQ-32-02 | Сварка технологических трубопроводов (нерж. стали и сплавы), DI | Welding of process pipelines (stainless steels and alloys), DI | 1 | Аннулировано*
3164 | Технологические трубопроводы | Process Piping | PI00 | PI00-04-11-63 | Сварка/соединение металлических трубопроводов – нержавеющие стали (дуплексные) DN >500-700мм / >20-28 дюйм, толщина стенки >32-36 | Welding/connection of steel piping - stainless steel (duplex) DN >500-700 mm/ >20-28", wall thickness >32-36 | DI | DI | KQ-00-13 | Технологические трубопроводы, DI | Process piping, DI | 1 | KQ-32-00 | Технологические трубопроводы, DI | Process piping, DI | 1 | KQ-32-02 | Сварка технологических трубопроводов (нерж. стали и сплавы), DI | Welding of process pipelines (stainless steels and alloys), DI | 1 | Аннулировано*
3165 | Технологические трубопроводы | Process Piping | PI00 | PI00-04-11-64 | Сварка/соединение металлических трубопроводов – нержавеющие стали (дуплексные) DN >500-700мм / >20-28 дюйм, толщина стенки >36-40 | Welding/connection of steel piping - stainless steel (duplex) DN >500-700 mm/ >20-28", wall thickness >36-40 | DI | DI | KQ-00-13 | Технологические трубопроводы, DI | Process piping, DI | 1 | KQ-32-00 | Технологические трубопроводы, DI | Process piping, DI | 1 | KQ-32-02 | Сварка технологических трубопроводов (нерж. стали и сплавы), DI | Welding of process pipelines (stainless steels and alloys), DI | 1 | Аннулировано*
3166 | Технологические трубопроводы | Process Piping | PI00 | PI00-04-11-65 | Сварка/соединение металлических трубопроводов – нержавеющие стали (дуплексные) DN >500-700мм / >20-28 дюйм, толщина стенки >40-44 | Welding/connection of steel piping - stainless steel (duplex) DN >500-700 mm/ >20-28", wall thickness >40-44 | DI | DI | KQ-00-13 | Технологические трубопроводы, DI | Process piping, DI | 1 | KQ-32-00 | Технологические трубопроводы, DI | Process piping, DI | 1 | KQ-32-02 | Сварка технологических трубопроводов (нерж. стали и сплавы), DI | Welding of process pipelines (stainless steels and alloys), DI | 1 | Аннулировано*
3167 | Технологические трубопроводы | Process Piping | PI00 | PI00-04-11-66 | Сварка/соединение металлических трубопроводов – нержавеющие стали (дуплексные) DN >500-700мм / >20-28 дюйм, толщина стенки >44-48 | Welding/connection of steel piping - stainless steel (duplex) DN >500-700 mm/ >20-28", wall thickness >44-48 | DI | DI | KQ-00-13 | Технологические трубопроводы, DI | Process piping, DI | 1 | KQ-32-00 | Технологические трубопроводы, DI | Process piping, DI | 1 | KQ-32-02 | Сварка технологических трубопроводов (нерж. стали и сплавы), DI | Welding of process pipelines (stainless steels and alloys), DI | 1 | Аннулировано*
3168 | Технологические трубопроводы | Process Piping | PI00 | PI00-04-11-67 | Сварка/соединение металлических трубопроводов – нержавеющие стали (дуплексные) DN >500-700мм / >20-28 дюйм, толщина стенки >48-52 | Welding/connection of steel piping - stainless steel (duplex) DN >500-700 mm/ >20-28", wall thickness >48-52 | DI | DI | KQ-00-13 | Технологические трубопроводы, DI | Process piping, DI | 1 | KQ-32-00 | Технологические трубопроводы, DI | Process piping, DI | 1 | KQ-32-02 | Сварка технологических трубопроводов (нерж. стали и сплавы), DI | Welding of process pipelines (stainless steels and alloys), DI | 1 | Аннулировано*
3169 | Технологические трубопроводы | Process Piping | PI00 | PI00-04-11-68 | Сварка/соединение металлических трубопроводов – нержавеющие стали (дуплексные) DN >500-700мм / >20-28 дюйм, толщина стенки >52-56 | Welding/connection of steel piping - stainless steel (duplex) DN >500-700 mm/ >20-28", wall thickness >52-56 | DI | DI | KQ-00-13 | Технологические трубопроводы, DI | Process piping, DI | 1 | KQ-32-00 | Технологические трубопроводы, DI | Process piping, DI | 1 | KQ-32-02 | Сварка технологических трубопроводов (нерж. стали и сплавы), DI | Welding of process pipelines (stainless steels and alloys), DI | 1 | Аннулировано*
3170 | Технологические трубопроводы | Process Piping | PI00 | PI00-04-11-69 | Сварка/соединение металлических трубопроводов – нержавеющие стали (дуплексные) DN >500-700мм / >20-28 дюйм, толщина стенки >56-60 | Welding/connection of steel piping - stainless steel (duplex) DN >500-700 mm/ >20-28", wall thickness >56-60 | DI | DI | KQ-00-13 | Технологические трубопроводы, DI | Process piping, DI | 1 | KQ-32-00 | Технологические трубопроводы, DI | Process piping, DI | 1 | KQ-32-02 | Сварка технологических трубопроводов (нерж. стали и сплавы), DI | Welding of process pipelines (stainless steels and alloys), DI | 1 | Аннулировано*
3171 | Технологические трубопроводы | Process Piping | PI00 | PI00-04-11-70 | Сварка/соединение металлических трубопроводов – нержавеющие стали (дуплексные) DN >500-700мм / >20-28 дюйм, толщина стенки >60-64 | Welding/connection of steel piping - stainless steel (duplex) DN >500-700 mm/ >20-28", wall thickness >60-64 | DI | DI | KQ-00-13 | Технологические трубопроводы, DI | Process piping, DI | 1 | KQ-32-00 | Технологические трубопроводы, DI | Process piping, DI | 1 | KQ-32-02 | Сварка технологических трубопроводов (нерж. стали и сплавы), DI | Welding of process pipelines (stainless steels and alloys), DI | 1 | Аннулировано*
3172 | Технологические трубопроводы | Process Piping | PI00 | PI00-04-11-71 | Сварка/соединение металлических трубопроводов – нержавеющие стали (дуплексные) DN >500-700мм / >20-28 дюйм, толщина стенки >64-68 | Welding/connection of steel piping - stainless steel (duplex) DN >500-700 mm/ >20-28", wall thickness >64-68 | DI | DI | KQ-00-13 | Технологические трубопроводы, DI | Process piping, DI | 1 | KQ-32-00 | Технологические трубопроводы, DI | Process piping, DI | 1 | KQ-32-02 | Сварка технологических трубопроводов (нерж. стали и сплавы), DI | Welding of process pipelines (stainless steels and alloys), DI | 1 | Аннулировано*
3173 | Технологические трубопроводы | Process Piping | PI00 | PI00-04-11-72 | Сварка/соединение металлических трубопроводов – нержавеющие стали (дуплексные) DN >500-700мм / >20-28 дюйм, толщина стенки >68-72 | Welding/connection of steel piping - stainless steel (duplex) DN >500-700 mm/ >20-28", wall thickness >68-72 | DI | DI | KQ-00-13 | Технологические трубопроводы, DI | Process piping, DI | 1 | KQ-32-00 | Технологические трубопроводы, DI | Process piping, DI | 1 | KQ-32-02 | Сварка технологических трубопроводов (нерж. стали и сплавы), DI | Welding of process pipelines (stainless steels and alloys), DI | 1 | Аннулировано*
3174 | Технологические трубопроводы | Process Piping | PI00 | PI00-04-11-73 | Сварка/соединение металлических трубопроводов – нержавеющие стали (дуплексные) DN >500-700мм / >20-28 дюйм, толщина стенки >72-76 | Welding/connection of steel piping - stainless steel (duplex) DN >500-700 mm/ >20-28", wall thickness >72-76 | DI | DI | KQ-00-13 | Технологические трубопроводы, DI | Process piping, DI | 1 | KQ-32-00 | Технологические трубопроводы, DI | Process piping, DI | 1 | KQ-32-02 | Сварка технологических трубопроводов (нерж. стали и сплавы), DI | Welding of process pipelines (stainless steels and alloys), DI | 1 | Аннулировано*
3175 | Технологические трубопроводы | Process Piping | PI00 | PI00-04-11-74 | Сварка/соединение металлических трубопроводов – нержавеющие стали (дуплексные) DN >700-1000мм / >28-40 дюйм, толщина стенки >4-8 | Welding/connection of steel piping - stainless steel (duplex) DN >700-1000 mm/ >28-40", wall thickness >4-8 | DI | DI | KQ-00-13 | Технологические трубопроводы, DI | Process piping, DI | 1 | KQ-32-00 | Технологические трубопроводы, DI | Process piping, DI | 1 | KQ-32-02 | Сварка технологических трубопроводов (нерж. стали и сплавы), DI | Welding of process pipelines (stainless steels and alloys), DI | 1 | Аннулировано*
3176 | Технологические трубопроводы | Process Piping | PI00 | PI00-04-11-75 | Сварка/соединение металлических трубопроводов – нержавеющие стали (дуплексные) DN >700-1000мм / >28-40 дюйм, толщина стенки >8-12 | Welding/connection of steel piping - stainless steel (duplex) DN >700-1000 mm/ >28-40", wall thickness >8-12 | DI | DI | KQ-00-13 | Технологические трубопроводы, DI | Process piping, DI | 1 | KQ-32-00 | Технологические трубопроводы, DI | Process piping, DI | 1 | KQ-32-02 | Сварка технологических трубопроводов (нерж. стали и сплавы), DI | Welding of process pipelines (stainless steels and alloys), DI | 1 | Аннулировано*
3177 | Технологические трубопроводы | Process Piping | PI00 | PI00-04-11-76 | Сварка/соединение металлических трубопроводов – нержавеющие стали (дуплексные) DN >700-1000мм / >28-40 дюйм, толщина стенки >12-16 | Welding/connection of steel piping - stainless steel (duplex) DN >700-1000 mm/ >28-40", wall thickness >12-16 | DI | DI | KQ-00-13 | Технологические трубопроводы, DI | Process piping, DI | 1 | KQ-32-00 | Технологические трубопроводы, DI | Process piping, DI | 1 | KQ-32-02 | Сварка технологических трубопроводов (нерж. стали и сплавы), DI | Welding of process pipelines (stainless steels and alloys), DI | 1 | Аннулировано*
3178 | Технологические трубопроводы | Process Piping | PI00 | PI00-04-11-77 | Сварка/соединение металлических трубопроводов – нержавеющие стали (дуплексные) DN >700-1000мм / >28-40 дюйм, толщина стенки >16-20 | Welding/connection of steel piping - stainless steel (duplex) DN >700-1000 mm/ >28-40", wall thickness >16-20 | DI | DI | KQ-00-13 | Технологические трубопроводы, DI | Process piping, DI | 1 | KQ-32-00 | Технологические трубопроводы, DI | Process piping, DI | 1 | KQ-32-02 | Сварка технологических трубопроводов (нерж. стали и сплавы), DI | Welding of process pipelines (stainless steels and alloys), DI | 1 | Аннулировано*
3179 | Технологические трубопроводы | Process Piping | PI00 | PI00-04-11-78 | Сварка/соединение металлических трубопроводов – нержавеющие стали (дуплексные) DN >700-1000мм / >28-40 дюйм, толщина стенки >20-24 | Welding/connection of steel piping - stainless steel (duplex) DN >700-1000 mm/ >28-40", wall thickness >20-24 | DI | DI | KQ-00-13 | Технологические трубопроводы, DI | Process piping, DI | 1 | KQ-32-00 | Технологические трубопроводы, DI | Process piping, DI | 1 | KQ-32-02 | Сварка технологических трубопроводов (нерж. стали и сплавы), DI | Welding of process pipelines (stainless steels and alloys), DI | 1 | Аннулировано*
3180 | Технологические трубопроводы | Process Piping | PI00 | PI00-04-11-79 | Сварка/соединение металлических трубопроводов – нержавеющие стали (дуплексные) DN >700-1000мм / >28-40 дюйм, толщина стенки >24-28 | Welding/connection of steel piping - stainless steel (duplex) DN >700-1000 mm/ >28-40", wall thickness >24-28 | DI | DI | KQ-00-13 | Технологические трубопроводы, DI | Process piping, DI | 1 | KQ-32-00 | Технологические трубопроводы, DI | Process piping, DI | 1 | KQ-32-02 | Сварка технологических трубопроводов (нерж. стали и сплавы), DI | Welding of process pipelines (stainless steels and alloys), DI | 1 | Аннулировано*
3181 | Технологические трубопроводы | Process Piping | PI00 | PI00-04-11-80 | Сварка/соединение металлических трубопроводов – нержавеющие стали (дуплексные) DN >700-1000мм / >28-40 дюйм, толщина стенки >28-32 | Welding/connection of steel piping - stainless steel (duplex) DN >700-1000 mm/ >28-40", wall thickness >28-32 | DI | DI | KQ-00-13 | Технологические трубопроводы, DI | Process piping, DI | 1 | KQ-32-00 | Технологические трубопроводы, DI | Process piping, DI | 1 | KQ-32-02 | Сварка технологических трубопроводов (нерж. стали и сплавы), DI | Welding of process pipelines (stainless steels and alloys), DI | 1 | Аннулировано*
3182 | Технологические трубопроводы | Process Piping | PI00 | PI00-04-11-81 | Сварка/соединение металлических трубопроводов – нержавеющие стали (дуплексные) DN >700-1000мм / >28-40 дюйм, толщина стенки >32-36 | Welding/connection of steel piping - stainless steel (duplex) DN >700-1000 mm/ >28-40", wall thickness >32-36 | DI | DI | KQ-00-13 | Технологические трубопроводы, DI | Process piping, DI | 1 | KQ-32-00 | Технологические трубопроводы, DI | Process piping, DI | 1 | KQ-32-02 | Сварка технологических трубопроводов (нерж. стали и сплавы), DI | Welding of process pipelines (stainless steels and alloys), DI | 1 | Аннулировано*
3183 | Технологические трубопроводы | Process Piping | PI00 | PI00-04-11-82 | Сварка/соединение металлических трубопроводов – нержавеющие стали (дуплексные) DN >700-1000мм / >28-40 дюйм, толщина стенки >36-40 | Welding/connection of steel piping - stainless steel (duplex) DN >700-1000 mm/ >28-40", wall thickness >36-40 | DI | DI | KQ-00-13 | Технологические трубопроводы, DI | Process piping, DI | 1 | KQ-32-00 | Технологические трубопроводы, DI | Process piping, DI | 1 | KQ-32-02 | Сварка технологических трубопроводов (нерж. стали и сплавы), DI | Welding of process pipelines (stainless steels and alloys), DI | 1 | Аннулировано*
3184 | Технологические трубопроводы | Process Piping | PI00 | PI00-04-11-83 | Сварка/соединение металлических трубопроводов – нержавеющие стали (дуплексные) DN >700-1000мм / >28-40 дюйм, толщина стенки >40-44 | Welding/connection of steel piping - stainless steel (duplex) DN >700-1000 mm/ >28-40", wall thickness >40-44 | DI | DI | KQ-00-13 | Технологические трубопроводы, DI | Process piping, DI | 1 | KQ-32-00 | Технологические трубопроводы, DI | Process piping, DI | 1 | KQ-32-02 | Сварка технологических трубопроводов (нерж. стали и сплавы), DI | Welding of process pipelines (stainless steels and alloys), DI | 1 | Аннулировано*
3185 | Технологические трубопроводы | Process Piping | PI00 | PI00-04-11-84 | Сварка/соединение металлических трубопроводов – нержавеющие стали (дуплексные) DN >700-1000мм / >28-40 дюйм, толщина стенки >44-48 | Welding/connection of steel piping - stainless steel (duplex) DN >700-1000 mm/ >28-40", wall thickness >44-48 | DI | DI | KQ-00-13 | Технологические трубопроводы, DI | Process piping, DI | 1 | KQ-32-00 | Технологические трубопроводы, DI | Process piping, DI | 1 | KQ-32-02 | Сварка технологических трубопроводов (нерж. стали и сплавы), DI | Welding of process pipelines (stainless steels and alloys), DI | 1 | Аннулировано*
3186 | Технологические трубопроводы | Process Piping | PI00 | PI00-04-11-85 | Сварка/соединение металлических трубопроводов – нержавеющие стали (дуплексные) DN >700-1000мм / >28-40 дюйм, толщина стенки >48-52 | Welding/connection of steel piping - stainless steel (duplex) DN >700-1000 mm/ >28-40", wall thickness >48-52 | DI | DI | KQ-00-13 | Технологические трубопроводы, DI | Process piping, DI | 1 | KQ-32-00 | Технологические трубопроводы, DI | Process piping, DI | 1 | KQ-32-02 | Сварка технологических трубопроводов (нерж. стали и сплавы), DI | Welding of process pipelines (stainless steels and alloys), DI | 1 | Аннулировано*
3187 | Технологические трубопроводы | Process Piping | PI00 | PI00-04-11-86 | Сварка/соединение металлических трубопроводов – нержавеющие стали (дуплексные) DN >700-1000мм / >28-40 дюйм, толщина стенки >52-56 | Welding/connection of steel piping - stainless steel (duplex) DN >700-1000 mm/ >28-40", wall thickness >52-56 | DI | DI | KQ-00-13 | Технологические трубопроводы, DI | Process piping, DI | 1 | KQ-32-00 | Технологические трубопроводы, DI | Process piping, DI | 1 | KQ-32-02 | Сварка технологических трубопроводов (нерж. стали и сплавы), DI | Welding of process pipelines (stainless steels and alloys), DI | 1 | Аннулировано*
3188 | Технологические трубопроводы | Process Piping | PI00 | PI00-04-11-87 | Сварка/соединение металлических трубопроводов – нержавеющие стали (дуплексные) DN >700-1000мм / >28-40 дюйм, толщина стенки >56-60 | Welding/connection of steel piping - stainless steel (duplex) DN >700-1000 mm/ >28-40", wall thickness >56-60 | DI | DI | KQ-00-13 | Технологические трубопроводы, DI | Process piping, DI | 1 | KQ-32-00 | Технологические трубопроводы, DI | Process piping, DI | 1 | KQ-32-02 | Сварка технологических трубопроводов (нерж. стали и сплавы), DI | Welding of process pipelines (stainless steels and alloys), DI | 1 | Аннулировано*
3189 | Технологические трубопроводы | Process Piping | PI00 | PI00-04-11-88 | Сварка/соединение металлических трубопроводов – нержавеющие стали (дуплексные) DN >700-1000мм / >28-40 дюйм, толщина стенки >60-64 | Welding/connection of steel piping - stainless steel (duplex) DN >700-1000 mm/ >28-40", wall thickness >60-64 | DI | DI | KQ-00-13 | Технологические трубопроводы, DI | Process piping, DI | 1 | KQ-32-00 | Технологические трубопроводы, DI | Process piping, DI | 1 | KQ-32-02 | Сварка технологических трубопроводов (нерж. стали и сплавы), DI | Welding of process pipelines (stainless steels and alloys), DI | 1 | Аннулировано*
3190 | Технологические трубопроводы | Process Piping | PI00 | PI00-04-11-89 | Сварка/соединение металлических трубопроводов – нержавеющие стали (дуплексные) DN >700-1000мм / >28-40 дюйм, толщина стенки >64-68 | Welding/connection of steel piping - stainless steel (duplex) DN >700-1000 mm/ >28-40", wall thickness >64-68 | DI | DI | KQ-00-13 | Технологические трубопроводы, DI | Process piping, DI | 1 | KQ-32-00 | Технологические трубопроводы, DI | Process piping, DI | 1 | KQ-32-02 | Сварка технологических трубопроводов (нерж. стали и сплавы), DI | Welding of process pipelines (stainless steels and alloys), DI | 1 | Аннулировано*
3191 | Технологические трубопроводы | Process Piping | PI00 | PI00-04-11-90 | Сварка/соединение металлических трубопроводов – нержавеющие стали (дуплексные) DN >700-1000мм / >28-40 дюйм, толщина стенки >68-72 | Welding/connection of steel piping - stainless steel (duplex) DN >700-1000 mm/ >28-40", wall thickness >68-72 | DI | DI | KQ-00-13 | Технологические трубопроводы, DI | Process piping, DI | 1 | KQ-32-00 | Технологические трубопроводы, DI | Process piping, DI | 1 | KQ-32-02 | Сварка технологических трубопроводов (нерж. стали и сплавы), DI | Welding of process pipelines (stainless steels and alloys), DI | 1 | Аннулировано*
3192 | Технологические трубопроводы | Process Piping | PI00 | PI00-04-11-91 | Сварка/соединение металлических трубопроводов – нержавеющие стали (дуплексные) DN >700-1000мм / >28-40 дюйм, толщина стенки >72-76 | Welding/connection of steel piping - stainless steel (duplex) DN >700-1000 mm/ >28-40", wall thickness >72-76 | DI | DI | KQ-00-13 | Технологические трубопроводы, DI | Process piping, DI | 1 | KQ-32-00 | Технологические трубопроводы, DI | Process piping, DI | 1 | KQ-32-02 | Сварка технологических трубопроводов (нерж. стали и сплавы), DI | Welding of process pipelines (stainless steels and alloys), DI | 1 | Аннулировано*
3193 | Технологические трубопроводы | Process Piping | PI00 | PI00-04-11-92 | Сварка/соединение металлических трубопроводов – нержавеющие стали (дуплексные) DN >700-1000мм / >28-40 дюйм, толщина стенки >76-80 | Welding/connection of steel piping - stainless steel (duplex) DN >700-1000 mm/ >28-40", wall thickness >76-80 | DI | DI | KQ-00-13 | Технологические трубопроводы, DI | Process piping, DI | 1 | KQ-32-00 | Технологические трубопроводы, DI | Process piping, DI | 1 | KQ-32-02 | Сварка технологических трубопроводов (нерж. стали и сплавы), DI | Welding of process pipelines (stainless steels and alloys), DI | 1 | Аннулировано*
3194 | Технологические трубопроводы | Process Piping | PI00 | PI00-04-11-93 | Сварка/соединение металлических трубопроводов – нержавеющие стали (дуплексные) DN >700-1000мм / >28-40 дюйм, толщина стенки >80-84 | Welding/connection of steel piping - stainless steel (duplex) DN >700-1000 mm/ >28-40", wall thickness >80-84 | DI | DI | KQ-00-13 | Технологические трубопроводы, DI | Process piping, DI | 1 | KQ-32-00 | Технологические трубопроводы, DI | Process piping, DI | 1 | KQ-32-02 | Сварка технологических трубопроводов (нерж. стали и сплавы), DI | Welding of process pipelines (stainless steels and alloys), DI | 1 | Аннулировано*
3195 | Технологические трубопроводы | Process Piping | PI00 | PI00-04-11-94 | Сварка/соединение металлических трубопроводов – нержавеющие стали (дуплексные) DN >1000-1200мм / >40-48 дюйм, толщина стенки >8-12 | Welding/connection of steel piping - stainless steel (duplex) DN >1000-1200 mm/ >40-48", wall thickness >8-12 | DI | DI | KQ-00-13 | Технологические трубопроводы, DI | Process piping, DI | 1 | KQ-32-00 | Технологические трубопроводы, DI | Process piping, DI | 1 | KQ-32-02 | Сварка технологических трубопроводов (нерж. стали и сплавы), DI | Welding of process pipelines (stainless steels and alloys), DI | 1 | Аннулировано*
3196 | Технологические трубопроводы | Process Piping | PI00 | PI00-04-11-95 | Сварка/соединение металлических трубопроводов – нержавеющие стали (дуплексные) DN >1000-1200мм / >40-48 дюйм, толщина стенки >12-16 | Welding/connection of steel piping - stainless steel (duplex) DN >1000-1200 mm/ >40-48", wall thickness >12-16 | DI | DI | KQ-00-13 | Технологические трубопроводы, DI | Process piping, DI | 1 | KQ-32-00 | Технологические трубопроводы, DI | Process piping, DI | 1 | KQ-32-02 | Сварка технологических трубопроводов (нерж. стали и сплавы), DI | Welding of process pipelines (stainless steels and alloys), DI | 1 | Аннулировано*
3197 | Технологические трубопроводы | Process Piping | PI00 | PI00-04-11-96 | Сварка/соединение металлических трубопроводов – нержавеющие стали (дуплексные) DN >1000-1200мм / >40-48 дюйм, толщина стенки >16-20 | Welding/connection of steel piping - stainless steel (duplex) DN >1000-1200 mm/ >40-48", wall thickness >16-20 | DI | DI | KQ-00-13 | Технологические трубопроводы, DI | Process piping, DI | 1 | KQ-32-00 | Технологические трубопроводы, DI | Process piping, DI | 1 | KQ-32-02 | Сварка технологических трубопроводов (нерж. стали и сплавы), DI | Welding of process pipelines (stainless steels and alloys), DI | 1 | Аннулировано*
3198 | Технологические трубопроводы | Process Piping | PI00 | PI00-04-11-97 | Сварка/соединение металлических трубопроводов – нержавеющие стали (дуплексные) DN >1000-1200мм / >40-48 дюйм, толщина стенки >20-24 | Welding/connection of steel piping - stainless steel (duplex) DN >1000-1200 mm/ >40-48", wall thickness >20-24 | DI | DI | KQ-00-13 | Технологические трубопроводы, DI | Process piping, DI | 1 | KQ-32-00 | Технологические трубопроводы, DI | Process piping, DI | 1 | KQ-32-02 | Сварка технологических трубопроводов (нерж. стали и сплавы), DI | Welding of process pipelines (stainless steels and alloys), DI | 1 | Аннулировано*
3199 | Технологические трубопроводы | Process Piping | PI00 | PI00-04-11-98 | Сварка/соединение металлических трубопроводов – нержавеющие стали (дуплексные) DN >1000-1200мм / >40-48 дюйм, толщина стенки >24-28 | Welding/connection of steel piping - stainless steel (duplex) DN >1000-1200 mm/ >40-48", wall thickness >24-28 | DI | DI | KQ-00-13 | Технологические трубопроводы, DI | Process piping, DI | 1 | KQ-32-00 | Технологические трубопроводы, DI | Process piping, DI | 1 | KQ-32-02 | Сварка технологических трубопроводов (нерж. стали и сплавы), DI | Welding of process pipelines (stainless steels and alloys), DI | 1 | Аннулировано*
3200 | Технологические трубопроводы | Process Piping | PI00 | PI00-04-11-99 | Сварка/соединение металлических трубопроводов – нержавеющие стали (дуплексные) DN >1000-1200мм / >40-48 дюйм, толщина стенки >28-32 | Welding/connection of steel piping - stainless steel (duplex) DN >1000-1200 mm/ >40-48", wall thickness >28-32 | DI | DI | KQ-00-13 | Технологические трубопроводы, DI | Process piping, DI | 1 | KQ-32-00 | Технологические трубопроводы, DI | Process piping, DI | 1 | KQ-32-02 | Сварка технологических трубопроводов (нерж. стали и сплавы), DI | Welding of process pipelines (stainless steels and alloys), DI | 1 | Аннулировано*
3201 | Технологические трубопроводы | Process Piping | PI00 | PI00-04-11-100 | Сварка/соединение металлических трубопроводов – нержавеющие стали (дуплексные) DN >1000-1200мм / >40-48 дюйм, толщина стенки >32-36 | Welding/connection of steel piping - stainless steel (duplex) DN >1000-1200 mm/ >40-48", wall thickness >32-36 | DI | DI | KQ-00-13 | Технологические трубопроводы, DI | Process piping, DI | 1 | KQ-32-00 | Технологические трубопроводы, DI | Process piping, DI | 1 | KQ-32-02 | Сварка технологических трубопроводов (нерж. стали и сплавы), DI | Welding of process pipelines (stainless steels and alloys), DI | 1 | Аннулировано*
3202 | Технологические трубопроводы | Process Piping | PI00 | PI00-04-11-101 | Сварка/соединение металлических трубопроводов – нержавеющие стали (дуплексные) DN >1000-1200мм / >40-48 дюйм, толщина стенки >36-40 | Welding/connection of steel piping - stainless steel (duplex) DN >1000-1200 mm/ >40-48", wall thickness >36-40 | DI | DI | KQ-00-13 | Технологические трубопроводы, DI | Process piping, DI | 1 | KQ-32-00 | Технологические трубопроводы, DI | Process piping, DI | 1 | KQ-32-02 | Сварка технологических трубопроводов (нерж. стали и сплавы), DI | Welding of process pipelines (stainless steels and alloys), DI | 1 | Аннулировано*
3203 | Технологические трубопроводы | Process Piping | PI00 | PI00-04-11-102 | Сварка/соединение металлических трубопроводов – нержавеющие стали (дуплексные) DN >1000-1200мм / >40-48 дюйм, толщина стенки >40-44 | Welding/connection of steel piping - stainless steel (duplex) DN >1000-1200 mm/ >40-48", wall thickness >40-44 | DI | DI | KQ-00-13 | Технологические трубопроводы, DI | Process piping, DI | 1 | KQ-32-00 | Технологические трубопроводы, DI | Process piping, DI | 1 | KQ-32-02 | Сварка технологических трубопроводов (нерж. стали и сплавы), DI | Welding of process pipelines (stainless steels and alloys), DI | 1 | Аннулировано*
3204 | Технологические трубопроводы | Process Piping | PI00 | PI00-04-11-103 | Сварка/соединение металлических трубопроводов – нержавеющие стали (дуплексные) DN >1000-1200мм / >40-48 дюйм, толщина стенки >44-48 | Welding/connection of steel piping - stainless steel (duplex) DN >1000-1200 mm/ >40-48", wall thickness >44-48 | DI | DI | KQ-00-13 | Технологические трубопроводы, DI | Process piping, DI | 1 | KQ-32-00 | Технологические трубопроводы, DI | Process piping, DI | 1 | KQ-32-02 | Сварка технологических трубопроводов (нерж. стали и сплавы), DI | Welding of process pipelines (stainless steels and alloys), DI | 1 | Аннулировано*
3205 | Технологические трубопроводы | Process Piping | PI00 | PI00-04-11-104 | Сварка/соединение металлических трубопроводов – нержавеющие стали (дуплексные) DN >1000-1200мм / >40-48 дюйм, толщина стенки >48-52 | Welding/connection of steel piping - stainless steel (duplex) DN >1000-1200 mm/ >40-48", wall thickness >48-52 | DI | DI | KQ-00-13 | Технологические трубопроводы, DI | Process piping, DI | 1 | KQ-32-00 | Технологические трубопроводы, DI | Process piping, DI | 1 | KQ-32-02 | Сварка технологических трубопроводов (нерж. стали и сплавы), DI | Welding of process pipelines (stainless steels and alloys), DI | 1 | Аннулировано*
3206 | Технологические трубопроводы | Process Piping | PI00 | PI00-04-11-105 | Сварка/соединение металлических трубопроводов – нержавеющие стали (дуплексные) DN >1000-1200мм / >40-48 дюйм, толщина стенки >52-56 | Welding/connection of steel piping - stainless steel (duplex) DN >1000-1200 mm/ >40-48", wall thickness >52-56 | DI | DI | KQ-00-13 | Технологические трубопроводы, DI | Process piping, DI | 1 | KQ-32-00 | Технологические трубопроводы, DI | Process piping, DI | 1 | KQ-32-02 | Сварка технологических трубопроводов (нерж. стали и сплавы), DI | Welding of process pipelines (stainless steels and alloys), DI | 1 | Аннулировано*
3207 | Технологические трубопроводы | Process Piping | PI00 | PI00-04-11-106 | Сварка/соединение металлических трубопроводов – нержавеющие стали (дуплексные) DN >1000-1200мм / >40-48 дюйм, толщина стенки >56-60 | Welding/connection of steel piping - stainless steel (duplex) DN >1000-1200 mm/ >40-48", wall thickness >56-60 | DI | DI | KQ-00-13 | Технологические трубопроводы, DI | Process piping, DI | 1 | KQ-32-00 | Технологические трубопроводы, DI | Process piping, DI | 1 | KQ-32-02 | Сварка технологических трубопроводов (нерж. стали и сплавы), DI | Welding of process pipelines (stainless steels and alloys), DI | 1 | Аннулировано*
3208 | Технологические трубопроводы | Process Piping | PI00 | PI00-04-11-107 | Сварка/соединение металлических трубопроводов – нержавеющие стали (дуплексные) DN >1000-1200мм / >40-48 дюйм, толщина стенки >60-64 | Welding/connection of steel piping - stainless steel (duplex) DN >1000-1200 mm/ >40-48", wall thickness >60-64 | DI | DI | KQ-00-13 | Технологические трубопроводы, DI | Process piping, DI | 1 | KQ-32-00 | Технологические трубопроводы, DI | Process piping, DI | 1 | KQ-32-02 | Сварка технологических трубопроводов (нерж. стали и сплавы), DI | Welding of process pipelines (stainless steels and alloys), DI | 1 | Аннулировано*
3209 | Технологические трубопроводы | Process Piping | PI00 | PI00-04-11-108 | Сварка/соединение металлических трубопроводов – нержавеющие стали (дуплексные) DN >1000-1200мм / >40-48 дюйм, толщина стенки >64-68 | Welding/connection of steel piping - stainless steel (duplex) DN >1000-1200 mm/ >40-48", wall thickness >64-68 | DI | DI | KQ-00-13 | Технологические трубопроводы, DI | Process piping, DI | 1 | KQ-32-00 | Технологические трубопроводы, DI | Process piping, DI | 1 | KQ-32-02 | Сварка технологических трубопроводов (нерж. стали и сплавы), DI | Welding of process pipelines (stainless steels and alloys), DI | 1 | Аннулировано*
3210 | Технологические трубопроводы | Process Piping | PI00 | PI00-04-11-109 | Сварка/соединение металлических трубопроводов – нержавеющие стали (дуплексные) DN >1200-1400мм / >48-56 дюйм, толщина стенки >8-12 | Welding/connection of steel piping - stainless steel (duplex) DN >1200-1400 mm/ >48-56", wall thickness >8-12 | DI | DI | KQ-00-13 | Технологические трубопроводы, DI | Process piping, DI | 1 | KQ-32-00 | Технологические трубопроводы, DI | Process piping, DI | 1 | KQ-32-02 | Сварка технологических трубопроводов (нерж. стали и сплавы), DI | Welding of process pipelines (stainless steels and alloys), DI | 1 | Аннулировано*
3211 | Технологические трубопроводы | Process Piping | PI00 | PI00-04-11-110 | Сварка/соединение металлических трубопроводов – нержавеющие стали (дуплексные) DN >1200-1400мм / >48-56 дюйм, толщина стенки >12-16 | Welding/connection of steel piping - stainless steel (duplex) DN >1200-1400 mm/ >48-56", wall thickness >12-16 | DI | DI | KQ-00-13 | Технологические трубопроводы, DI | Process piping, DI | 1 | KQ-32-00 | Технологические трубопроводы, DI | Process piping, DI | 1 | KQ-32-02 | Сварка технологических трубопроводов (нерж. стали и сплавы), DI | Welding of process pipelines (stainless steels and alloys), DI | 1 | Аннулировано*
3212 | Технологические трубопроводы | Process Piping | PI00 | PI00-04-11-111 | Сварка/соединение металлических трубопроводов – нержавеющие стали (дуплексные) DN >1200-1400мм / >48-56 дюйм, толщина стенки >16-20 | Welding/connection of steel piping - stainless steel (duplex) DN >1200-1400 mm/ >48-56", wall thickness >16-20 | DI | DI | KQ-00-13 | Технологические трубопроводы, DI | Process piping, DI | 1 | KQ-32-00 | Технологические трубопроводы, DI | Process piping, DI | 1 | KQ-32-02 | Сварка технологических трубопроводов (нерж. стали и сплавы), DI | Welding of process pipelines (stainless steels and alloys), DI | 1 | Аннулировано*
3213 | Технологические трубопроводы | Process Piping | PI00 | PI00-04-11-112 | Сварка/соединение металлических трубопроводов – нержавеющие стали (дуплексные) DN >1200-1400мм / >48-56 дюйм, толщина стенки >20-24 | Welding/connection of steel piping - stainless steel (duplex) DN >1200-1400 mm/ >48-56", wall thickness >20-24 | DI | DI | KQ-00-13 | Технологические трубопроводы, DI | Process piping, DI | 1 | KQ-32-00 | Технологические трубопроводы, DI | Process piping, DI | 1 | KQ-32-02 | Сварка технологических трубопроводов (нерж. стали и сплавы), DI | Welding of process pipelines (stainless steels and alloys), DI | 1 | Аннулировано*
3214 | Технологические трубопроводы | Process Piping | PI00 | PI00-04-11-113 | Сварка/соединение металлических трубопроводов – нержавеющие стали (дуплексные) DN >1200-1400мм / >48-56 дюйм, толщина стенки >24-28 | Welding/connection of steel piping - stainless steel (duplex) DN >1200-1400 mm/ >48-56", wall thickness >24-28 | DI | DI | KQ-00-13 | Технологические трубопроводы, DI | Process piping, DI | 1 | KQ-32-00 | Технологические трубопроводы, DI | Process piping, DI | 1 | KQ-32-02 | Сварка технологических трубопроводов (нерж. стали и сплавы), DI | Welding of process pipelines (stainless steels and alloys), DI | 1 | Аннулировано*
3215 | Технологические трубопроводы | Process Piping | PI00 | PI00-04-11-114 | Сварка/соединение металлических трубопроводов – нержавеющие стали (дуплексные) DN >1200-1400мм / >48-56 дюйм, толщина стенки >28-32 | Welding/connection of steel piping - stainless steel (duplex) DN >1200-1400 mm/ >48-56", wall thickness >28-32 | DI | DI | KQ-00-13 | Технологические трубопроводы, DI | Process piping, DI | 1 | KQ-32-00 | Технологические трубопроводы, DI | Process piping, DI | 1 | KQ-32-02 | Сварка технологических трубопроводов (нерж. стали и сплавы), DI | Welding of process pipelines (stainless steels and alloys), DI | 1 | Аннулировано*
3216 | Технологические трубопроводы | Process Piping | PI00 | PI00-04-11-115 | Сварка/соединение металлических трубопроводов – нержавеющие стали (дуплексные) DN >1200-1400мм / >48-56 дюйм, толщина стенки >32-36 | Welding/connection of steel piping - stainless steel (duplex) DN >1200-1400 mm/ >48-56", wall thickness >32-36 | DI | DI | KQ-00-13 | Технологические трубопроводы, DI | Process piping, DI | 1 | KQ-32-00 | Технологические трубопроводы, DI | Process piping, DI | 1 | KQ-32-02 | Сварка технологических трубопроводов (нерж. стали и сплавы), DI | Welding of process pipelines (stainless steels and alloys), DI | 1 | Аннулировано*
3217 | Технологические трубопроводы | Process Piping | PI00 | PI00-04-11-116 | Сварка/соединение металлических трубопроводов – нержавеющие стали (дуплексные) DN >1200-1400мм / >48-56 дюйм, толщина стенки >36-40 | Welding/connection of steel piping - stainless steel (duplex) DN >1200-1400 mm/ >48-56", wall thickness >36-40 | DI | DI | KQ-00-13 | Технологические трубопроводы, DI | Process piping, DI | 1 | KQ-32-00 | Технологические трубопроводы, DI | Process piping, DI | 1 | KQ-32-02 | Сварка технологических трубопроводов (нерж. стали и сплавы), DI | Welding of process pipelines (stainless steels and alloys), DI | 1 | Аннулировано*
3218 | Технологические трубопроводы | Process Piping | PI00 | PI00-04-11-117 | Сварка/соединение металлических трубопроводов – нержавеющие стали (дуплексные) DN >1200-1400мм / >48-56 дюйм, толщина стенки >40-44 | Welding/connection of steel piping - stainless steel (duplex) DN >1200-1400 mm/ >48-56", wall thickness >40-44 | DI | DI | KQ-00-13 | Технологические трубопроводы, DI | Process piping, DI | 1 | KQ-32-00 | Технологические трубопроводы, DI | Process piping, DI | 1 | KQ-32-02 | Сварка технологических трубопроводов (нерж. стали и сплавы), DI | Welding of process pipelines (stainless steels and alloys), DI | 1 | Аннулировано*
3219 | Технологические трубопроводы | Process Piping | PI00 | PI00-04-11-118 | Сварка/соединение металлических трубопроводов – нержавеющие стали (дуплексные) DN >1200-1400мм / >48-56 дюйм, толщина стенки >44-48 | Welding/connection of steel piping - stainless steel (duplex) DN >1200-1400 mm/ >48-56", wall thickness >44-48 | DI | DI | KQ-00-13 | Технологические трубопроводы, DI | Process piping, DI | 1 | KQ-32-00 | Технологические трубопроводы, DI | Process piping, DI | 1 | KQ-32-02 | Сварка технологических трубопроводов (нерж. стали и сплавы), DI | Welding of process pipelines (stainless steels and alloys), DI | 1 | Аннулировано*
3220 | Технологические трубопроводы | Process Piping | PI00 | PI00-04-11-119 | Сварка/соединение металлических трубопроводов – нержавеющие стали (дуплексные) DN >1200-1400мм / >48-56 дюйм, толщина стенки >48-52 | Welding/connection of steel piping - stainless steel (duplex) DN >1200-1400 mm/ >48-56", wall thickness >48-52 | DI | DI | KQ-00-13 | Технологические трубопроводы, DI | Process piping, DI | 1 | KQ-32-00 | Технологические трубопроводы, DI | Process piping, DI | 1 | KQ-32-02 | Сварка технологических трубопроводов (нерж. стали и сплавы), DI | Welding of process pipelines (stainless steels and alloys), DI | 1 | Аннулировано*
3221 | Технологические трубопроводы | Process Piping | PI00 | PI00-04-11-120 | Сварка/соединение металлических трубопроводов – нержавеющие стали (дуплексные) DN >1200-1400мм / >48-56 дюйм, толщина стенки >52-56 | Welding/connection of steel piping - stainless steel (duplex) DN >1200-1400 mm/ >48-56", wall thickness >52-56 | DI | DI | KQ-00-13 | Технологические трубопроводы, DI | Process piping, DI | 1 | KQ-32-00 | Технологические трубопроводы, DI | Process piping, DI | 1 | KQ-32-02 | Сварка технологических трубопроводов (нерж. стали и сплавы), DI | Welding of process pipelines (stainless steels and alloys), DI | 1 | Аннулировано*
3222 | Технологические трубопроводы | Process Piping | PI00 | PI00-04-11-121 | Сварка/соединение металлических трубопроводов – нержавеющие стали (дуплексные) DN >1200-1400мм / >48-56 дюйм, толщина стенки >56-60 | Welding/connection of steel piping - stainless steel (duplex) DN >1200-1400 mm/ >48-56", wall thickness >56-60 | DI | DI | KQ-00-13 | Технологические трубопроводы, DI | Process piping, DI | 1 | KQ-32-00 | Технологические трубопроводы, DI | Process piping, DI | 1 | KQ-32-02 | Сварка технологических трубопроводов (нерж. стали и сплавы), DI | Welding of process pipelines (stainless steels and alloys), DI | 1 | Аннулировано*
3223 | Технологические трубопроводы | Process Piping | PI00 | PI00-04-11-122 | Сварка/соединение металлических трубопроводов – нержавеющие стали (дуплексные) DN >1200-1400мм / >48-56 дюйм, толщина стенки >60-64 | Welding/connection of steel piping - stainless steel (duplex) DN >1200-1400 mm/ >48-56", wall thickness >60-64 | DI | DI | KQ-00-13 | Технологические трубопроводы, DI | Process piping, DI | 1 | KQ-32-00 | Технологические трубопроводы, DI | Process piping, DI | 1 | KQ-32-02 | Сварка технологических трубопроводов (нерж. стали и сплавы), DI | Welding of process pipelines (stainless steels and alloys), DI | 1 | Аннулировано*
3224 | Технологические трубопроводы | Process Piping | PI00 | PI00-04-11-123 | Сварка/соединение металлических трубопроводов – нержавеющие стали (дуплексные) DN >1200-1400мм / >48-56 дюйм, толщина стенки >64-68 | Welding/connection of steel piping - stainless steel (duplex) DN >1200-1400 mm/ >48-56", wall thickness >64-68 | DI | DI | KQ-00-13 | Технологические трубопроводы, DI | Process piping, DI | 1 | KQ-32-00 | Технологические трубопроводы, DI | Process piping, DI | 1 | KQ-32-02 | Сварка технологических трубопроводов (нерж. стали и сплавы), DI | Welding of process pipelines (stainless steels and alloys), DI | 1 | Аннулировано*
3225 | Технологические трубопроводы | Process Piping | PI00 | PI00-04-11-124 | Сварка/соединение металлических трубопроводов – нержавеющие стали (дуплексные) DN >1200-1400мм / >48-56 дюйм, толщина стенки >68-72 | Welding/connection of steel piping - stainless steel (duplex) DN >1200-1400 mm/ >48-56", wall thickness >68-72 | DI | DI | KQ-00-13 | Технологические трубопроводы, DI | Process piping, DI | 1 | KQ-32-00 | Технологические трубопроводы, DI | Process piping, DI | 1 | KQ-32-02 | Сварка технологических трубопроводов (нерж. стали и сплавы), DI | Welding of process pipelines (stainless steels and alloys), DI | 1 | Аннулировано*
3226 | Технологические трубопроводы | Process Piping | PI00 | PI00-04-11-125 | Сварка/соединение металлических трубопроводов – нержавеющие стали (дуплексные) DN >1200-1400мм / >48-56 дюйм, толщина стенки >72-76 | Welding/connection of steel piping - stainless steel (duplex) DN >1200-1400 mm/ >48-56", wall thickness >72-76 | DI | DI | KQ-00-13 | Технологические трубопроводы, DI | Process piping, DI | 1 | KQ-32-00 | Технологические трубопроводы, DI | Process piping, DI | 1 | KQ-32-02 | Сварка технологических трубопроводов (нерж. стали и сплавы), DI | Welding of process pipelines (stainless steels and alloys), DI | 1 | Аннулировано*
3227 | Технологические трубопроводы | Process Piping | PI00 | PI00-04-11-126 | Сварка/соединение металлических трубопроводов – нержавеющие стали (дуплексные) DN >1200-1400мм / >48-56 дюйм, толщина стенки >76-80 | Welding/connection of steel piping - stainless steel (duplex) DN >1200-1400 mm/ >48-56", wall thickness >76-80 | DI | DI | KQ-00-13 | Технологические трубопроводы, DI | Process piping, DI | 1 | KQ-32-00 | Технологические трубопроводы, DI | Process piping, DI | 1 | KQ-32-02 | Сварка технологических трубопроводов (нерж. стали и сплавы), DI | Welding of process pipelines (stainless steels and alloys), DI | 1 | Аннулировано*
3228 | Технологические трубопроводы | Process Piping | PI00 | PI00-04-11-127 | Сварка/соединение металлических трубопроводов – нержавеющие стали (дуплексные) DN >1200-1400мм / >48-56 дюйм, толщина стенки >80-84 | Welding/connection of steel piping - stainless steel (duplex) DN >1200-1400 mm/ >48-56", wall thickness >80-84 | DI | DI | KQ-00-13 | Технологические трубопроводы, DI | Process piping, DI | 1 | KQ-32-00 | Технологические трубопроводы, DI | Process piping, DI | 1 | KQ-32-02 | Сварка технологических трубопроводов (нерж. стали и сплавы), DI | Welding of process pipelines (stainless steels and alloys), DI | 1 | Аннулировано*
3229 | Технологические трубопроводы | Process Piping | PI00 | PI00-04-11-128 | Сварка/соединение металлических трубопроводов – нержавеющие стали (дуплексные) DN >1200-1400мм / >48-56 дюйм, толщина стенки >84-88 | Welding/connection of steel piping - stainless steel (duplex) DN >1200-1400 mm/ >48-56", wall thickness >84-88 | DI | DI | KQ-00-13 | Технологические трубопроводы, DI | Process piping, DI | 1 | KQ-32-00 | Технологические трубопроводы, DI | Process piping, DI | 1 | KQ-32-02 | Сварка технологических трубопроводов (нерж. стали и сплавы), DI | Welding of process pipelines (stainless steels and alloys), DI | 1 | Аннулировано*
3230 | Технологические трубопроводы | Process Piping | PI00 | PI00-04-11-129 | Сварка/соединение металлических трубопроводов – нержавеющие стали (дуплексные) DN >1400-1600мм / >56-64 дюйм, толщина стенки >8-12 | Welding/connection of steel piping - stainless steel (duplex) DN >1400-1600 mm/ >56-64", wall thickness >8-12 | DI | DI | KQ-00-13 | Технологические трубопроводы, DI | Process piping, DI | 1 | KQ-32-00 | Технологические трубопроводы, DI | Process piping, DI | 1 | KQ-32-02 | Сварка технологических трубопроводов (нерж. стали и сплавы), DI | Welding of process pipelines (stainless steels and alloys), DI | 1 | Аннулировано*
3231 | Технологические трубопроводы | Process Piping | PI00 | PI00-04-11-130 | Сварка/соединение металлических трубопроводов – нержавеющие стали (дуплексные) DN >1400-1600мм / >56-64 дюйм, толщина стенки >12-16 | Welding/connection of steel piping - stainless steel (duplex) DN >1400-1600 mm/ >56-64", wall thickness >12-16 | DI | DI | KQ-00-13 | Технологические трубопроводы, DI | Process piping, DI | 1 | KQ-32-00 | Технологические трубопроводы, DI | Process piping, DI | 1 | KQ-32-02 | Сварка технологических трубопроводов (нерж. стали и сплавы), DI | Welding of process pipelines (stainless steels and alloys), DI | 1 | Аннулировано*
3232 | Технологические трубопроводы | Process Piping | PI00 | PI00-04-11-131 | Сварка/соединение металлических трубопроводов – нержавеющие стали (дуплексные) DN >1400-1600мм / >56-64 дюйм, толщина стенки >16-20 | Welding/connection of steel piping - stainless steel (duplex) DN >1400-1600 mm/ >56-64", wall thickness >16-20 | DI | DI | KQ-00-13 | Технологические трубопроводы, DI | Process piping, DI | 1 | KQ-32-00 | Технологические трубопроводы, DI | Process piping, DI | 1 | KQ-32-02 | Сварка технологических трубопроводов (нерж. стали и сплавы), DI | Welding of process pipelines (stainless steels and alloys), DI | 1 | Аннулировано*
3233 | Технологические трубопроводы | Process Piping | PI00 | PI00-04-11-132 | Сварка/соединение металлических трубопроводов – нержавеющие стали (дуплексные) DN >1400-1600мм / >56-64 дюйм, толщина стенки >20-24 | Welding/connection of steel piping - stainless steel (duplex) DN >1400-1600 mm/ >56-64", wall thickness >20-24 | DI | DI | KQ-00-13 | Технологические трубопроводы, DI | Process piping, DI | 1 | KQ-32-00 | Технологические трубопроводы, DI | Process piping, DI | 1 | KQ-32-02 | Сварка технологических трубопроводов (нерж. стали и сплавы), DI | Welding of process pipelines (stainless steels and alloys), DI | 1 | Аннулировано*
3234 | Технологические трубопроводы | Process Piping | PI00 | PI00-04-11-133 | Сварка/соединение металлических трубопроводов – нержавеющие стали (дуплексные) DN >1400-1600мм / >56-64 дюйм, толщина стенки >24-28 | Welding/connection of steel piping - stainless steel (duplex) DN >1400-1600 mm/ >56-64", wall thickness >24-28 | DI | DI | KQ-00-13 | Технологические трубопроводы, DI | Process piping, DI | 1 | KQ-32-00 | Технологические трубопроводы, DI | Process piping, DI | 1 | KQ-32-02 | Сварка технологических трубопроводов (нерж. стали и сплавы), DI | Welding of process pipelines (stainless steels and alloys), DI | 1 | Аннулировано*
3235 | Технологические трубопроводы | Process Piping | PI00 | PI00-04-11-134 | Сварка/соединение металлических трубопроводов – нержавеющие стали (дуплексные) DN >1400-1600мм / >56-64 дюйм, толщина стенки >28-32 | Welding/connection of steel piping - stainless steel (duplex) DN >1400-1600 mm/ >56-64", wall thickness >28-32 | DI | DI | KQ-00-13 | Технологические трубопроводы, DI | Process piping, DI | 1 | KQ-32-00 | Технологические трубопроводы, DI | Process piping, DI | 1 | KQ-32-02 | Сварка технологических трубопроводов (нерж. стали и сплавы), DI | Welding of process pipelines (stainless steels and alloys), DI | 1 | Аннулировано*
3236 | Технологические трубопроводы | Process Piping | PI00 | PI00-04-11-135 | Сварка/соединение металлических трубопроводов – нержавеющие стали (дуплексные) DN >1400-1600мм / >56-64 дюйм, толщина стенки >32-36 | Welding/connection of steel piping - stainless steel (duplex) DN >1400-1600 mm/ >56-64", wall thickness >32-36 | DI | DI | KQ-00-13 | Технологические трубопроводы, DI | Process piping, DI | 1 | KQ-32-00 | Технологические трубопроводы, DI | Process piping, DI | 1 | KQ-32-02 | Сварка технологических трубопроводов (нерж. стали и сплавы), DI | Welding of process pipelines (stainless steels and alloys), DI | 1 | Аннулировано*
3237 | Технологические трубопроводы | Process Piping | PI00 | PI00-04-11-136 | Сварка/соединение металлических трубопроводов – нержавеющие стали (дуплексные) DN >1400-1600мм / >56-64 дюйм, толщина стенки >36-40 | Welding/connection of steel piping - stainless steel (duplex) DN >1400-1600 mm/ >56-64", wall thickness >36-40 | DI | DI | KQ-00-13 | Технологические трубопроводы, DI | Process piping, DI | 1 | KQ-32-00 | Технологические трубопроводы, DI | Process piping, DI | 1 | KQ-32-02 | Сварка технологических трубопроводов (нерж. стали и сплавы), DI | Welding of process pipelines (stainless steels and alloys), DI | 1 | Аннулировано*
3238 | Технологические трубопроводы | Process Piping | PI00 | PI00-04-11-137 | Сварка/соединение металлических трубопроводов – нержавеющие стали (дуплексные) DN >1400-1600мм / >56-64 дюйм, толщина стенки >40-44 | Welding/connection of steel piping - stainless steel (duplex) DN >1400-1600 mm/ >56-64", wall thickness >40-44 | DI | DI | KQ-00-13 | Технологические трубопроводы, DI | Process piping, DI | 1 | KQ-32-00 | Технологические трубопроводы, DI | Process piping, DI | 1 | KQ-32-02 | Сварка технологических трубопроводов (нерж. стали и сплавы), DI | Welding of process pipelines (stainless steels and alloys), DI | 1 | Аннулировано*
3239 | Технологические трубопроводы | Process Piping | PI00 | PI00-04-11-138 | Сварка/соединение металлических трубопроводов – нержавеющие стали (дуплексные) DN >1400-1600мм / >56-64 дюйм, толщина стенки >44-48 | Welding/connection of steel piping - stainless steel (duplex) DN >1400-1600 mm/ >56-64", wall thickness >44-48 | DI | DI | KQ-00-13 | Технологические трубопроводы, DI | Process piping, DI | 1 | KQ-32-00 | Технологические трубопроводы, DI | Process piping, DI | 1 | KQ-32-02 | Сварка технологических трубопроводов (нерж. стали и сплавы), DI | Welding of process pipelines (stainless steels and alloys), DI | 1 | Аннулировано*
3240 | Технологические трубопроводы | Process Piping | PI00 | PI00-04-11-139 | Сварка/соединение металлических трубопроводов – нержавеющие стали (дуплексные) DN >1400-1600мм / >56-64 дюйм, толщина стенки >48-52 | Welding/connection of steel piping - stainless steel (duplex) DN >1400-1600 mm/ >56-64", wall thickness >48-52 | DI | DI | KQ-00-13 | Технологические трубопроводы, DI | Process piping, DI | 1 | KQ-32-00 | Технологические трубопроводы, DI | Process piping, DI | 1 | KQ-32-02 | Сварка технологических трубопроводов (нерж. стали и сплавы), DI | Welding of process pipelines (stainless steels and alloys), DI | 1 | Аннулировано*
3241 | Технологические трубопроводы | Process Piping | PI00 | PI00-04-11-140 | Сварка/соединение металлических трубопроводов – нержавеющие стали (дуплексные) DN >1400-1600мм / >56-64 дюйм, толщина стенки >52-56 | Welding/connection of steel piping - stainless steel (duplex) DN >1400-1600 mm/ >56-64", wall thickness >52-56 | DI | DI | KQ-00-13 | Технологические трубопроводы, DI | Process piping, DI | 1 | KQ-32-00 | Технологические трубопроводы, DI | Process piping, DI | 1 | KQ-32-02 | Сварка технологических трубопроводов (нерж. стали и сплавы), DI | Welding of process pipelines (stainless steels and alloys), DI | 1 | Аннулировано*
3242 | Технологические трубопроводы | Process Piping | PI00 | PI00-04-11-141 | Сварка/соединение металлических трубопроводов – нержавеющие стали (дуплексные) DN >1400-1600мм / >56-64 дюйм, толщина стенки >56-60 | Welding/connection of steel piping - stainless steel (duplex) DN >1400-1600 mm/ >56-64", wall thickness >56-60 | DI | DI | KQ-00-13 | Технологические трубопроводы, DI | Process piping, DI | 1 | KQ-32-00 | Технологические трубопроводы, DI | Process piping, DI | 1 | KQ-32-02 | Сварка технологических трубопроводов (нерж. стали и сплавы), DI | Welding of process pipelines (stainless steels and alloys), DI | 1 | Аннулировано*
3243 | Технологические трубопроводы | Process Piping | PI00 | PI00-04-11-142 | Сварка/соединение металлических трубопроводов – нержавеющие стали (дуплексные) DN >1400-1600мм / >56-64 дюйм, толщина стенки >60-64 | Welding/connection of steel piping - stainless steel (duplex) DN >1400-1600 mm/ >56-64", wall thickness >60-64 | DI | DI | KQ-00-13 | Технологические трубопроводы, DI | Process piping, DI | 1 | KQ-32-00 | Технологические трубопроводы, DI | Process piping, DI | 1 | KQ-32-02 | Сварка технологических трубопроводов (нерж. стали и сплавы), DI | Welding of process pipelines (stainless steels and alloys), DI | 1 | Аннулировано*
3244 | Технологические трубопроводы | Process Piping | PI00 | PI00-04-11-143 | Сварка/соединение металлических трубопроводов – нержавеющие стали (дуплексные) DN >1400-1600мм / >56-64 дюйм, толщина стенки >64-68 | Welding/connection of steel piping - stainless steel (duplex) DN >1400-1600 mm/ >56-64", wall thickness >64-68 | DI | DI | KQ-00-13 | Технологические трубопроводы, DI | Process piping, DI | 1 | KQ-32-00 | Технологические трубопроводы, DI | Process piping, DI | 1 | KQ-32-02 | Сварка технологических трубопроводов (нерж. стали и сплавы), DI | Welding of process pipelines (stainless steels and alloys), DI | 1 | Аннулировано*
3245 | Технологические трубопроводы | Process Piping | PI00 | PI00-04-11-144 | Сварка/соединение металлических трубопроводов – нержавеющие стали (дуплексные) DN >1400-1600мм / >56-64 дюйм, толщина стенки >68-72 | Welding/connection of steel piping - stainless steel (duplex) DN >1400-1600 mm/ >56-64", wall thickness >68-72 | DI | DI | KQ-00-13 | Технологические трубопроводы, DI | Process piping, DI | 1 | KQ-32-00 | Технологические трубопроводы, DI | Process piping, DI | 1 | KQ-32-02 | Сварка технологических трубопроводов (нерж. стали и сплавы), DI | Welding of process pipelines (stainless steels and alloys), DI | 1 | Аннулировано*
3246 | Технологические трубопроводы | Process Piping | PI00 | PI00-04-11-145 | Сварка/соединение металлических трубопроводов – нержавеющие стали (дуплексные) DN >1400-1600мм / >56-64 дюйм, толщина стенки >72-76 | Welding/connection of steel piping - stainless steel (duplex) DN >1400-1600 mm/ >56-64", wall thickness >72-76 | DI | DI | KQ-00-13 | Технологические трубопроводы, DI | Process piping, DI | 1 | KQ-32-00 | Технологические трубопроводы, DI | Process piping, DI | 1 | KQ-32-02 | Сварка технологических трубопроводов (нерж. стали и сплавы), DI | Welding of process pipelines (stainless steels and alloys), DI | 1 | Аннулировано*
3247 | Технологические трубопроводы | Process Piping | PI00 | PI00-04-11-146 | Сварка/соединение металлических трубопроводов – нержавеющие стали (дуплексные) DN >1400-1600мм / >56-64 дюйм, толщина стенки >76-80 | Welding/connection of steel piping - stainless steel (duplex) DN >1400-1600 mm/ >56-64", wall thickness >76-80 | DI | DI | KQ-00-13 | Технологические трубопроводы, DI | Process piping, DI | 1 | KQ-32-00 | Технологические трубопроводы, DI | Process piping, DI | 1 | KQ-32-02 | Сварка технологических трубопроводов (нерж. стали и сплавы), DI | Welding of process pipelines (stainless steels and alloys), DI | 1 | Аннулировано*
3248 | Технологические трубопроводы | Process Piping | PI00 | PI00-04-11-147 | Сварка/соединение металлических трубопроводов – нержавеющие стали (дуплексные) DN >1400-1600мм / >56-64 дюйм, толщина стенки >80-84 | Welding/connection of steel piping - stainless steel (duplex) DN >1400-1600 mm/ >56-64", wall thickness >80-84 | DI | DI | KQ-00-13 | Технологические трубопроводы, DI | Process piping, DI | 1 | KQ-32-00 | Технологические трубопроводы, DI | Process piping, DI | 1 | KQ-32-02 | Сварка технологических трубопроводов (нерж. стали и сплавы), DI | Welding of process pipelines (stainless steels and alloys), DI | 1 | Аннулировано*
3249 | Технологические трубопроводы | Process Piping | PI00 | PI00-04-11-148 | Сварка/соединение металлических трубопроводов – нержавеющие стали (дуплексные) DN >1600-1800мм / >64-72 дюйм, толщина стенки >8-12 | Welding/connection of steel piping - stainless steel (duplex) DN >1600-1800 mm/ >64-72", wall thickness >8-12 | DI | DI | KQ-00-13 | Технологические трубопроводы, DI | Process piping, DI | 1 | KQ-32-00 | Технологические трубопроводы, DI | Process piping, DI | 1 | KQ-32-02 | Сварка технологических трубопроводов (нерж. стали и сплавы), DI | Welding of process pipelines (stainless steels and alloys), DI | 1 | Аннулировано*
3250 | Технологические трубопроводы | Process Piping | PI00 | PI00-04-11-149 | Сварка/соединение металлических трубопроводов – нержавеющие стали (дуплексные) DN >1600-1800мм / >64-72 дюйм, толщина стенки >12-16 | Welding/connection of steel piping - stainless steel (duplex) DN >1600-1800 mm/ >64-72", wall thickness >12-16 | DI | DI | KQ-00-13 | Технологические трубопроводы, DI | Process piping, DI | 1 | KQ-32-00 | Технологические трубопроводы, DI | Process piping, DI | 1 | KQ-32-02 | Сварка технологических трубопроводов (нерж. стали и сплавы), DI | Welding of process pipelines (stainless steels and alloys), DI | 1 | Аннулировано*
3251 | Технологические трубопроводы | Process Piping | PI00 | PI00-04-11-150 | Сварка/соединение металлических трубопроводов – нержавеющие стали (дуплексные) DN >1600-1800мм / >64-72 дюйм, толщина стенки >16-20 | Welding/connection of steel piping - stainless steel (duplex) DN >1600-1800 mm/ >64-72", wall thickness >16-20 | DI | DI | KQ-00-13 | Технологические трубопроводы, DI | Process piping, DI | 1 | KQ-32-00 | Технологические трубопроводы, DI | Process piping, DI | 1 | KQ-32-02 | Сварка технологических трубопроводов (нерж. стали и сплавы), DI | Welding of process pipelines (stainless steels and alloys), DI | 1 | Аннулировано*
3252 | Технологические трубопроводы | Process Piping | PI00 | PI00-04-11-151 | Сварка/соединение металлических трубопроводов – нержавеющие стали (дуплексные) DN >1600-1800мм / >64-72 дюйм, толщина стенки >20-24 | Welding/connection of steel piping - stainless steel (duplex) DN >1600-1800 mm/ >64-72", wall thickness >20-24 | DI | DI | KQ-00-13 | Технологические трубопроводы, DI | Process piping, DI | 1 | KQ-32-00 | Технологические трубопроводы, DI | Process piping, DI | 1 | KQ-32-02 | Сварка технологических трубопроводов (нерж. стали и сплавы), DI | Welding of process pipelines (stainless steels and alloys), DI | 1 | Аннулировано*
3253 | Технологические трубопроводы | Process Piping | PI00 | PI00-04-11-152 | Сварка/соединение металлических трубопроводов – нержавеющие стали (дуплексные) DN >1600-1800мм / >64-72 дюйм, толщина стенки >24-28 | Welding/connection of steel piping - stainless steel (duplex) DN >1600-1800 mm/ >64-72", wall thickness >24-28 | DI | DI | KQ-00-13 | Технологические трубопроводы, DI | Process piping, DI | 1 | KQ-32-00 | Технологические трубопроводы, DI | Process piping, DI | 1 | KQ-32-02 | Сварка технологических трубопроводов (нерж. стали и сплавы), DI | Welding of process pipelines (stainless steels and alloys), DI | 1 | Аннулировано*
3254 | Технологические трубопроводы | Process Piping | PI00 | PI00-04-11-153 | Сварка/соединение металлических трубопроводов – нержавеющие стали (дуплексные) DN >1600-1800мм / >64-72 дюйм, толщина стенки >28-32 | Welding/connection of steel piping - stainless steel (duplex) DN >1600-1800 mm/ >64-72", wall thickness >28-32 | DI | DI | KQ-00-13 | Технологические трубопроводы, DI | Process piping, DI | 1 | KQ-32-00 | Технологические трубопроводы, DI | Process piping, DI | 1 | KQ-32-02 | Сварка технологических трубопроводов (нерж. стали и сплавы), DI | Welding of process pipelines (stainless steels and alloys), DI | 1 | Аннулировано*
3255 | Технологические трубопроводы | Process Piping | PI00 | PI00-04-11-154 | Сварка/соединение металлических трубопроводов – нержавеющие стали (дуплексные) DN >1600-1800мм / >64-72 дюйм, толщина стенки >32-36 | Welding/connection of steel piping - stainless steel (duplex) DN >1600-1800 mm/ >64-72", wall thickness >32-36 | DI | DI | KQ-00-13 | Технологические трубопроводы, DI | Process piping, DI | 1 | KQ-32-00 | Технологические трубопроводы, DI | Process piping, DI | 1 | KQ-32-02 | Сварка технологических трубопроводов (нерж. стали и сплавы), DI | Welding of process pipelines (stainless steels and alloys), DI | 1 | Аннулировано*
3256 | Технологические трубопроводы | Process Piping | PI00 | PI00-04-11-155 | Сварка/соединение металлических трубопроводов – нержавеющие стали (дуплексные) DN >1600-1800мм / >64-72 дюйм, толщина стенки >36-40 | Welding/connection of steel piping - stainless steel (duplex) DN >1600-1800 mm/ >64-72", wall thickness >36-40 | DI | DI | KQ-00-13 | Технологические трубопроводы, DI | Process piping, DI | 1 | KQ-32-00 | Технологические трубопроводы, DI | Process piping, DI | 1 | KQ-32-02 | Сварка технологических трубопроводов (нерж. стали и сплавы), DI | Welding of process pipelines (stainless steels and alloys), DI | 1 | Аннулировано*
3257 | Технологические трубопроводы | Process Piping | PI00 | PI00-04-11-156 | Сварка/соединение металлических трубопроводов – нержавеющие стали (дуплексные) DN >1600-1800мм / >64-72 дюйм, толщина стенки >40-44 | Welding/connection of steel piping - stainless steel (duplex) DN >1600-1800 mm/ >64-72", wall thickness >40-44 | DI | DI | KQ-00-13 | Технологические трубопроводы, DI | Process piping, DI | 1 | KQ-32-00 | Технологические трубопроводы, DI | Process piping, DI | 1 | KQ-32-02 | Сварка технологических трубопроводов (нерж. стали и сплавы), DI | Welding of process pipelines (stainless steels and alloys), DI | 1 | Аннулировано*
3258 | Технологические трубопроводы | Process Piping | PI00 | PI00-04-11-157 | Сварка/соединение металлических трубопроводов – нержавеющие стали (дуплексные) DN >1600-1800мм / >64-72 дюйм, толщина стенки >44-48 | Welding/connection of steel piping - stainless steel (duplex) DN >1600-1800 mm/ >64-72", wall thickness >44-48 | DI | DI | KQ-00-13 | Технологические трубопроводы, DI | Process piping, DI | 1 | KQ-32-00 | Технологические трубопроводы, DI | Process piping, DI | 1 | KQ-32-02 | Сварка технологических трубопроводов (нерж. стали и сплавы), DI | Welding of process pipelines (stainless steels and alloys), DI | 1 | Аннулировано*
3259 | Технологические трубопроводы | Process Piping | PI00 | PI00-04-11-158 | Сварка/соединение металлических трубопроводов – нержавеющие стали (дуплексные) DN >1600-1800мм / >64-72 дюйм, толщина стенки >48-52 | Welding/connection of steel piping - stainless steel (duplex) DN >1600-1800 mm/ >64-72", wall thickness >48-52 | DI | DI | KQ-00-13 | Технологические трубопроводы, DI | Process piping, DI | 1 | KQ-32-00 | Технологические трубопроводы, DI | Process piping, DI | 1 | KQ-32-02 | Сварка технологических трубопроводов (нерж. стали и сплавы), DI | Welding of process pipelines (stainless steels and alloys), DI | 1 | Аннулировано*
3260 | Технологические трубопроводы | Process Piping | PI00 | PI00-04-11-159 | Сварка/соединение металлических трубопроводов – нержавеющие стали (дуплексные) DN >1600-1800мм / >64-72 дюйм, толщина стенки >52-56 | Welding/connection of steel piping - stainless steel (duplex) DN >1600-1800 mm/ >64-72", wall thickness >52-56 | DI | DI | KQ-00-13 | Технологические трубопроводы, DI | Process piping, DI | 1 | KQ-32-00 | Технологические трубопроводы, DI | Process piping, DI | 1 | KQ-32-02 | Сварка технологических трубопроводов (нерж. стали и сплавы), DI | Welding of process pipelines (stainless steels and alloys), DI | 1 | Аннулировано*
3261 | Технологические трубопроводы | Process Piping | PI00 | PI00-04-11-160 | Сварка/соединение металлических трубопроводов – нержавеющие стали (дуплексные) DN >1600-1800мм / >64-72 дюйм, толщина стенки >56-60 | Welding/connection of steel piping - stainless steel (duplex) DN >1600-1800 mm/ >64-72", wall thickness >56-60 | DI | DI | KQ-00-13 | Технологические трубопроводы, DI | Process piping, DI | 1 | KQ-32-00 | Технологические трубопроводы, DI | Process piping, DI | 1 | KQ-32-02 | Сварка технологических трубопроводов (нерж. стали и сплавы), DI | Welding of process pipelines (stainless steels and alloys), DI | 1 | Аннулировано*
3262 | Технологические трубопроводы | Process Piping | PI00 | PI00-04-11-161 | Сварка/соединение металлических трубопроводов – нержавеющие стали (дуплексные) DN >1800-2000мм / >72-80 дюйм, толщина стенки >8-12 | Welding/connection of steel piping - stainless steel (duplex) DN >1800-2000 mm/ >72-80", wall thickness >8-12 | DI | DI | KQ-00-13 | Технологические трубопроводы, DI | Process piping, DI | 1 | KQ-32-00 | Технологические трубопроводы, DI | Process piping, DI | 1 | KQ-32-02 | Сварка технологических трубопроводов (нерж. стали и сплавы), DI | Welding of process pipelines (stainless steels and alloys), DI | 1 | Аннулировано*
3263 | Технологические трубопроводы | Process Piping | PI00 | PI00-04-11-162 | Сварка/соединение металлических трубопроводов – нержавеющие стали (дуплексные) DN >1800-2000мм / >72-80 дюйм, толщина стенки >12-16 | Welding/connection of steel piping - stainless steel (duplex) DN >1800-2000 mm/ >72-80", wall thickness >12-16 | DI | DI | KQ-00-13 | Технологические трубопроводы, DI | Process piping, DI | 1 | KQ-32-00 | Технологические трубопроводы, DI | Process piping, DI | 1 | KQ-32-02 | Сварка технологических трубопроводов (нерж. стали и сплавы), DI | Welding of process pipelines (stainless steels and alloys), DI | 1 | Аннулировано*
3264 | Технологические трубопроводы | Process Piping | PI00 | PI00-04-11-163 | Сварка/соединение металлических трубопроводов – нержавеющие стали (дуплексные) DN >1800-2000мм / >72-80 дюйм, толщина стенки >16-20 | Welding/connection of steel piping - stainless steel (duplex) DN >1800-2000 mm/ >72-80", wall thickness >16-20 | DI | DI | KQ-00-13 | Технологические трубопроводы, DI | Process piping, DI | 1 | KQ-32-00 | Технологические трубопроводы, DI | Process piping, DI | 1 | KQ-32-02 | Сварка технологических трубопроводов (нерж. стали и сплавы), DI | Welding of process pipelines (stainless steels and alloys), DI | 1 | Аннулировано*
3265 | Технологические трубопроводы | Process Piping | PI00 | PI00-04-11-164 | Сварка/соединение металлических трубопроводов – нержавеющие стали (дуплексные) DN >1800-2000мм / >72-80 дюйм, толщина стенки >20-24 | Welding/connection of steel piping - stainless steel (duplex) DN >1800-2000 mm/ >72-80", wall thickness >20-24 | DI | DI | KQ-00-13 | Технологические трубопроводы, DI | Process piping, DI | 1 | KQ-32-00 | Технологические трубопроводы, DI | Process piping, DI | 1 | KQ-32-02 | Сварка технологических трубопроводов (нерж. стали и сплавы), DI | Welding of process pipelines (stainless steels and alloys), DI | 1 | Аннулировано*
3266 | Технологические трубопроводы | Process Piping | PI00 | PI00-04-11-165 | Сварка/соединение металлических трубопроводов – нержавеющие стали (дуплексные) DN >1800-2000мм / >72-80 дюйм, толщина стенки >24-28 | Welding/connection of steel piping - stainless steel (duplex) DN >1800-2000 mm/ >72-80", wall thickness >24-28 | DI | DI | KQ-00-13 | Технологические трубопроводы, DI | Process piping, DI | 1 | KQ-32-00 | Технологические трубопроводы, DI | Process piping, DI | 1 | KQ-32-02 | Сварка технологических трубопроводов (нерж. стали и сплавы), DI | Welding of process pipelines (stainless steels and alloys), DI | 1 | Аннулировано*
3267 | Технологические трубопроводы | Process Piping | PI00 | PI00-04-11-166 | Сварка/соединение металлических трубопроводов – нержавеющие стали (дуплексные) DN >1800-2000мм / >72-80 дюйм, толщина стенки >28-32 | Welding/connection of steel piping - stainless steel (duplex) DN >1800-2000 mm/ >72-80", wall thickness >28-32 | DI | DI | KQ-00-13 | Технологические трубопроводы, DI | Process piping, DI | 1 | KQ-32-00 | Технологические трубопроводы, DI | Process piping, DI | 1 | KQ-32-02 | Сварка технологических трубопроводов (нерж. стали и сплавы), DI | Welding of process pipelines (stainless steels and alloys), DI | 1 | Аннулировано*
3268 | Технологические трубопроводы | Process Piping | PI00 | PI00-04-11-167 | Сварка/соединение металлических трубопроводов – нержавеющие стали (дуплексные) DN >1800-2000мм / >72-80 дюйм, толщина стенки >32-36 | Welding/connection of steel piping - stainless steel (duplex) DN >1800-2000 mm/ >72-80", wall thickness >32-36 | DI | DI | KQ-00-13 | Технологические трубопроводы, DI | Process piping, DI | 1 | KQ-32-00 | Технологические трубопроводы, DI | Process piping, DI | 1 | KQ-32-02 | Сварка технологических трубопроводов (нерж. стали и сплавы), DI | Welding of process pipelines (stainless steels and alloys), DI | 1 | Аннулировано*
3269 | Технологические трубопроводы | Process Piping | PI00 | PI00-04-11-168 | Сварка/соединение металлических трубопроводов – нержавеющие стали (дуплексные) DN >1800-2000мм / >72-80 дюйм, толщина стенки >36-40 | Welding/connection of steel piping - stainless steel (duplex) DN >1800-2000 mm/ >72-80", wall thickness >36-40 | DI | DI | KQ-00-13 | Технологические трубопроводы, DI | Process piping, DI | 1 | KQ-32-00 | Технологические трубопроводы, DI | Process piping, DI | 1 | KQ-32-02 | Сварка технологических трубопроводов (нерж. стали и сплавы), DI | Welding of process pipelines (stainless steels and alloys), DI | 1 | Аннулировано*
3270 | Технологические трубопроводы | Process Piping | PI00 | PI00-04-11-169 | Сварка/соединение металлических трубопроводов – нержавеющие стали (дуплексные) DN >1800-2000мм / >72-80 дюйм, толщина стенки >40-44 | Welding/connection of steel piping - stainless steel (duplex) DN >1800-2000 mm/ >72-80", wall thickness >40-44 | DI | DI | KQ-00-13 | Технологические трубопроводы, DI | Process piping, DI | 1 | KQ-32-00 | Технологические трубопроводы, DI | Process piping, DI | 1 | KQ-32-02 | Сварка технологических трубопроводов (нерж. стали и сплавы), DI | Welding of process pipelines (stainless steels and alloys), DI | 1 | Аннулировано*
3271 | Технологические трубопроводы | Process Piping | PI00 | PI00-04-11-170 | Сварка/соединение металлических трубопроводов – нержавеющие стали (дуплексные) DN >1800-2000мм / >72-80 дюйм, толщина стенки >44-48 | Welding/connection of steel piping - stainless steel (duplex) DN >1800-2000 mm/ >72-80", wall thickness >44-48 | DI | DI | KQ-00-13 | Технологические трубопроводы, DI | Process piping, DI | 1 | KQ-32-00 | Технологические трубопроводы, DI | Process piping, DI | 1 | KQ-32-02 | Сварка технологических трубопроводов (нерж. стали и сплавы), DI | Welding of process pipelines (stainless steels and alloys), DI | 1 | Аннулировано*
3272 | Технологические трубопроводы | Process Piping | PI00 | PI00-04-11-171 | Сварка/соединение металлических трубопроводов – нержавеющие стали (дуплексные) DN >1800-2000мм / >72-80 дюйм, толщина стенки >48-52 | Welding/connection of steel piping - stainless steel (duplex) DN >1800-2000 mm/ >72-80", wall thickness >48-52 | DI | DI | KQ-00-13 | Технологические трубопроводы, DI | Process piping, DI | 1 | KQ-32-00 | Технологические трубопроводы, DI | Process piping, DI | 1 | KQ-32-02 | Сварка технологических трубопроводов (нерж. стали и сплавы), DI | Welding of process pipelines (stainless steels and alloys), DI | 1 | Аннулировано*
3273 | Технологические трубопроводы | Process Piping | PI00 | PI00-04-11-172 | Сварка/соединение металлических трубопроводов – нержавеющие стали (дуплексные) DN >1800-2000мм / >72-80 дюйм, толщина стенки >52-56 | Welding/connection of steel piping - stainless steel (duplex) DN >1800-2000 mm/ >72-80", wall thickness >52-56 | DI | DI | KQ-00-13 | Технологические трубопроводы, DI | Process piping, DI | 1 | KQ-32-00 | Технологические трубопроводы, DI | Process piping, DI | 1 | KQ-32-02 | Сварка технологических трубопроводов (нерж. стали и сплавы), DI | Welding of process pipelines (stainless steels and alloys), DI | 1 | Аннулировано*
3274 | Технологические трубопроводы | Process Piping | PI00 | PI00-04-11-173 | Сварка/соединение металлических трубопроводов – нержавеющие стали (дуплексные) DN >1800-2000мм / >72-80 дюйм, толщина стенки >56-60 | Welding/connection of steel piping - stainless steel (duplex) DN >1800-2000 mm/ >72-80", wall thickness >56-60 | DI | DI | KQ-00-13 | Технологические трубопроводы, DI | Process piping, DI | 1 | KQ-32-00 | Технологические трубопроводы, DI | Process piping, DI | 1 | KQ-32-02 | Сварка технологических трубопроводов (нерж. стали и сплавы), DI | Welding of process pipelines (stainless steels and alloys), DI | 1 | Аннулировано*
3275 | Технологические трубопроводы | Process Piping | PI00 | PI00-04-11-174 | Сварка/соединение металлических трубопроводов – нержавеющие стали (дуплексные) DN >2000-2200мм / >84-88 дюйм, толщина стенки >16-20 | Welding/connection of steel piping - stainless steel (duplex) DN >2000-2200 mm/ >84-88", wall thickness >16-20 | DI | DI | KQ-00-13 | Технологические трубопроводы, DI | Process piping, DI | 1 | KQ-32-00 | Технологические трубопроводы, DI | Process piping, DI | 1 | KQ-32-02 | Сварка технологических трубопроводов (нерж. стали и сплавы), DI | Welding of process pipelines (stainless steels and alloys), DI | 1 | Аннулировано*
3276 | Технологические трубопроводы | Process Piping | PI00 | PI00-04-11-175 | Сварка/соединение металлических трубопроводов – нержавеющие стали (дуплексные) DN >2000-2200мм / >84-88 дюйм, толщина стенки >20-24 | Welding/connection of steel piping - stainless steel (duplex) DN >2000-2200 mm/ >84-88", wall thickness >20-24 | DI | DI | KQ-00-13 | Технологические трубопроводы, DI | Process piping, DI | 1 | KQ-32-00 | Технологические трубопроводы, DI | Process piping, DI | 1 | KQ-32-02 | Сварка технологических трубопроводов (нерж. стали и сплавы), DI | Welding of process pipelines (stainless steels and alloys), DI | 1 | Аннулировано*
3277 | Технологические трубопроводы | Process Piping | PI00 | PI00-04-11-176 | Сварка/соединение металлических трубопроводов – нержавеющие стали (дуплексные) DN >2000-2200мм / >84-88 дюйм, толщина стенки >24-28 | Welding/connection of steel piping - stainless steel (duplex) DN >2000-2200 mm/ >84-88", wall thickness >24-28 | DI | DI | KQ-00-13 | Технологические трубопроводы, DI | Process piping, DI | 1 | KQ-32-00 | Технологические трубопроводы, DI | Process piping, DI | 1 | KQ-32-02 | Сварка технологических трубопроводов (нерж. стали и сплавы), DI | Welding of process pipelines (stainless steels and alloys), DI | 1 | Аннулировано*
3278 | Технологические трубопроводы | Process Piping | PI00 | PI00-04-12 | Сварка/соединение металлических труб – титан и титановые сплавы | Welding/connection of steel pipes - titanium and titanium alloys | [14 empty] | Аннулировано*
3279 | Технологические трубопроводы | Process Piping | PI00 | PI00-04-12-1 | Сварка/соединение металлических трубопроводов – титан и титановые сплавы DN <=50мм / <=2 дюйм, толщина стенки >0-4 | Welding/connection of steel piping - titanium and titanium alloys DN <=50 mm / <=2", wall thickness >0-4 | DI | DI | KQ-00-13 | Технологические трубопроводы, DI | Process piping, DI | 1 | KQ-32-00 | Технологические трубопроводы, DI | Process piping, DI | 1 | KQ-32-02 | Сварка технологических трубопроводов (нерж. стали и сплавы), DI | Welding of process pipelines (stainless steels and alloys), DI | 1 | Аннулировано*
3280 | Технологические трубопроводы | Process Piping | PI00 | PI00-04-12-2 | Сварка/соединение металлических трубопроводов – титан и титановые сплавы DN <=50мм / <=2 дюйм, толщина стенки >4-6 | Welding/connection of steel piping - titanium and titanium alloys DN <=50 mm / <=2", wall thickness >4-6 | DI | DI | KQ-00-13 | Технологические трубопроводы, DI | Process piping, DI | 1 | KQ-32-00 | Технологические трубопроводы, DI | Process piping, DI | 1 | KQ-32-02 | Сварка технологических трубопроводов (нерж. стали и сплавы), DI | Welding of process pipelines (stainless steels and alloys), DI | 1 | Аннулировано*
3281 | Технологические трубопроводы | Process Piping | PI00 | PI00-04-12-3 | Сварка/соединение металлических трубопроводов – титан и титановые сплавы DN <=50мм / <=2 дюйм, толщина стенки >6-8 | Welding/connection of steel piping - titanium and titanium alloys DN <=50 mm / <=2", wall thickness >6-8 | DI | DI | KQ-00-13 | Технологические трубопроводы, DI | Process piping, DI | 1 | KQ-32-00 | Технологические трубопроводы, DI | Process piping, DI | 1 | KQ-32-02 | Сварка технологических трубопроводов (нерж. стали и сплавы), DI | Welding of process pipelines (stainless steels and alloys), DI | 1 | Аннулировано*
3282 | Технологические трубопроводы | Process Piping | PI00 | PI00-04-12-4 | Сварка/соединение металлических трубопроводов – титан и титановые сплавы DN <=50мм / <=2 дюйм, толщина стенки >8-10 | Welding/connection of steel piping - titanium and titanium alloys DN <=50 mm / <=2", wall thickness >8-10 | DI | DI | KQ-00-13 | Технологические трубопроводы, DI | Process piping, DI | 1 | KQ-32-00 | Технологические трубопроводы, DI | Process piping, DI | 1 | KQ-32-02 | Сварка технологических трубопроводов (нерж. стали и сплавы), DI | Welding of process pipelines (stainless steels and alloys), DI | 1 | Аннулировано*
3283 | Технологические трубопроводы | Process Piping | PI00 | PI00-04-12-5 | Сварка/соединение металлических трубопроводов – титан и титановые сплавы DN <=50мм / <=2 дюйм, толщина стенки >10-12 | Welding/connection of steel piping - titanium and titanium alloys DN <=50 mm / <=2", wall thickness >10-12 | DI | DI | KQ-00-13 | Технологические трубопроводы, DI | Process piping, DI | 1 | KQ-32-00 | Технологические трубопроводы, DI | Process piping, DI | 1 | KQ-32-02 | Сварка технологических трубопроводов (нерж. стали и сплавы), DI | Welding of process pipelines (stainless steels and alloys), DI | 1 | Аннулировано*
3284 | Технологические трубопроводы | Process Piping | PI00 | PI00-04-12-6 | Сварка/соединение металлических трубопроводов – титан и титановые сплавы DN >50-100мм / >2-4 дюйм, толщина стенки >0-4 | Welding/connection of steel piping - titanium and titanium alloys DN >50-100 mm/ >2-4", wall thickness >0-4 | DI | DI | KQ-00-13 | Технологические трубопроводы, DI | Process piping, DI | 1 | KQ-32-00 | Технологические трубопроводы, DI | Process piping, DI | 1 | KQ-32-02 | Сварка технологических трубопроводов (нерж. стали и сплавы), DI | Welding of process pipelines (stainless steels and alloys), DI | 1 | Аннулировано*
3285 | Технологические трубопроводы | Process Piping | PI00 | PI00-04-12-7 | Сварка/соединение металлических трубопроводов – титан и титановые сплавы DN >50-100мм / >2-4 дюйм, толщина стенки >4-6 | Welding/connection of steel piping - titanium and titanium alloys DN >50-100 mm/ >2-4", wall thickness >4-6 | DI | DI | KQ-00-13 | Технологические трубопроводы, DI | Process piping, DI | 1 | KQ-32-00 | Технологические трубопроводы, DI | Process piping, DI | 1 | KQ-32-02 | Сварка технологических трубопроводов (нерж. стали и сплавы), DI | Welding of process pipelines (stainless steels and alloys), DI | 1 | Аннулировано*
3286 | Технологические трубопроводы | Process Piping | PI00 | PI00-04-12-8 | Сварка/соединение металлических трубопроводов – титан и титановые сплавы DN >50-100мм / >2-4 дюйм, толщина стенки >6-8 | Welding/connection of steel piping - titanium and titanium alloys DN >50-100 mm/ >2-4", wall thickness >6-8 | DI | DI | KQ-00-13 | Технологические трубопроводы, DI | Process piping, DI | 1 | KQ-32-00 | Технологические трубопроводы, DI | Process piping, DI | 1 | KQ-32-02 | Сварка технологических трубопроводов (нерж. стали и сплавы), DI | Welding of process pipelines (stainless steels and alloys), DI | 1 | Аннулировано*
3287 | Технологические трубопроводы | Process Piping | PI00 | PI00-04-12-9 | Сварка/соединение металлических трубопроводов – титан и титановые сплавы DN >50-100мм / >2-4 дюйм, толщина стенки >8-10 | Welding/connection of steel piping - titanium and titanium alloys DN >50-100 mm/ >2-4", wall thickness >8-10 | DI | DI | KQ-00-13 | Технологические трубопроводы, DI | Process piping, DI | 1 | KQ-32-00 | Технологические трубопроводы, DI | Process piping, DI | 1 | KQ-32-02 | Сварка технологических трубопроводов (нерж. стали и сплавы), DI | Welding of process pipelines (stainless steels and alloys), DI | 1 | Аннулировано*
3288 | Технологические трубопроводы | Process Piping | PI00 | PI00-04-12-10 | Сварка/соединение металлических трубопроводов – титан и титановые сплавы DN >50-100мм / >2-4 дюйм, толщина стенки >10-12 | Welding/connection of steel piping - titanium and titanium alloys DN >50-100 mm/ >2-4", wall thickness >10-12 | DI | DI | KQ-00-13 | Технологические трубопроводы, DI | Process piping, DI | 1 | KQ-32-00 | Технологические трубопроводы, DI | Process piping, DI | 1 | KQ-32-02 | Сварка технологических трубопроводов (нерж. стали и сплавы), DI | Welding of process pipelines (stainless steels and alloys), DI | 1 | Аннулировано*
3289 | Технологические трубопроводы | Process Piping | PI00 | PI00-04-12-11 | Сварка/соединение металлических трубопроводов – титан и титановые сплавы DN >50-100мм / >2-4 дюйм, толщина стенки >12-14 | Welding/connection of steel piping - titanium and titanium alloys DN >50-100 mm/ >2-4", wall thickness >12-14 | DI | DI | KQ-00-13 | Технологические трубопроводы, DI | Process piping, DI | 1 | KQ-32-00 | Технологические трубопроводы, DI | Process piping, DI | 1 | KQ-32-02 | Сварка технологических трубопроводов (нерж. стали и сплавы), DI | Welding of process pipelines (stainless steels and alloys), DI | 1 | Аннулировано*
3290 | Технологические трубопроводы | Process Piping | PI00 | PI00-04-12-12 | Сварка/соединение металлических трубопроводов – титан и титановые сплавы DN >50-100мм / >2-4 дюйм, толщина стенки >14-16 | Welding/connection of steel piping - titanium and titanium alloys DN >50-100 mm/ >2-4", wall thickness >14-16 | DI | DI | KQ-00-13 | Технологические трубопроводы, DI | Process piping, DI | 1 | KQ-32-00 | Технологические трубопроводы, DI | Process piping, DI | 1 | KQ-32-02 | Сварка технологических трубопроводов (нерж. стали и сплавы), DI | Welding of process pipelines (stainless steels and alloys), DI | 1 | Аннулировано*
3291 | Технологические трубопроводы | Process Piping | PI00 | PI00-04-12-13 | Сварка/соединение металлических трубопроводов – титан и титановые сплавы DN >50-100мм / >2-4 дюйм, толщина стенки >16-20 | Welding/connection of steel piping - titanium and titanium alloys DN >50-100 mm/ >2-4", wall thickness >16-20 | DI | DI | KQ-00-13 | Технологические трубопроводы, DI | Process piping, DI | 1 | KQ-32-00 | Технологические трубопроводы, DI | Process piping, DI | 1 | KQ-32-02 | Сварка технологических трубопроводов (нерж. стали и сплавы), DI | Welding of process pipelines (stainless steels and alloys), DI | 1 | Аннулировано*
3292 | Технологические трубопроводы | Process Piping | PI00 | PI00-04-12-14 | Сварка/соединение металлических трубопроводов – титан и титановые сплавы DN >100-200мм / >4-8 дюйм, толщина стенки >0-4 | Welding/connection of steel piping - titanium and titanium alloys DN >100-200 mm/ >4-8", wall thickness >0-4 | DI | DI | KQ-00-13 | Технологические трубопроводы, DI | Process piping, DI | 1 | KQ-32-00 | Технологические трубопроводы, DI | Process piping, DI | 1 | KQ-32-02 | Сварка технологических трубопроводов (нерж. стали и сплавы), DI | Welding of process pipelines (stainless steels and alloys), DI | 1 | Аннулировано*
3293 | Технологические трубопроводы | Process Piping | PI00 | PI00-04-12-15 | Сварка/соединение металлических трубопроводов – титан и титановые сплавы DN >100-200мм / >4-8 дюйм, толщина стенки >4-6 | Welding/connection of steel piping - titanium and titanium alloys DN >100-200 mm/ >4-8", wall thickness >4-6 | DI | DI | KQ-00-13 | Технологические трубопроводы, DI | Process piping, DI | 1 | KQ-32-00 | Технологические трубопроводы, DI | Process piping, DI | 1 | KQ-32-02 | Сварка технологических трубопроводов (нерж. стали и сплавы), DI | Welding of process pipelines (stainless steels and alloys), DI | 1 | Аннулировано*
3294 | Технологические трубопроводы | Process Piping | PI00 | PI00-04-12-16 | Сварка/соединение металлических трубопроводов – титан и титановые сплавы DN >100-200мм / >4-8 дюйм, толщина стенки >6-8 | Welding/connection of steel piping - titanium and titanium alloys DN >100-200 mm/ >4-8", wall thickness >6-8 | DI | DI | KQ-00-13 | Технологические трубопроводы, DI | Process piping, DI | 1 | KQ-32-00 | Технологические трубопроводы, DI | Process piping, DI | 1 | KQ-32-02 | Сварка технологических трубопроводов (нерж. стали и сплавы), DI | Welding of process pipelines (stainless steels and alloys), DI | 1 | Аннулировано*
3295 | Технологические трубопроводы | Process Piping | PI00 | PI00-04-12-17 | Сварка/соединение металлических трубопроводов – титан и титановые сплавы DN >100-200мм / >4-8 дюйм, толщина стенки >8-10 | Welding/connection of steel piping - titanium and titanium alloys DN >100-200 mm/ >4-8", wall thickness >8-10 | DI | DI | KQ-00-13 | Технологические трубопроводы, DI | Process piping, DI | 1 | KQ-32-00 | Технологические трубопроводы, DI | Process piping, DI | 1 | KQ-32-02 | Сварка технологических трубопроводов (нерж. стали и сплавы), DI | Welding of process pipelines (stainless steels and alloys), DI | 1 | Аннулировано*
3296 | Технологические трубопроводы | Process Piping | PI00 | PI00-04-12-18 | Сварка/соединение металлических трубопроводов – титан и титановые сплавы DN >100-200мм / >4-8 дюйм, толщина стенки >10-12 | Welding/connection of steel piping - titanium and titanium alloys DN >100-200 mm/ >4-8", wall thickness >10-12 | DI | DI | KQ-00-13 | Технологические трубопроводы, DI | Process piping, DI | 1 | KQ-32-00 | Технологические трубопроводы, DI | Process piping, DI | 1 | KQ-32-02 | Сварка технологических трубопроводов (нерж. стали и сплавы), DI | Welding of process pipelines (stainless steels and alloys), DI | 1 | Аннулировано*
3297 | Технологические трубопроводы | Process Piping | PI00 | PI00-04-12-19 | Сварка/соединение металлических трубопроводов – титан и титановые сплавы DN >100-200мм / >4-8 дюйм, толщина стенки >12-14 | Welding/connection of steel piping - titanium and titanium alloys DN >100-200 mm/ >4-8", wall thickness >12-14 | DI | DI | KQ-00-13 | Технологические трубопроводы, DI | Process piping, DI | 1 | KQ-32-00 | Технологические трубопроводы, DI | Process piping, DI | 1 | KQ-32-02 | Сварка технологических трубопроводов (нерж. стали и сплавы), DI | Welding of process pipelines (stainless steels and alloys), DI | 1 | Аннулировано*
3298 | Технологические трубопроводы | Process Piping | PI00 | PI00-04-12-20 | Сварка/соединение металлических трубопроводов – титан и титановые сплавы DN >100-200мм / >4-8 дюйм, толщина стенки >14-16 | Welding/connection of steel piping - titanium and titanium alloys DN >100-200 mm/ >4-8", wall thickness >14-16 | DI | DI | KQ-00-13 | Технологические трубопроводы, DI | Process piping, DI | 1 | KQ-32-00 | Технологические трубопроводы, DI | Process piping, DI | 1 | KQ-32-02 | Сварка технологических трубопроводов (нерж. стали и сплавы), DI | Welding of process pipelines (stainless steels and alloys), DI | 1 | Аннулировано*
3299 | Технологические трубопроводы | Process Piping | PI00 | PI00-04-12-21 | Сварка/соединение металлических трубопроводов – титан и титановые сплавы DN >100-200мм / >4-8 дюйм, толщина стенки >16-20 | Welding/connection of steel piping - titanium and titanium alloys DN >100-200 mm/ >4-8", wall thickness >16-20 | DI | DI | KQ-00-13 | Технологические трубопроводы, DI | Process piping, DI | 1 | KQ-32-00 | Технологические трубопроводы, DI | Process piping, DI | 1 | KQ-32-02 | Сварка технологических трубопроводов (нерж. стали и сплавы), DI | Welding of process pipelines (stainless steels and alloys), DI | 1 | Аннулировано*
3300 | Технологические трубопроводы | Process Piping | PI00 | PI00-04-12-22 | Сварка/соединение металлических трубопроводов – титан и титановые сплавы DN >100-200мм / >4-8 дюйм, толщина стенки >20-24 | Welding/connection of steel piping - titanium and titanium alloys DN >100-200 mm/ >4-8", wall thickness >20-24 | DI | DI | KQ-00-13 | Технологические трубопроводы, DI | Process piping, DI | 1 | KQ-32-00 | Технологические трубопроводы, DI | Process piping, DI | 1 | KQ-32-02 | Сварка технологических трубопроводов (нерж. стали и сплавы), DI | Welding of process pipelines (stainless steels and alloys), DI | 1 | Аннулировано*
3301 | Технологические трубопроводы | Process Piping | PI00 | PI00-04-12-23 | Сварка/соединение металлических трубопроводов – титан и титановые сплавы DN >100-200мм / >4-8 дюйм, толщина стенки >24-28 | Welding/connection of steel piping - titanium and titanium alloys DN >100-200 mm/ >4-8", wall thickness >24-28 | DI | DI | KQ-00-13 | Технологические трубопроводы, DI | Process piping, DI | 1 | KQ-32-00 | Технологические трубопроводы, DI | Process piping, DI | 1 | KQ-32-02 | Сварка технологических трубопроводов (нерж. стали и сплавы), DI | Welding of process pipelines (stainless steels and alloys), DI | 1 | Аннулировано*
3302 | Технологические трубопроводы | Process Piping | PI00 | PI00-04-12-24 | Сварка/соединение металлических трубопроводов – титан и титановые сплавы DN >100-200мм / >4-8 дюйм, толщина стенки >28-32 | Welding/connection of steel piping - titanium and titanium alloys DN >100-200 mm/ >4-8", wall thickness >28-32 | DI | DI | KQ-00-13 | Технологические трубопроводы, DI | Process piping, DI | 1 | KQ-32-00 | Технологические трубопроводы, DI | Process piping, DI | 1 | KQ-32-02 | Сварка технологических трубопроводов (нерж. стали и сплавы), DI | Welding of process pipelines (stainless steels and alloys), DI | 1 | Аннулировано*
3303 | Технологические трубопроводы | Process Piping | PI00 | PI00-04-12-25 | Сварка/соединение металлических трубопроводов – титан и титановые сплавы DN >100-200мм / >4-8 дюйм, толщина стенки >32-36 | Welding/connection of steel piping - titanium and titanium alloys DN >100-200 mm/ >4-8", wall thickness >32-36 | DI | DI | KQ-00-13 | Технологические трубопроводы, DI | Process piping, DI | 1 | KQ-32-00 | Технологические трубопроводы, DI | Process piping, DI | 1 | KQ-32-02 | Сварка технологических трубопроводов (нерж. стали и сплавы), DI | Welding of process pipelines (stainless steels and alloys), DI | 1 | Аннулировано*
3304 | Технологические трубопроводы | Process Piping | PI00 | PI00-04-13 | Сварка/соединение металлических труб – никель и никелевые сплавы | Welding/connection of steel pipes - nickel and nickel alloys | [14 empty] | Аннулировано*
3305 | Технологические трубопроводы | Process Piping | PI00 | PI00-04-13-1 | Сварка/соединение металлических трубопроводов – никель и никелевые сплавы DN <=50мм / <=2 дюйм, толщина стенки >0-4 | Welding/connection of steel piping - nickel and nickel alloys DN <=50mm / <=2", wall thickness >0-4 | DI | DI | KQ-00-13 | Технологические трубопроводы, DI | Process piping, DI | 1 | KQ-32-00 | Технологические трубопроводы, DI | Process piping, DI | 1 | KQ-32-02 | Сварка технологических трубопроводов (нерж. стали и сплавы), DI | Welding of process pipelines (stainless steels and alloys), DI | 1 | Аннулировано*
3306 | Технологические трубопроводы | Process Piping | PI00 | PI00-04-13-2 | Сварка/соединение металлических трубопроводов – никель и никелевые сплавы DN <=50мм / <=2 дюйм, толщина стенки >4-6 | Welding/connection of steel piping - nickel and nickel alloys DN <=50mm / <=2", wall thickness >4-6 | DI | DI | KQ-00-13 | Технологические трубопроводы, DI | Process piping, DI | 1 | KQ-32-00 | Технологические трубопроводы, DI | Process piping, DI | 1 | KQ-32-02 | Сварка технологических трубопроводов (нерж. стали и сплавы), DI | Welding of process pipelines (stainless steels and alloys), DI | 1 | Аннулировано*
3307 | Технологические трубопроводы | Process Piping | PI00 | PI00-04-13-3 | Сварка/соединение металлических трубопроводов – никель и никелевые сплавы DN <=50мм / <=2 дюйм, толщина стенки >6-8 | Welding/connection of steel piping - nickel and nickel alloys DN <=50mm / <=2", wall thickness >6-8 | DI | DI | KQ-00-13 | Технологические трубопроводы, DI | Process piping, DI | 1 | KQ-32-00 | Технологические трубопроводы, DI | Process piping, DI | 1 | KQ-32-02 | Сварка технологических трубопроводов (нерж. стали и сплавы), DI | Welding of process pipelines (stainless steels and alloys), DI | 1 | Аннулировано*
3308 | Технологические трубопроводы | Process Piping | PI00 | PI00-04-13-4 | Сварка/соединение металлических трубопроводов – никель и никелевые сплавы DN <=50мм / <=2 дюйм, толщина стенки >8-10 | Welding/connection of steel piping - nickel and nickel alloys DN <=50mm / <=2", wall thickness >8-10 | DI | DI | KQ-00-13 | Технологические трубопроводы, DI | Process piping, DI | 1 | KQ-32-00 | Технологические трубопроводы, DI | Process piping, DI | 1 | KQ-32-02 | Сварка технологических трубопроводов (нерж. стали и сплавы), DI | Welding of process pipelines (stainless steels and alloys), DI | 1 | Аннулировано*
3309 | Технологические трубопроводы | Process Piping | PI00 | PI00-04-13-5 | Сварка/соединение металлических трубопроводов – никель и никелевые сплавы DN <=50мм / <=2 дюйм, толщина стенки >10-12 | Welding/connection of steel piping - nickel and nickel alloys DN <=50mm / <=2", wall thickness >10-12 | DI | DI | KQ-00-13 | Технологические трубопроводы, DI | Process piping, DI | 1 | KQ-32-00 | Технологические трубопроводы, DI | Process piping, DI | 1 | KQ-32-02 | Сварка технологических трубопроводов (нерж. стали и сплавы), DI | Welding of process pipelines (stainless steels and alloys), DI | 1 | Аннулировано*
3310 | Технологические трубопроводы | Process Piping | PI00 | PI00-04-13-6 | Сварка/соединение металлических трубопроводов – никель и никелевые сплавы DN >50-100мм / >2-4 дюйм, толщина стенки >0-4 | Welding/connection of steel pipelines - nickel and nickel alloys DN >50-100mm / >2-4", wall thickness >0-4 | DI | DI | KQ-00-13 | Технологические трубопроводы, DI | Process piping, DI | 1 | KQ-32-00 | Технологические трубопроводы, DI | Process piping, DI | 1 | KQ-32-02 | Сварка технологических трубопроводов (нерж. стали и сплавы), DI | Welding of process pipelines (stainless steels and alloys), DI | 1 | Аннулировано*
3311 | Технологические трубопроводы | Process Piping | PI00 | PI00-04-13-7 | Сварка/соединение металлических трубопроводов – никель и никелевые сплавы DN >50-100мм / >2-4 дюйм, толщина стенки >4-6 | Welding/connection of steel pipelines - nickel and nickel alloys DN >50-100mm / >2-4", wall thickness >4-6 | DI | DI | KQ-00-13 | Технологические трубопроводы, DI | Process piping, DI | 1 | KQ-32-00 | Технологические трубопроводы, DI | Process piping, DI | 1 | KQ-32-02 | Сварка технологических трубопроводов (нерж. стали и сплавы), DI | Welding of process pipelines (stainless steels and alloys), DI | 1 | Аннулировано*
3312 | Технологические трубопроводы | Process Piping | PI00 | PI00-04-13-8 | Сварка/соединение металлических трубопроводов – никель и никелевые сплавы DN >50-100мм / >2-4 дюйм, толщина стенки >6-8 | Welding/connection of steel pipelines - nickel and nickel alloys DN >50-100mm / >2-4", wall thickness >6-8 | DI | DI | KQ-00-13 | Технологические трубопроводы, DI | Process piping, DI | 1 | KQ-32-00 | Технологические трубопроводы, DI | Process piping, DI | 1 | KQ-32-02 | Сварка технологических трубопроводов (нерж. стали и сплавы), DI | Welding of process pipelines (stainless steels and alloys), DI | 1 | Аннулировано*
3313 | Технологические трубопроводы | Process Piping | PI00 | PI00-04-13-9 | Сварка/соединение металлических трубопроводов – никель и никелевые сплавы DN >50-100мм / >2-4 дюйм, толщина стенки >8-10 | Welding/connection of steel pipelines - nickel and nickel alloys DN >50-100mm / >2-4", wall thickness >8-10 | DI | DI | KQ-00-13 | Технологические трубопроводы, DI | Process piping, DI | 1 | KQ-32-00 | Технологические трубопроводы, DI | Process piping, DI | 1 | KQ-32-02 | Сварка технологических трубопроводов (нерж. стали и сплавы), DI | Welding of process pipelines (stainless steels and alloys), DI | 1 | Аннулировано*
3314 | Технологические трубопроводы | Process Piping | PI00 | PI00-04-13-10 | Сварка/соединение металлических трубопроводов – никель и никелевые сплавы DN >50-100мм / >2-4 дюйм, толщина стенки >10-12 | Welding/connection of steel pipelines - nickel and nickel alloys DN >50-100mm / >2-4", wall thickness >10-12 | DI | DI | KQ-00-13 | Технологические трубопроводы, DI | Process piping, DI | 1 | KQ-32-00 | Технологические трубопроводы, DI | Process piping, DI | 1 | KQ-32-02 | Сварка технологических трубопроводов (нерж. стали и сплавы), DI | Welding of process pipelines (stainless steels and alloys), DI | 1 | Аннулировано*
3315 | Технологические трубопроводы | Process Piping | PI00 | PI00-04-13-11 | Сварка/соединение металлических трубопроводов – никель и никелевые сплавы DN >50-100мм / >2-4 дюйм, толщина стенки >12-14 | Welding/connection of steel pipelines - nickel and nickel alloys DN >50-100mm / >2-4", wall thickness >12-14 | DI | DI | KQ-00-13 | Технологические трубопроводы, DI | Process piping, DI | 1 | KQ-32-00 | Технологические трубопроводы, DI | Process piping, DI | 1 | KQ-32-02 | Сварка технологических трубопроводов (нерж. стали и сплавы), DI | Welding of process pipelines (stainless steels and alloys), DI | 1 | Аннулировано*
3316 | Технологические трубопроводы | Process Piping | PI00 | PI00-04-13-12 | Сварка/соединение металлических трубопроводов – никель и никелевые сплавы DN >50-100мм / >2-4 дюйм, толщина стенки >14-16 | Welding/connection of steel pipelines - nickel and nickel alloys DN >50-100mm / >2-4", wall thickness >14-16 | DI | DI | KQ-00-13 | Технологические трубопроводы, DI | Process piping, DI | 1 | KQ-32-00 | Технологические трубопроводы, DI | Process piping, DI | 1 | KQ-32-02 | Сварка технологических трубопроводов (нерж. стали и сплавы), DI | Welding of process pipelines (stainless steels and alloys), DI | 1 | Аннулировано*
3317 | Технологические трубопроводы | Process Piping | PI00 | PI00-04-13-13 | Сварка/соединение металлических трубопроводов – никель и никелевые сплавы DN >50-100мм / >2-4 дюйм, толщина стенки >16-20 | Welding/connection of steel pipelines - nickel and nickel alloys DN >50-100mm / >2-4", wall thickness >16-20 | DI | DI | KQ-00-13 | Технологические трубопроводы, DI | Process piping, DI | 1 | KQ-32-00 | Технологические трубопроводы, DI | Process piping, DI | 1 | KQ-32-02 | Сварка технологических трубопроводов (нерж. стали и сплавы), DI | Welding of process pipelines (stainless steels and alloys), DI | 1 | Аннулировано*
3318 | Технологические трубопроводы | Process Piping | PI00 | PI00-04-13-14 | Сварка/соединение металлических трубопроводов – никель и никелевые сплавы DN >100-200мм / >4-8 дюйм, толщина стенки >0-4 | Welding/connection of steel pipelines - nickel and nickel alloys DN >100-200mm / >4-8", wall thickness >0-4 | DI | DI | KQ-00-13 | Технологические трубопроводы, DI | Process piping, DI | 1 | KQ-32-00 | Технологические трубопроводы, DI | Process piping, DI | 1 | KQ-32-02 | Сварка технологических трубопроводов (нерж. стали и сплавы), DI | Welding of process pipelines (stainless steels and alloys), DI | 1 | Аннулировано*
3319 | Технологические трубопроводы | Process Piping | PI00 | PI00-04-13-15 | Сварка/соединение металлических трубопроводов – никель и никелевые сплавы DN >100-200мм / >4-8 дюйм, толщина стенки >4-6 | Welding/connection of steel pipelines - nickel and nickel alloys DN >100-200mm / >4-8", wall thickness >4-6 | DI | DI | KQ-00-13 | Технологические трубопроводы, DI | Process piping, DI | 1 | KQ-32-00 | Технологические трубопроводы, DI | Process piping, DI | 1 | KQ-32-02 | Сварка технологических трубопроводов (нерж. стали и сплавы), DI | Welding of process pipelines (stainless steels and alloys), DI | 1 | Аннулировано*
3320 | Технологические трубопроводы | Process Piping | PI00 | PI00-04-13-16 | Сварка/соединение металлических трубопроводов – никель и никелевые сплавы DN >100-200мм / >4-8 дюйм, толщина стенки >6-8 | Welding/connection of steel pipelines - nickel and nickel alloys DN >100-200mm / >4-8", wall thickness >6-8 | DI | DI | KQ-00-13 | Технологические трубопроводы, DI | Process piping, DI | 1 | KQ-32-00 | Технологические трубопроводы, DI | Process piping, DI | 1 | KQ-32-02 | Сварка технологических трубопроводов (нерж. стали и сплавы), DI | Welding of process pipelines (stainless steels and alloys), DI | 1 | Аннулировано*
3321 | Технологические трубопроводы | Process Piping | PI00 | PI00-04-13-17 | Сварка/соединение металлических трубопроводов – никель и никелевые сплавы DN >100-200мм / >4-8 дюйм, толщина стенки >8-10 | Welding/connection of steel pipelines - nickel and nickel alloys DN >100-200mm / >4-8", wall thickness >8-10 | DI | DI | KQ-00-13 | Технологические трубопроводы, DI | Process piping, DI | 1 | KQ-32-00 | Технологические трубопроводы, DI | Process piping, DI | 1 | KQ-32-02 | Сварка технологических трубопроводов (нерж. стали и сплавы), DI | Welding of process pipelines (stainless steels and alloys), DI | 1 | Аннулировано*
3322 | Технологические трубопроводы | Process Piping | PI00 | PI00-04-13-18 | Сварка/соединение металлических трубопроводов – никель и никелевые сплавы DN >100-200мм / >4-8 дюйм, толщина стенки >10-12 | Welding/connection of steel pipelines - nickel and nickel alloys DN >100-200mm / >4-8", wall thickness >10-12 | DI | DI | KQ-00-13 | Технологические трубопроводы, DI | Process piping, DI | 1 | KQ-32-00 | Технологические трубопроводы, DI | Process piping, DI | 1 | KQ-32-02 | Сварка технологических трубопроводов (нерж. стали и сплавы), DI | Welding of process pipelines (stainless steels and alloys), DI | 1 | Аннулировано*
3323 | Технологические трубопроводы | Process Piping | PI00 | PI00-04-13-19 | Сварка/соединение металлических трубопроводов – никель и никелевые сплавы DN >100-200мм / >4-8 дюйм, толщина стенки >12-14 | Welding/connection of steel pipelines - nickel and nickel alloys DN >100-200mm / >4-8", wall thickness >12-14 | DI | DI | KQ-00-13 | Технологические трубопроводы, DI | Process piping, DI | 1 | KQ-32-00 | Технологические трубопроводы, DI | Process piping, DI | 1 | KQ-32-02 | Сварка технологических трубопроводов (нерж. стали и сплавы), DI | Welding of process pipelines (stainless steels and alloys), DI | 1 | Аннулировано*
3324 | Технологические трубопроводы | Process Piping | PI00 | PI00-04-13-20 | Сварка/соединение металлических трубопроводов – никель и никелевые сплавы DN >100-200мм / >4-8 дюйм, толщина стенки >14-16 | Welding/connection of steel pipelines - nickel and nickel alloys DN >100-200mm / >4-8", wall thickness >14-16 | DI | DI | KQ-00-13 | Технологические трубопроводы, DI | Process piping, DI | 1 | KQ-32-00 | Технологические трубопроводы, DI | Process piping, DI | 1 | KQ-32-02 | Сварка технологических трубопроводов (нерж. стали и сплавы), DI | Welding of process pipelines (stainless steels and alloys), DI | 1 | Аннулировано*
3325 | Технологические трубопроводы | Process Piping | PI00 | PI00-04-13-21 | Сварка/соединение металлических трубопроводов – никель и никелевые сплавы DN >100-200мм / >4-8 дюйм, толщина стенки >16-20 | Welding/connection of steel pipelines - nickel and nickel alloys DN >100-200mm / >4-8", wall thickness >16-20 | DI | DI | KQ-00-13 | Технологические трубопроводы, DI | Process piping, DI | 1 | KQ-32-00 | Технологические трубопроводы, DI | Process piping, DI | 1 | KQ-32-02 | Сварка технологических трубопроводов (нерж. стали и сплавы), DI | Welding of process pipelines (stainless steels and alloys), DI | 1 | Аннулировано*
3326 | Технологические трубопроводы | Process Piping | PI00 | PI00-04-13-22 | Сварка/соединение металлических трубопроводов – никель и никелевые сплавы DN >100-200мм / >4-8 дюйм, толщина стенки >20-24 | Welding/connection of steel pipelines - nickel and nickel alloys DN >100-200mm / >4-8", wall thickness >20-24 | DI | DI | KQ-00-13 | Технологические трубопроводы, DI | Process piping, DI | 1 | KQ-32-00 | Технологические трубопроводы, DI | Process piping, DI | 1 | KQ-32-02 | Сварка технологических трубопроводов (нерж. стали и сплавы), DI | Welding of process pipelines (stainless steels and alloys), DI | 1 | Аннулировано*
3327 | Технологические трубопроводы | Process Piping | PI00 | PI00-04-13-23 | Сварка/соединение металлических трубопроводов – никель и никелевые сплавы DN >100-200мм / >4-8 дюйм, толщина стенки >24-28 | Welding/connection of steel pipelines - nickel and nickel alloys DN >100-200mm / >4-8", wall thickness >24-28 | DI | DI | KQ-00-13 | Технологические трубопроводы, DI | Process piping, DI | 1 | KQ-32-00 | Технологические трубопроводы, DI | Process piping, DI | 1 | KQ-32-02 | Сварка технологических трубопроводов (нерж. стали и сплавы), DI | Welding of process pipelines (stainless steels and alloys), DI | 1 | Аннулировано*
3328 | Технологические трубопроводы | Process Piping | PI00 | PI00-04-13-24 | Сварка/соединение металлических трубопроводов – никель и никелевые сплавы DN >100-200мм / >4-8 дюйм, толщина стенки >28-32 | Welding/connection of steel pipelines - nickel and nickel alloys DN >100-200mm / >4-8", wall thickness >28-32 | DI | DI | KQ-00-13 | Технологические трубопроводы, DI | Process piping, DI | 1 | KQ-32-00 | Технологические трубопроводы, DI | Process piping, DI | 1 | KQ-32-02 | Сварка технологических трубопроводов (нерж. стали и сплавы), DI | Welding of process pipelines (stainless steels and alloys), DI | 1 | Аннулировано*
3329 | Технологические трубопроводы | Process Piping | PI00 | PI00-04-13-25 | Сварка/соединение металлических трубопроводов – никель и никелевые сплавы DN >100-200мм / >4-8 дюйм, толщина стенки >32-36 | Welding/connection of steel pipelines - nickel and nickel alloys DN >100-200mm / >4-8", wall thickness >32-36 | DI | DI | KQ-00-13 | Технологические трубопроводы, DI | Process piping, DI | 1 | KQ-32-00 | Технологические трубопроводы, DI | Process piping, DI | 1 | KQ-32-02 | Сварка технологических трубопроводов (нерж. стали и сплавы), DI | Welding of process pipelines (stainless steels and alloys), DI | 1 | Аннулировано*
3330 | Технологические трубопроводы | Process Piping | PI00 | PI00-04-13-26 | Сварка/соединение металлических трубопроводов – никель и никелевые сплавы DN >200-300мм / >8-12 дюйм, толщина стенки >0-4 | Welding/connection of steel pipelines - nickel and nickel alloys DN >200-300mm / >8-12", wall thickness >0-4 | DI | DI | KQ-00-13 | Технологические трубопроводы, DI | Process piping, DI | 1 | KQ-32-00 | Технологические трубопроводы, DI | Process piping, DI | 1 | KQ-32-02 | Сварка технологических трубопроводов (нерж. стали и сплавы), DI | Welding of process pipelines (stainless steels and alloys), DI | 1 | Аннулировано*
3331 | Технологические трубопроводы | Process Piping | PI00 | PI00-04-13-27 | Сварка/соединение металлических трубопроводов – никель и никелевые сплавы DN >200-300мм / >8-12 дюйм, толщина стенки >4-8 | Welding/connection of steel pipelines - nickel and nickel alloys DN >200-300mm / >8-12", wall thickness >4-8 | DI | DI | KQ-00-13 | Технологические трубопроводы, DI | Process piping, DI | 1 | KQ-32-00 | Технологические трубопроводы, DI | Process piping, DI | 1 | KQ-32-02 | Сварка технологических трубопроводов (нерж. стали и сплавы), DI | Welding of process pipelines (stainless steels and alloys), DI | 1 | Аннулировано*
3332 | Технологические трубопроводы | Process Piping | PI00 | PI00-04-14 | Сварка/соединение металлических трубопроводов – низколегированные теплоустойчивые хромомолибденовые и хромомолибденованадиевые стали, высоколегированные стали мартенситного, мартенситно-ферритного и ферритного классов | Welding/joining of metal pipelines - low-alloy heat-resistant chromium-molybdenum and chromium-molybdenum-vanadium steels, high-alloy steels of martensitic, martensitic-ferritic and ferritic classes
3333 | Технологические трубопроводы | Process Piping | PI00 | PI00-04-14-1 | Сварка/соединение металлических трубопроводов – низколегированные теплоустойчивые хромомолибденовые и хромомолибденованадиевые стали, высоколегированные стали мартенситного, мартенситно-ферритного и ферритного классов DN <=25мм / <=1 дюйм, толщина стенки >0-4 | Welding/joining of metal pipelines - low-alloy heat-resistant chromium-molybdenum and chromium-molybdenum-vanadium steels, high-alloy steels of martensitic, martensitic-ferritic and ferritic classes DN <=25mm / <=1 ", wall thickness >0-4 | DI | DI | KQ-00-13 | Технологические трубопроводы, DI | Process piping, DI | 1 | KQ-32-00 | Технологические трубопроводы, DI | Process piping, DI | 1 | KQ-32-02 | Сварка технологических трубопроводов (нерж. стали и сплавы), DI | Welding of process pipelines (stainless steels and alloys), DI | 1
3334 | Технологические трубопроводы | Process Piping | PI00 | PI00-04-14-2 | Сварка/соединение металлических трубопроводов – низколегированные теплоустойчивые хромомолибденовые и хромомолибденованадиевые стали, высоколегированные стали мартенситного, мартенситно-ферритного и ферритного классов DN <=25мм / <=1 дюйм, толщина стенки >4-6 | Welding/joining of metal pipelines - low-alloy heat-resistant chromium-molybdenum and chromium-molybdenum-vanadium steels, high-alloy steels of martensitic, martensitic-ferritic and ferritic classes DN <=25mm / <=1 ", wall thickness >4-6 | DI | DI | KQ-00-13 | Технологические трубопроводы, DI | Process piping, DI | 1 | KQ-32-00 | Технологические трубопроводы, DI | Process piping, DI | 1 | KQ-32-02 | Сварка технологических трубопроводов (нерж. стали и сплавы), DI | Welding of process pipelines (stainless steels and alloys), DI | 1
3335 | Технологические трубопроводы | Process Piping | PI00 | PI00-04-14-3 | Сварка/соединение металлических трубопроводов – низколегированные теплоустойчивые хромомолибденовые и хромомолибденованадиевые стали, высоколегированные стали мартенситного, мартенситно-ферритного и ферритного классов DN <=25мм / <=1 дюйм, толщина стенки >6-8 | Welding/joining of metal pipelines - low-alloy heat-resistant chromium-molybdenum and chromium-molybdenum-vanadium steels, high-alloy steels of martensitic, martensitic-ferritic and ferritic classes DN <=25mm / <=1 ", wall thickness >6-8 | DI | DI | KQ-00-13 | Технологические трубопроводы, DI | Process piping, DI | 1 | KQ-32-00 | Технологические трубопроводы, DI | Process piping, DI | 1 | KQ-32-02 | Сварка технологических трубопроводов (нерж. стали и сплавы), DI | Welding of process pipelines (stainless steels and alloys), DI | 1
3336 | Технологические трубопроводы | Process Piping | PI00 | PI00-04-14-4 | Сварка/соединение металлических трубопроводов – низколегированные теплоустойчивые хромомолибденовые и хромомолибденованадиевые стали, высоколегированные стали мартенситного, мартенситно-ферритного и ферритного классов DN <=25мм / <=1 дюйм, толщина стенки >8-10 | Welding/joining of metal pipelines - low-alloy heat-resistant chromium-molybdenum and chromium-molybdenum-vanadium steels, high-alloy steels of martensitic, martensitic-ferritic and ferritic classes DN <=25mm / <=1 ", wall thickness >8-10 | DI | DI | KQ-00-13 | Технологические трубопроводы, DI | Process piping, DI | 1 | KQ-32-00 | Технологические трубопроводы, DI | Process piping, DI | 1 | KQ-32-02 | Сварка технологических трубопроводов (нерж. стали и сплавы), DI | Welding of process pipelines (stainless steels and alloys), DI | 1
3337 | Технологические трубопроводы | Process Piping | PI00 | PI00-04-14-5 | Сварка/соединение металлических трубопроводов – низколегированные теплоустойчивые хромомолибденовые и хромомолибденованадиевые стали, высоколегированные стали мартенситного, мартенситно-ферритного и ферритного классов DN <=25мм / <=1 дюйм, толщина стенки >10-12 | Welding/joining of metal pipelines - low-alloy heat-resistant chromium-molybdenum and chromium-molybdenum-vanadium steels, high-alloy steels of martensitic, martensitic-ferritic and ferritic classes DN <=25mm / <=1 ", wall thickness >10-12 | DI | DI | KQ-00-13 | Технологические трубопроводы, DI | Process piping, DI | 1 | KQ-32-00 | Технологические трубопроводы, DI | Process piping, DI | 1 | KQ-32-02 | Сварка технологических трубопроводов (нерж. стали и сплавы), DI | Welding of process pipelines (stainless steels and alloys), DI | 1
3338 | Технологические трубопроводы | Process Piping | PI00 | PI00-04-14-6 | Сварка/соединение металлических трубопроводов – низколегированные теплоустойчивые хромомолибденовые и хромомолибденованадиевые стали, высоколегированные стали мартенситного, мартенситно-ферритного и ферритного классов DN >25-50мм/ >1-2 дюйм, толщина стенки >0-4 | Welding/joining of metal pipelines - low-alloy heat-resistant chromium-molybdenum and chromium-molybdenum-vanadium steels, high-alloy steels of martensitic, martensitic-ferritic and ferritic classes DN >25-50mm/ >1-2 ", wall thickness >0-4 | DI | DI | KQ-00-13 | Технологические трубопроводы, DI | Process piping, DI | 1 | KQ-32-00 | Технологические трубопроводы, DI | Process piping, DI | 1 | KQ-32-02 | Сварка технологических трубопроводов (нерж. стали и сплавы), DI | Welding of process pipelines (stainless steels and alloys), DI | 1
3339 | Технологические трубопроводы | Process Piping | PI00 | PI00-04-14-7 | Сварка/соединение металлических трубопроводов – низколегированные теплоустойчивые хромомолибденовые и хромомолибденованадиевые стали, высоколегированные стали мартенситного, мартенситно-ферритного и ферритного классов DN >25-50мм/ >1-2 дюйм, толщина стенки >4-6 | Welding/joining of metal pipelines - low-alloy heat-resistant chromium-molybdenum and chromium-molybdenum-vanadium steels, high-alloy steels of martensitic, martensitic-ferritic and ferritic classes DN >25-50mm/ >1-2 ", wall thickness >4-6 | DI | DI | KQ-00-13 | Технологические трубопроводы, DI | Process piping, DI | 1 | KQ-32-00 | Технологические трубопроводы, DI | Process piping, DI | 1 | KQ-32-02 | Сварка технологических трубопроводов (нерж. стали и сплавы), DI | Welding of process pipelines (stainless steels and alloys), DI | 1
3340 | Технологические трубопроводы | Process Piping | PI00 | PI00-04-14-8 | Сварка/соединение металлических трубопроводов – низколегированные теплоустойчивые хромомолибденовые и хромомолибденованадиевые стали, высоколегированные стали мартенситного, мартенситно-ферритного и ферритного классов DN >25-50мм/ >1-2 дюйм, толщина стенки >6-8 | Welding/joining of metal pipelines - low-alloy heat-resistant chromium-molybdenum and chromium-molybdenum-vanadium steels, high-alloy steels of martensitic, martensitic-ferritic and ferritic classes DN >25-50mm/ >1-2 ", wall thickness >6-8 | DI | DI | KQ-00-13 | Технологические трубопроводы, DI | Process piping, DI | 1 | KQ-32-00 | Технологические трубопроводы, DI | Process piping, DI | 1 | KQ-32-02 | Сварка технологических трубопроводов (нерж. стали и сплавы), DI | Welding of process pipelines (stainless steels and alloys), DI | 1
3341 | Технологические трубопроводы | Process Piping | PI00 | PI00-04-14-9 | Сварка/соединение металлических трубопроводов – низколегированные теплоустойчивые хромомолибденовые и хромомолибденованадиевые стали, высоколегированные стали мартенситного, мартенситно-ферритного и ферритного классов DN >25-50мм/ >1-2 дюйм, толщина стенки >8-10 | Welding/joining of metal pipelines - low-alloy heat-resistant chromium-molybdenum and chromium-molybdenum-vanadium steels, high-alloy steels of martensitic, martensitic-ferritic and ferritic classes DN >25-50mm/ >1-2 ", wall thickness >8-10 | DI | DI | KQ-00-13 | Технологические трубопроводы, DI | Process piping, DI | 1 | KQ-32-00 | Технологические трубопроводы, DI | Process piping, DI | 1 | KQ-32-02 | Сварка технологических трубопроводов (нерж. стали и сплавы), DI | Welding of process pipelines (stainless steels and alloys), DI | 1
3342 | Технологические трубопроводы | Process Piping | PI00 | PI00-04-14-10 | Сварка/соединение металлических трубопроводов – низколегированные теплоустойчивые хромомолибденовые и хромомолибденованадиевые стали, высоколегированные стали мартенситного, мартенситно-ферритного и ферритного классов DN >25-50мм/ >1-2 дюйм, толщина стенки >10-12 | Welding/joining of metal pipelines - low-alloy heat-resistant chromium-molybdenum and chromium-molybdenum-vanadium steels, high-alloy steels of martensitic, martensitic-ferritic and ferritic classes DN >25-50mm/ >1-2 ", wall thickness >10-12 | DI | DI | KQ-00-13 | Технологические трубопроводы, DI | Process piping, DI | 1 | KQ-32-00 | Технологические трубопроводы, DI | Process piping, DI | 1 | KQ-32-02 | Сварка технологических трубопроводов (нерж. стали и сплавы), DI | Welding of process pipelines (stainless steels and alloys), DI | 1
3343 | Технологические трубопроводы | Process Piping | PI00 | PI00-04-14-11 | Сварка/соединение металлических трубопроводов – низколегированные теплоустойчивые хромомолибденовые и хромомолибденованадиевые стали, высоколегированные стали мартенситного, мартенситно-ферритного и ферритного классов DN >50-100мм / >2-4 дюйм, толщина стенки >0-4 | Welding/joining of metal pipelines - low-alloy heat-resistant chromium-molybdenum and chromium-molybdenum-vanadium steels, high-alloy steels of martensitic, martensitic-ferritic and ferritic classes DN >50-100mm / >2-4 ", wall thickness >0-4 | DI | DI | KQ-00-13 | Технологические трубопроводы, DI | Process piping, DI | 1 | KQ-32-00 | Технологические трубопроводы, DI | Process piping, DI | 1 | KQ-32-02 | Сварка технологических трубопроводов (нерж. стали и сплавы), DI | Welding of process pipelines (stainless steels and alloys), DI | 1
3344 | Технологические трубопроводы | Process Piping | PI00 | PI00-04-14-12 | Сварка/соединение металлических трубопроводов – низколегированные теплоустойчивые хромомолибденовые и хромомолибденованадиевые стали, высоколегированные стали мартенситного, мартенситно-ферритного и ферритного классов DN >50-100мм / >2-4 дюйм, толщина стенки >4-6 | Welding/joining of metal pipelines - low-alloy heat-resistant chromium-molybdenum and chromium-molybdenum-vanadium steels, high-alloy steels of martensitic, martensitic-ferritic and ferritic classes DN >50-100mm / >2-4 ", wall thickness >4-6 | DI | DI | KQ-00-13 | Технологические трубопроводы, DI | Process piping, DI | 1 | KQ-32-00 | Технологические трубопроводы, DI | Process piping, DI | 1 | KQ-32-02 | Сварка технологических трубопроводов (нерж. стали и сплавы), DI | Welding of process pipelines (stainless steels and alloys), DI | 1
3345 | Технологические трубопроводы | Process Piping | PI00 | PI00-04-14-13 | Сварка/соединение металлических трубопроводов – низколегированные теплоустойчивые хромомолибденовые и хромомолибденованадиевые стали, высоколегированные стали мартенситного, мартенситно-ферритного и ферритного классов DN >50-100мм / >2-4 дюйм, толщина стенки >6-8 | Welding/joining of metal pipelines - low-alloy heat-resistant chromium-molybdenum and chromium-molybdenum-vanadium steels, high-alloy steels of martensitic, martensitic-ferritic and ferritic classes DN >50-100mm / >2-4 ", wall thickness >6-8 | DI | DI | KQ-00-13 | Технологические трубопроводы, DI | Process piping, DI | 1 | KQ-32-00 | Технологические трубопроводы, DI | Process piping, DI | 1 | KQ-32-02 | Сварка технологических трубопроводов (нерж. стали и сплавы), DI | Welding of process pipelines (stainless steels and alloys), DI | 1
3346 | Технологические трубопроводы | Process Piping | PI00 | PI00-04-14-14 | Сварка/соединение металлических трубопроводов – низколегированные теплоустойчивые хромомолибденовые и хромомолибденованадиевые стали, высоколегированные стали мартенситного, мартенситно-ферритного и ферритного классов DN >50-100мм / >2-4 дюйм, толщина стенки >8-10 | Welding/joining of metal pipelines - low-alloy heat-resistant chromium-molybdenum and chromium-molybdenum-vanadium steels, high-alloy steels of martensitic, martensitic-ferritic and ferritic classes DN >50-100mm / >2-4 ", wall thickness >8-10 | DI | DI | KQ-00-13 | Технологические трубопроводы, DI | Process piping, DI | 1 | KQ-32-00 | Технологические трубопроводы, DI | Process piping, DI | 1 | KQ-32-02 | Сварка технологических трубопроводов (нерж. стали и сплавы), DI | Welding of process pipelines (stainless steels and alloys), DI | 1
3347 | Технологические трубопроводы | Process Piping | PI00 | PI00-04-14-15 | Сварка/соединение металлических трубопроводов – низколегированные теплоустойчивые хромомолибденовые и хромомолибденованадиевые стали, высоколегированные стали мартенситного, мартенситно-ферритного и ферритного классов DN >50-100мм / >2-4 дюйм, толщина стенки >10-12 | Welding/joining of metal pipelines - low-alloy heat-resistant chromium-molybdenum and chromium-molybdenum-vanadium steels, high-alloy steels of martensitic, martensitic-ferritic and ferritic classes DN >50-100mm / >2-4 ", wall thickness >10-12 | DI | DI | KQ-00-13 | Технологические трубопроводы, DI | Process piping, DI | 1 | KQ-32-00 | Технологические трубопроводы, DI | Process piping, DI | 1 | KQ-32-02 | Сварка технологических трубопроводов (нерж. стали и сплавы), DI | Welding of process pipelines (stainless steels and alloys), DI | 1
3348 | Технологические трубопроводы | Process Piping | PI00 | PI00-04-14-16 | Сварка/соединение металлических трубопроводов – низколегированные теплоустойчивые хромомолибденовые и хромомолибденованадиевые стали, высоколегированные стали мартенситного, мартенситно-ферритного и ферритного классов DN >50-100мм / >2-4 дюйм, толщина стенки >12-14 | Welding/joining of metal pipelines - low-alloy heat-resistant chromium-molybdenum and chromium-molybdenum-vanadium steels, high-alloy steels of martensitic, martensitic-ferritic and ferritic classes DN >50-100mm / >2-4 ", wall thickness >12-14 | DI | DI | KQ-00-13 | Технологические трубопроводы, DI | Process piping, DI | 1 | KQ-32-00 | Технологические трубопроводы, DI | Process piping, DI | 1 | KQ-32-02 | Сварка технологических трубопроводов (нерж. стали и сплавы), DI | Welding of process pipelines (stainless steels and alloys), DI | 1
3349 | Технологические трубопроводы | Process Piping | PI00 | PI00-04-14-17 | Сварка/соединение металлических трубопроводов – низколегированные теплоустойчивые хромомолибденовые и хромомолибденованадиевые стали, высоколегированные стали мартенситного, мартенситно-ферритного и ферритного классов DN >50-100мм / >2-4 дюйм, толщина стенки >14-16 | Welding/joining of metal pipelines - low-alloy heat-resistant chromium-molybdenum and chromium-molybdenum-vanadium steels, high-alloy steels of martensitic, martensitic-ferritic and ferritic classes DN >50-100mm / >2-4 ", wall thickness >14-16 | DI | DI | KQ-00-13 | Технологические трубопроводы, DI | Process piping, DI | 1 | KQ-32-00 | Технологические трубопроводы, DI | Process piping, DI | 1 | KQ-32-02 | Сварка технологических трубопроводов (нерж. стали и сплавы), DI | Welding of process pipelines (stainless steels and alloys), DI | 1
3350 | Технологические трубопроводы | Process Piping | PI00 | PI00-04-14-18 | Сварка/соединение металлических трубопроводов – низколегированные теплоустойчивые хромомолибденовые и хромомолибденованадиевые стали, высоколегированные стали мартенситного, мартенситно-ферритного и ферритного классов DN >50-100мм / >2-4 дюйм, толщина стенки >16-20 | Welding/joining of metal pipelines - low-alloy heat-resistant chromium-molybdenum and chromium-molybdenum-vanadium steels, high-alloy steels of martensitic, martensitic-ferritic and ferritic classes DN >50-100mm / >2-4 ", wall thickness >16-20 | DI | DI | KQ-00-13 | Технологические трубопроводы, DI | Process piping, DI | 1 | KQ-32-00 | Технологические трубопроводы, DI | Process piping, DI | 1 | KQ-32-02 | Сварка технологических трубопроводов (нерж. стали и сплавы), DI | Welding of process pipelines (stainless steels and alloys), DI | 1
3351 | Технологические трубопроводы | Process Piping | PI00 | PI00-04-14-19 | Сварка/соединение металлических трубопроводов – низколегированные теплоустойчивые хромомолибденовые и хромомолибденованадиевые стали, высоколегированные стали мартенситного, мартенситно-ферритного и ферритного классов DN >100-200мм / >4-8 дюйм, толщина стенки >0-4 | Welding/joining of metal pipelines - low-alloy heat-resistant chromium-molybdenum and chromium-molybdenum-vanadium steels, high-alloy steels of martensitic, martensitic-ferritic and ferritic classes DN >100-200mm / >4-8 ", wall thickness >0-4 | DI | DI | KQ-00-13 | Технологические трубопроводы, DI | Process piping, DI | 1 | KQ-32-00 | Технологические трубопроводы, DI | Process piping, DI | 1 | KQ-32-02 | Сварка технологических трубопроводов (нерж. стали и сплавы), DI | Welding of process pipelines (stainless steels and alloys), DI | 1
3352 | Технологические трубопроводы | Process Piping | PI00 | PI00-04-14-20 | Сварка/соединение металлических трубопроводов – низколегированные теплоустойчивые хромомолибденовые и хромомолибденованадиевые стали, высоколегированные стали мартенситного, мартенситно-ферритного и ферритного классов DN >100-200мм / >4-8 дюйм, толщина стенки >4-6 | Welding/joining of metal pipelines - low-alloy heat-resistant chromium-molybdenum and chromium-molybdenum-vanadium steels, high-alloy steels of martensitic, martensitic-ferritic and ferritic classes DN >100-200mm / >4-8 ", wall thickness >4-6 | DI | DI | KQ-00-13 | Технологические трубопроводы, DI | Process piping, DI | 1 | KQ-32-00 | Технологические трубопроводы, DI | Process piping, DI | 1 | KQ-32-02 | Сварка технологических трубопроводов (нерж. стали и сплавы), DI | Welding of process pipelines (stainless steels and alloys), DI | 1
3353 | Технологические трубопроводы | Process Piping | PI00 | PI00-04-14-21 | Сварка/соединение металлических трубопроводов – низколегированные теплоустойчивые хромомолибденовые и хромомолибденованадиевые стали, высоколегированные стали мартенситного, мартенситно-ферритного и ферритного классов DN >100-200мм / >4-8 дюйм, толщина стенки >6-8 | Welding/joining of metal pipelines - low-alloy heat-resistant chromium-molybdenum and chromium-molybdenum-vanadium steels, high-alloy steels of martensitic, martensitic-ferritic and ferritic classes DN >100-200mm / >4-8 ", wall thickness >6-8 | DI | DI | KQ-00-13 | Технологические трубопроводы, DI | Process piping, DI | 1 | KQ-32-00 | Технологические трубопроводы, DI | Process piping, DI | 1 | KQ-32-02 | Сварка технологических трубопроводов (нерж. стали и сплавы), DI | Welding of process pipelines (stainless steels and alloys), DI | 1
3354 | Технологические трубопроводы | Process Piping | PI00 | PI00-04-14-22 | Сварка/соединение металлических трубопроводов – низколегированные теплоустойчивые хромомолибденовые и хромомолибденованадиевые стали, высоколегированные стали мартенситного, мартенситно-ферритного и ферритного классов DN >100-200мм / >4-8 дюйм, толщина стенки >8-10 | Welding/joining of metal pipelines - low-alloy heat-resistant chromium-molybdenum and chromium-molybdenum-vanadium steels, high-alloy steels of martensitic, martensitic-ferritic and ferritic classes DN >100-200mm / >4-8 ", wall thickness >8-10 | DI | DI | KQ-00-13 | Технологические трубопроводы, DI | Process piping, DI | 1 | KQ-32-00 | Технологические трубопроводы, DI | Process piping, DI | 1 | KQ-32-02 | Сварка технологических трубопроводов (нерж. стали и сплавы), DI | Welding of process pipelines (stainless steels and alloys), DI | 1
3355 | Технологические трубопроводы | Process Piping | PI00 | PI00-04-14-23 | Сварка/соединение металлических трубопроводов – низколегированные теплоустойчивые хромомолибденовые и хромомолибденованадиевые стали, высоколегированные стали мартенситного, мартенситно-ферритного и ферритного классов DN >100-200мм / >4-8 дюйм, толщина стенки >10-12 | Welding/joining of metal pipelines - low-alloy heat-resistant chromium-molybdenum and chromium-molybdenum-vanadium steels, high-alloy steels of martensitic, martensitic-ferritic and ferritic classes DN >100-200mm / >4-8 ", wall thickness >10-12 | DI | DI | KQ-00-13 | Технологические трубопроводы, DI | Process piping, DI | 1 | KQ-32-00 | Технологические трубопроводы, DI | Process piping, DI | 1 | KQ-32-02 | Сварка технологических трубопроводов (нерж. стали и сплавы), DI | Welding of process pipelines (stainless steels and alloys), DI | 1
3356 | Технологические трубопроводы | Process Piping | PI00 | PI00-04-14-24 | Сварка/соединение металлических трубопроводов – низколегированные теплоустойчивые хромомолибденовые и хромомолибденованадиевые стали, высоколегированные стали мартенситного, мартенситно-ферритного и ферритного классов DN >100-200мм / >4-8 дюйм, толщина стенки >12-14 | Welding/joining of metal pipelines - low-alloy heat-resistant chromium-molybdenum and chromium-molybdenum-vanadium steels, high-alloy steels of martensitic, martensitic-ferritic and ferritic classes DN >100-200mm / >4-8 ", wall thickness >12-14 | DI | DI | KQ-00-13 | Технологические трубопроводы, DI | Process piping, DI | 1 | KQ-32-00 | Технологические трубопроводы, DI | Process piping, DI | 1 | KQ-32-02 | Сварка технологических трубопроводов (нерж. стали и сплавы), DI | Welding of process pipelines (stainless steels and alloys), DI | 1
3357 | Технологические трубопроводы | Process Piping | PI00 | PI00-04-14-25 | Сварка/соединение металлических трубопроводов – низколегированные теплоустойчивые хромомолибденовые и хромомолибденованадиевые стали, высоколегированные стали мартенситного, мартенситно-ферритного и ферритного классов DN >100-200мм / >4-8 дюйм, толщина стенки >14-16 | Welding/joining of metal pipelines - low-alloy heat-resistant chromium-molybdenum and chromium-molybdenum-vanadium steels, high-alloy steels of martensitic, martensitic-ferritic and ferritic classes DN >100-200mm / >4-8 ", wall thickness >14-16 | DI | DI | KQ-00-13 | Технологические трубопроводы, DI | Process piping, DI | 1 | KQ-32-00 | Технологические трубопроводы, DI | Process piping, DI | 1 | KQ-32-02 | Сварка технологических трубопроводов (нерж. стали и сплавы), DI | Welding of process pipelines (stainless steels and alloys), DI | 1
3358 | Технологические трубопроводы | Process Piping | PI00 | PI00-04-14-26 | Сварка/соединение металлических трубопроводов – низколегированные теплоустойчивые хромомолибденовые и хромомолибденованадиевые стали, высоколегированные стали мартенситного, мартенситно-ферритного и ферритного классов DN >100-200мм / >4-8 дюйм, толщина стенки >16-20 | Welding/joining of metal pipelines - low-alloy heat-resistant chromium-molybdenum and chromium-molybdenum-vanadium steels, high-alloy steels of martensitic, martensitic-ferritic and ferritic classes DN >100-200mm / >4-8 ", wall thickness >16-20 | DI | DI | KQ-00-13 | Технологические трубопроводы, DI | Process piping, DI | 1 | KQ-32-00 | Технологические трубопроводы, DI | Process piping, DI | 1 | KQ-32-02 | Сварка технологических трубопроводов (нерж. стали и сплавы), DI | Welding of process pipelines (stainless steels and alloys), DI | 1
3359 | Технологические трубопроводы | Process Piping | PI00 | PI00-04-14-27 | Сварка/соединение металлических трубопроводов – низколегированные теплоустойчивые хромомолибденовые и хромомолибденованадиевые стали, высоколегированные стали мартенситного, мартенситно-ферритного и ферритного классов DN >100-200мм / >4-8 дюйм, толщина стенки >20-24 | Welding/joining of metal pipelines - low-alloy heat-resistant chromium-molybdenum and chromium-molybdenum-vanadium steels, high-alloy steels of martensitic, martensitic-ferritic and ferritic classes DN >100-200mm / >4-8 ", wall thickness >20-24 | DI | DI | KQ-00-13 | Технологические трубопроводы, DI | Process piping, DI | 1 | KQ-32-00 | Технологические трубопроводы, DI | Process piping, DI | 1 | KQ-32-02 | Сварка технологических трубопроводов (нерж. стали и сплавы), DI | Welding of process pipelines (stainless steels and alloys), DI | 1
3360 | Технологические трубопроводы | Process Piping | PI00 | PI00-04-14-28 | Сварка/соединение металлических трубопроводов – низколегированные теплоустойчивые хромомолибденовые и хромомолибденованадиевые стали, высоколегированные стали мартенситного, мартенситно-ферритного и ферритного классов DN >100-200мм / >4-8 дюйм, толщина стенки >24-28 | Welding/joining of metal pipelines - low-alloy heat-resistant chromium-molybdenum and chromium-molybdenum-vanadium steels, high-alloy steels of martensitic, martensitic-ferritic and ferritic classes DN >100-200mm / >4-8 ", wall thickness >24-28 | DI | DI | KQ-00-13 | Технологические трубопроводы, DI | Process piping, DI | 1 | KQ-32-00 | Технологические трубопроводы, DI | Process piping, DI | 1 | KQ-32-02 | Сварка технологических трубопроводов (нерж. стали и сплавы), DI | Welding of process pipelines (stainless steels and alloys), DI | 1
3361 | Технологические трубопроводы | Process Piping | PI00 | PI00-04-14-29 | Сварка/соединение металлических трубопроводов – низколегированные теплоустойчивые хромомолибденовые и хромомолибденованадиевые стали, высоколегированные стали мартенситного, мартенситно-ферритного и ферритного классов DN >100-200мм / >4-8 дюйм, толщина стенки >28-32 | Welding/joining of metal pipelines - low-alloy heat-resistant chromium-molybdenum and chromium-molybdenum-vanadium steels, high-alloy steels of martensitic, martensitic-ferritic and ferritic classes DN >100-200mm / >4-8 ", wall thickness >28-32 | DI | DI | KQ-00-13 | Технологические трубопроводы, DI | Process piping, DI | 1 | KQ-32-00 | Технологические трубопроводы, DI | Process piping, DI | 1 | KQ-32-02 | Сварка технологических трубопроводов (нерж. стали и сплавы), DI | Welding of process pipelines (stainless steels and alloys), DI | 1
3362 | Технологические трубопроводы | Process Piping | PI00 | PI00-04-14-30 | Сварка/соединение металлических трубопроводов – низколегированные теплоустойчивые хромомолибденовые и хромомолибденованадиевые стали, высоколегированные стали мартенситного, мартенситно-ферритного и ферритного классов DN >100-200мм / >4-8 дюйм, толщина стенки >32-36 | Welding/joining of metal pipelines - low-alloy heat-resistant chromium-molybdenum and chromium-molybdenum-vanadium steels, high-alloy steels of martensitic, martensitic-ferritic and ferritic classes DN >100-200mm / >4-8 ", wall thickness >32-36 | DI | DI | KQ-00-13 | Технологические трубопроводы, DI | Process piping, DI | 1 | KQ-32-00 | Технологические трубопроводы, DI | Process piping, DI | 1 | KQ-32-02 | Сварка технологических трубопроводов (нерж. стали и сплавы), DI | Welding of process pipelines (stainless steels and alloys), DI | 1
3363 | Технологические трубопроводы | Process Piping | PI00 | PI00-04-14-31 | Сварка/соединение металлических трубопроводов – низколегированные теплоустойчивые хромомолибденовые и хромомолибденованадиевые стали, высоколегированные стали мартенситного, мартенситно-ферритного и ферритного классов DN >200-300мм / >8-12 дюйм, толщина стенки >0-4 | Welding/joining of metal pipelines - low-alloy heat-resistant chromium-molybdenum and chromium-molybdenum-vanadium steels, high-alloy steels of martensitic, martensitic-ferritic and ferritic classes DN >200-300mm / >8-12 ", wall thickness >0-4 | DI | DI | KQ-00-13 | Технологические трубопроводы, DI | Process piping, DI | 1 | KQ-32-00 | Технологические трубопроводы, DI | Process piping, DI | 1 | KQ-32-02 | Сварка технологических трубопроводов (нерж. стали и сплавы), DI | Welding of process pipelines (stainless steels and alloys), DI | 1
3364 | Технологические трубопроводы | Process Piping | PI00 | PI00-04-14-32 | Сварка/соединение металлических трубопроводов – низколегированные теплоустойчивые хромомолибденовые и хромомолибденованадиевые стали, высоколегированные стали мартенситного, мартенситно-ферритного и ферритного классов DN >200-300мм / >8-12 дюйм, толщина стенки >4-8 | Welding/joining of metal pipelines - low-alloy heat-resistant chromium-molybdenum and chromium-molybdenum-vanadium steels, high-alloy steels of martensitic, martensitic-ferritic and ferritic classes DN >200-300mm / >8-12 ", wall thickness >4-8 | DI | DI | KQ-00-13 | Технологические трубопроводы, DI | Process piping, DI | 1 | KQ-32-00 | Технологические трубопроводы, DI | Process piping, DI | 1 | KQ-32-02 | Сварка технологических трубопроводов (нерж. стали и сплавы), DI | Welding of process pipelines (stainless steels and alloys), DI | 1
3365 | Технологические трубопроводы | Process Piping | PI00 | PI00-04-14-33 | Сварка/соединение металлических трубопроводов – низколегированные теплоустойчивые хромомолибденовые и хромомолибденованадиевые стали, высоколегированные стали мартенситного, мартенситно-ферритного и ферритного классов DN >200-300мм / >8-12 дюйм, толщина стенки >8-12 | Welding/joining of metal pipelines - low-alloy heat-resistant chromium-molybdenum and chromium-molybdenum-vanadium steels, high-alloy steels of martensitic, martensitic-ferritic and ferritic classes DN >200-300mm / >8-12 ", wall thickness >8-12 | DI | DI | KQ-00-13 | Технологические трубопроводы, DI | Process piping, DI | 1 | KQ-32-00 | Технологические трубопроводы, DI | Process piping, DI | 1 | KQ-32-02 | Сварка технологических трубопроводов (нерж. стали и сплавы), DI | Welding of process pipelines (stainless steels and alloys), DI | 1
3366 | Технологические трубопроводы | Process Piping | PI00 | PI00-04-14-34 | Сварка/соединение металлических трубопроводов – низколегированные теплоустойчивые хромомолибденовые и хромомолибденованадиевые стали, высоколегированные стали мартенситного, мартенситно-ферритного и ферритного классов DN >200-300мм / >8-12 дюйм, толщина стенки >12-16 | Welding/joining of metal pipelines - low-alloy heat-resistant chromium-molybdenum and chromium-molybdenum-vanadium steels, high-alloy steels of martensitic, martensitic-ferritic and ferritic classes DN >200-300mm / >8-12 ", wall thickness >12-16 | DI | DI | KQ-00-13 | Технологические трубопроводы, DI | Process piping, DI | 1 | KQ-32-00 | Технологические трубопроводы, DI | Process piping, DI | 1 | KQ-32-02 | Сварка технологических трубопроводов (нерж. стали и сплавы), DI | Welding of process pipelines (stainless steels and alloys), DI | 1
3367 | Технологические трубопроводы | Process Piping | PI00 | PI00-04-14-35 | Сварка/соединение металлических трубопроводов – низколегированные теплоустойчивые хромомолибденовые и хромомолибденованадиевые стали, высоколегированные стали мартенситного, мартенситно-ферритного и ферритного классов DN >200-300мм / >8-12 дюйм, толщина стенки >16-20 | Welding/joining of metal pipelines - low-alloy heat-resistant chromium-molybdenum and chromium-molybdenum-vanadium steels, high-alloy steels of martensitic, martensitic-ferritic and ferritic classes DN >200-300mm / >8-12 ", wall thickness >16-20 | DI | DI | KQ-00-13 | Технологические трубопроводы, DI | Process piping, DI | 1 | KQ-32-00 | Технологические трубопроводы, DI | Process piping, DI | 1 | KQ-32-02 | Сварка технологических трубопроводов (нерж. стали и сплавы), DI | Welding of process pipelines (stainless steels and alloys), DI | 1
3368 | Технологические трубопроводы | Process Piping | PI00 | PI00-04-14-36 | Сварка/соединение металлических трубопроводов – низколегированные теплоустойчивые хромомолибденовые и хромомолибденованадиевые стали, высоколегированные стали мартенситного, мартенситно-ферритного и ферритного классов DN >200-300мм / >8-12 дюйм, толщина стенки >20-24 | Welding/joining of metal pipelines - low-alloy heat-resistant chromium-molybdenum and chromium-molybdenum-vanadium steels, high-alloy steels of martensitic, martensitic-ferritic and ferritic classes DN >200-300mm / >8-12 ", wall thickness >20-24 | DI | DI | KQ-00-13 | Технологические трубопроводы, DI | Process piping, DI | 1 | KQ-32-00 | Технологические трубопроводы, DI | Process piping, DI | 1 | KQ-32-02 | Сварка технологических трубопроводов (нерж. стали и сплавы), DI | Welding of process pipelines (stainless steels and alloys), DI | 1
3369 | Технологические трубопроводы | Process Piping | PI00 | PI00-04-14-37 | Сварка/соединение металлических трубопроводов – низколегированные теплоустойчивые хромомолибденовые и хромомолибденованадиевые стали, высоколегированные стали мартенситного, мартенситно-ферритного и ферритного классов DN >200-300мм / >8-12 дюйм, толщина стенки >24-28 | Welding/joining of metal pipelines - low-alloy heat-resistant chromium-molybdenum and chromium-molybdenum-vanadium steels, high-alloy steels of martensitic, martensitic-ferritic and ferritic classes DN >200-300mm / >8-12 ", wall thickness >24-28 | DI | DI | KQ-00-13 | Технологические трубопроводы, DI | Process piping, DI | 1 | KQ-32-00 | Технологические трубопроводы, DI | Process piping, DI | 1 | KQ-32-02 | Сварка технологических трубопроводов (нерж. стали и сплавы), DI | Welding of process pipelines (stainless steels and alloys), DI | 1
3370 | Технологические трубопроводы | Process Piping | PI00 | PI00-04-14-38 | Сварка/соединение металлических трубопроводов – низколегированные теплоустойчивые хромомолибденовые и хромомолибденованадиевые стали, высоколегированные стали мартенситного, мартенситно-ферритного и ферритного классов DN >200-300мм / >8-12 дюйм, толщина стенки >28-32 | Welding/joining of metal pipelines - low-alloy heat-resistant chromium-molybdenum and chromium-molybdenum-vanadium steels, high-alloy steels of martensitic, martensitic-ferritic and ferritic classes DN >200-300mm / >8-12 ", wall thickness >28-32 | DI | DI | KQ-00-13 | Технологические трубопроводы, DI | Process piping, DI | 1 | KQ-32-00 | Технологические трубопроводы, DI | Process piping, DI | 1 | KQ-32-02 | Сварка технологических трубопроводов (нерж. стали и сплавы), DI | Welding of process pipelines (stainless steels and alloys), DI | 1
3371 | Технологические трубопроводы | Process Piping | PI00 | PI00-04-14-39 | Сварка/соединение металлических трубопроводов – низколегированные теплоустойчивые хромомолибденовые и хромомолибденованадиевые стали, высоколегированные стали мартенситного, мартенситно-ферритного и ферритного классов DN >200-300мм / >8-12 дюйм, толщина стенки >32-36 | Welding/joining of metal pipelines - low-alloy heat-resistant chromium-molybdenum and chromium-molybdenum-vanadium steels, high-alloy steels of martensitic, martensitic-ferritic and ferritic classes DN >200-300mm / >8-12 ", wall thickness >32-36 | DI | DI | KQ-00-13 | Технологические трубопроводы, DI | Process piping, DI | 1 | KQ-32-00 | Технологические трубопроводы, DI | Process piping, DI | 1 | KQ-32-02 | Сварка технологических трубопроводов (нерж. стали и сплавы), DI | Welding of process pipelines (stainless steels and alloys), DI | 1
3372 | Технологические трубопроводы | Process Piping | PI00 | PI00-04-14-40 | Сварка/соединение металлических трубопроводов – низколегированные теплоустойчивые хромомолибденовые и хромомолибденованадиевые стали, высоколегированные стали мартенситного, мартенситно-ферритного и ферритного классов DN >200-300мм / >8-12 дюйм, толщина стенки >36-40 | Welding/joining of metal pipelines - low-alloy heat-resistant chromium-molybdenum and chromium-molybdenum-vanadium steels, high-alloy steels of martensitic, martensitic-ferritic and ferritic classes DN >200-300mm / >8-12 ", wall thickness >36-40 | DI | DI | KQ-00-13 | Технологические трубопроводы, DI | Process piping, DI | 1 | KQ-32-00 | Технологические трубопроводы, DI | Process piping, DI | 1 | KQ-32-02 | Сварка технологических трубопроводов (нерж. стали и сплавы), DI | Welding of process pipelines (stainless steels and alloys), DI | 1
3373 | Технологические трубопроводы | Process Piping | PI00 | PI00-04-14-41 | Сварка/соединение металлических трубопроводов – низколегированные теплоустойчивые хромомолибденовые и хромомолибденованадиевые стали, высоколегированные стали мартенситного, мартенситно-ферритного и ферритного классов DN >200-300мм / >8-12 дюйм, толщина стенки >40-44 | Welding/joining of metal pipelines - low-alloy heat-resistant chromium-molybdenum and chromium-molybdenum-vanadium steels, high-alloy steels of martensitic, martensitic-ferritic and ferritic classes DN >200-300mm / >8-12 ", wall thickness >40-44 | DI | DI | KQ-00-13 | Технологические трубопроводы, DI | Process piping, DI | 1 | KQ-32-00 | Технологические трубопроводы, DI | Process piping, DI | 1 | KQ-32-02 | Сварка технологических трубопроводов (нерж. стали и сплавы), DI | Welding of process pipelines (stainless steels and alloys), DI | 1
3374 | Технологические трубопроводы | Process Piping | PI00 | PI00-04-14-42 | Сварка/соединение металлических трубопроводов – низколегированные теплоустойчивые хромомолибденовые и хромомолибденованадиевые стали, высоколегированные стали мартенситного, мартенситно-ферритного и ферритного классов DN >200-300мм / >8-12 дюйм, толщина стенки >44-48 | Welding/joining of metal pipelines - low-alloy heat-resistant chromium-molybdenum and chromium-molybdenum-vanadium steels, high-alloy steels of martensitic, martensitic-ferritic and ferritic classes DN >200-300mm / >8-12 ", wall thickness >44-48 | DI | DI | KQ-00-13 | Технологические трубопроводы, DI | Process piping, DI | 1 | KQ-32-00 | Технологические трубопроводы, DI | Process piping, DI | 1 | KQ-32-02 | Сварка технологических трубопроводов (нерж. стали и сплавы), DI | Welding of process pipelines (stainless steels and alloys), DI | 1
3375 | Технологические трубопроводы | Process Piping | PI00 | PI00-04-14-43 | Сварка/соединение металлических трубопроводов – низколегированные теплоустойчивые хромомолибденовые и хромомолибденованадиевые стали, высоколегированные стали мартенситного, мартенситно-ферритного и ферритного классов DN >200-300мм / >8-12 дюйм, толщина стенки >48-52 | Welding/joining of metal pipelines - low-alloy heat-resistant chromium-molybdenum and chromium-molybdenum-vanadium steels, high-alloy steels of martensitic, martensitic-ferritic and ferritic classes DN >200-300mm / >8-12 ", wall thickness >48-52 | DI | DI | KQ-00-13 | Технологические трубопроводы, DI | Process piping, DI | 1 | KQ-32-00 | Технологические трубопроводы, DI | Process piping, DI | 1 | KQ-32-02 | Сварка технологических трубопроводов (нерж. стали и сплавы), DI | Welding of process pipelines (stainless steels and alloys), DI | 1
3376 | Технологические трубопроводы | Process Piping | PI00 | PI00-04-14-44 | Сварка/соединение металлических трубопроводов – низколегированные теплоустойчивые хромомолибденовые и хромомолибденованадиевые стали, высоколегированные стали мартенситного, мартенситно-ферритного и ферритного классов DN >300-500мм / >12-20 дюйм, толщина стенки >0-4 | Welding/joining of metal pipelines - low-alloy heat-resistant chromium-molybdenum and chromium-molybdenum-vanadium steels, high-alloy steels of martensitic, martensitic-ferritic and ferritic classes DN >300-500mm / >12-20 ", wall thickness >0-4 | DI | DI | KQ-00-13 | Технологические трубопроводы, DI | Process piping, DI | 1 | KQ-32-00 | Технологические трубопроводы, DI | Process piping, DI | 1 | KQ-32-02 | Сварка технологических трубопроводов (нерж. стали и сплавы), DI | Welding of process pipelines (stainless steels and alloys), DI | 1
3377 | Технологические трубопроводы | Process Piping | PI00 | PI00-04-14-45 | Сварка/соединение металлических трубопроводов – низколегированные теплоустойчивые хромомолибденовые и хромомолибденованадиевые стали, высоколегированные стали мартенситного, мартенситно-ферритного и ферритного классов DN >300-500мм / >12-20 дюйм, толщина стенки >4-8 | Welding/joining of metal pipelines - low-alloy heat-resistant chromium-molybdenum and chromium-molybdenum-vanadium steels, high-alloy steels of martensitic, martensitic-ferritic and ferritic classes DN >300-500mm / >12-20 ", wall thickness >4-8 | DI | DI | KQ-00-13 | Технологические трубопроводы, DI | Process piping, DI | 1 | KQ-32-00 | Технологические трубопроводы, DI | Process piping, DI | 1 | KQ-32-02 | Сварка технологических трубопроводов (нерж. стали и сплавы), DI | Welding of process pipelines (stainless steels and alloys), DI | 1
3378 | Технологические трубопроводы | Process Piping | PI00 | PI00-04-14-46 | Сварка/соединение металлических трубопроводов – низколегированные теплоустойчивые хромомолибденовые и хромомолибденованадиевые стали, высоколегированные стали мартенситного, мартенситно-ферритного и ферритного классов DN >300-500мм / >12-20 дюйм, толщина стенки >8-12 | Welding/joining of metal pipelines - low-alloy heat-resistant chromium-molybdenum and chromium-molybdenum-vanadium steels, high-alloy steels of martensitic, martensitic-ferritic and ferritic classes DN >300-500mm / >12-20 ", wall thickness >8-12 | DI | DI | KQ-00-13 | Технологические трубопроводы, DI | Process piping, DI | 1 | KQ-32-00 | Технологические трубопроводы, DI | Process piping, DI | 1 | KQ-32-02 | Сварка технологических трубопроводов (нерж. стали и сплавы), DI | Welding of process pipelines (stainless steels and alloys), DI | 1
3379 | Технологические трубопроводы | Process Piping | PI00 | PI00-04-14-47 | Сварка/соединение металлических трубопроводов – низколегированные теплоустойчивые хромомолибденовые и хромомолибденованадиевые стали, высоколегированные стали мартенситного, мартенситно-ферритного и ферритного классов DN >300-500мм / >12-20 дюйм, толщина стенки >12-16 | Welding/joining of metal pipelines - low-alloy heat-resistant chromium-molybdenum and chromium-molybdenum-vanadium steels, high-alloy steels of martensitic, martensitic-ferritic and ferritic classes DN >300-500mm / >12-20 ", wall thickness >12-16 | DI | DI | KQ-00-13 | Технологические трубопроводы, DI | Process piping, DI | 1 | KQ-32-00 | Технологические трубопроводы, DI | Process piping, DI | 1 | KQ-32-02 | Сварка технологических трубопроводов (нерж. стали и сплавы), DI | Welding of process pipelines (stainless steels and alloys), DI | 1
3380 | Технологические трубопроводы | Process Piping | PI00 | PI00-04-14-48 | Сварка/соединение металлических трубопроводов – низколегированные теплоустойчивые хромомолибденовые и хромомолибденованадиевые стали, высоколегированные стали мартенситного, мартенситно-ферритного и ферритного классов DN >300-500мм / >12-20 дюйм, толщина стенки >16-20 | Welding/joining of metal pipelines - low-alloy heat-resistant chromium-molybdenum and chromium-molybdenum-vanadium steels, high-alloy steels of martensitic, martensitic-ferritic and ferritic classes DN >300-500mm / >12-20 ", wall thickness >16-20 | DI | DI | KQ-00-13 | Технологические трубопроводы, DI | Process piping, DI | 1 | KQ-32-00 | Технологические трубопроводы, DI | Process piping, DI | 1 | KQ-32-02 | Сварка технологических трубопроводов (нерж. стали и сплавы), DI | Welding of process pipelines (stainless steels and alloys), DI | 1
3381 | Технологические трубопроводы | Process Piping | PI00 | PI00-04-14-49 | Сварка/соединение металлических трубопроводов – низколегированные теплоустойчивые хромомолибденовые и хромомолибденованадиевые стали, высоколегированные стали мартенситного, мартенситно-ферритного и ферритного классов DN >300-500мм / >12-20 дюйм, толщина стенки >20-24 | Welding/joining of metal pipelines - low-alloy heat-resistant chromium-molybdenum and chromium-molybdenum-vanadium steels, high-alloy steels of martensitic, martensitic-ferritic and ferritic classes DN >300-500mm / >12-20 ", wall thickness >20-24 | DI | DI | KQ-00-13 | Технологические трубопроводы, DI | Process piping, DI | 1 | KQ-32-00 | Технологические трубопроводы, DI | Process piping, DI | 1 | KQ-32-02 | Сварка технологических трубопроводов (нерж. стали и сплавы), DI | Welding of process pipelines (stainless steels and alloys), DI | 1
3382 | Технологические трубопроводы | Process Piping | PI00 | PI00-04-14-50 | Сварка/соединение металлических трубопроводов – низколегированные теплоустойчивые хромомолибденовые и хромомолибденованадиевые стали, высоколегированные стали мартенситного, мартенситно-ферритного и ферритного классов DN >300-500мм / >12-20 дюйм, толщина стенки >24-28 | Welding/joining of metal pipelines - low-alloy heat-resistant chromium-molybdenum and chromium-molybdenum-vanadium steels, high-alloy steels of martensitic, martensitic-ferritic and ferritic classes DN >300-500mm / >12-20 ", wall thickness >24-28 | DI | DI | KQ-00-13 | Технологические трубопроводы, DI | Process piping, DI | 1 | KQ-32-00 | Технологические трубопроводы, DI | Process piping, DI | 1 | KQ-32-02 | Сварка технологических трубопроводов (нерж. стали и сплавы), DI | Welding of process pipelines (stainless steels and alloys), DI | 1
3383 | Технологические трубопроводы | Process Piping | PI00 | PI00-04-14-51 | Сварка/соединение металлических трубопроводов – низколегированные теплоустойчивые хромомолибденовые и хромомолибденованадиевые стали, высоколегированные стали мартенситного, мартенситно-ферритного и ферритного классов DN >300-500мм / >12-20 дюйм, толщина стенки >28-32 | Welding/joining of metal pipelines - low-alloy heat-resistant chromium-molybdenum and chromium-molybdenum-vanadium steels, high-alloy steels of martensitic, martensitic-ferritic and ferritic classes DN >300-500mm / >12-20 ", wall thickness >28-32 | DI | DI | KQ-00-13 | Технологические трубопроводы, DI | Process piping, DI | 1 | KQ-32-00 | Технологические трубопроводы, DI | Process piping, DI | 1 | KQ-32-02 | Сварка технологических трубопроводов (нерж. стали и сплавы), DI | Welding of process pipelines (stainless steels and alloys), DI | 1
3384 | Технологические трубопроводы | Process Piping | PI00 | PI00-04-14-52 | Сварка/соединение металлических трубопроводов – низколегированные теплоустойчивые хромомолибденовые и хромомолибденованадиевые стали, высоколегированные стали мартенситного, мартенситно-ферритного и ферритного классов DN >300-500мм / >12-20 дюйм, толщина стенки >32-36 | Welding/joining of metal pipelines - low-alloy heat-resistant chromium-molybdenum and chromium-molybdenum-vanadium steels, high-alloy steels of martensitic, martensitic-ferritic and ferritic classes DN >300-500mm / >12-20 ", wall thickness >32-36 | DI | DI | KQ-00-13 | Технологические трубопроводы, DI | Process piping, DI | 1 | KQ-32-00 | Технологические трубопроводы, DI | Process piping, DI | 1 | KQ-32-02 | Сварка технологических трубопроводов (нерж. стали и сплавы), DI | Welding of process pipelines (stainless steels and alloys), DI | 1
3385 | Технологические трубопроводы | Process Piping | PI00 | PI00-04-14-53 | Сварка/соединение металлических трубопроводов – низколегированные теплоустойчивые хромомолибденовые и хромомолибденованадиевые стали, высоколегированные стали мартенситного, мартенситно-ферритного и ферритного классов DN >300-500мм / >12-20 дюйм, толщина стенки >36-40 | Welding/joining of metal pipelines - low-alloy heat-resistant chromium-molybdenum and chromium-molybdenum-vanadium steels, high-alloy steels of martensitic, martensitic-ferritic and ferritic classes DN >300-500mm / >12-20 ", wall thickness >36-40 | DI | DI | KQ-00-13 | Технологические трубопроводы, DI | Process piping, DI | 1 | KQ-32-00 | Технологические трубопроводы, DI | Process piping, DI | 1 | KQ-32-02 | Сварка технологических трубопроводов (нерж. стали и сплавы), DI | Welding of process pipelines (stainless steels and alloys), DI | 1
3386 | Технологические трубопроводы | Process Piping | PI00 | PI00-04-14-54 | Сварка/соединение металлических трубопроводов – низколегированные теплоустойчивые хромомолибденовые и хромомолибденованадиевые стали, высоколегированные стали мартенситного, мартенситно-ферритного и ферритного классов DN >300-500мм / >12-20 дюйм, толщина стенки >40-44 | Welding/joining of metal pipelines - low-alloy heat-resistant chromium-molybdenum and chromium-molybdenum-vanadium steels, high-alloy steels of martensitic, martensitic-ferritic and ferritic classes DN >300-500mm / >12-20 ", wall thickness >40-44 | DI | DI | KQ-00-13 | Технологические трубопроводы, DI | Process piping, DI | 1 | KQ-32-00 | Технологические трубопроводы, DI | Process piping, DI | 1 | KQ-32-02 | Сварка технологических трубопроводов (нерж. стали и сплавы), DI | Welding of process pipelines (stainless steels and alloys), DI | 1
3387 | Технологические трубопроводы | Process Piping | PI00 | PI00-04-14-55 | Сварка/соединение металлических трубопроводов – низколегированные теплоустойчивые хромомолибденовые и хромомолибденованадиевые стали, высоколегированные стали мартенситного, мартенситно-ферритного и ферритного классов DN >300-500мм / >12-20 дюйм, толщина стенки >44-48 | Welding/joining of metal pipelines - low-alloy heat-resistant chromium-molybdenum and chromium-molybdenum-vanadium steels, high-alloy steels of martensitic, martensitic-ferritic and ferritic classes DN >300-500mm / >12-20 ", wall thickness >44-48 | DI | DI | KQ-00-13 | Технологические трубопроводы, DI | Process piping, DI | 1 | KQ-32-00 | Технологические трубопроводы, DI | Process piping, DI | 1 | KQ-32-02 | Сварка технологических трубопроводов (нерж. стали и сплавы), DI | Welding of process pipelines (stainless steels and alloys), DI | 1
3388 | Технологические трубопроводы | Process Piping | PI00 | PI00-04-14-56 | Сварка/соединение металлических трубопроводов – низколегированные теплоустойчивые хромомолибденовые и хромомолибденованадиевые стали, высоколегированные стали мартенситного, мартенситно-ферритного и ферритного классов DN >300-500мм / >12-20 дюйм, толщина стенки >48-52 | Welding/joining of metal pipelines - low-alloy heat-resistant chromium-molybdenum and chromium-molybdenum-vanadium steels, high-alloy steels of martensitic, martensitic-ferritic and ferritic classes DN >300-500mm / >12-20 ", wall thickness >48-52 | DI | DI | KQ-00-13 | Технологические трубопроводы, DI | Process piping, DI | 1 | KQ-32-00 | Технологические трубопроводы, DI | Process piping, DI | 1 | KQ-32-02 | Сварка технологических трубопроводов (нерж. стали и сплавы), DI | Welding of process pipelines (stainless steels and alloys), DI | 1
3389 | Технологические трубопроводы | Process Piping | PI00 | PI00-04-14-57 | Сварка/соединение металлических трубопроводов – низколегированные теплоустойчивые хромомолибденовые и хромомолибденованадиевые стали, высоколегированные стали мартенситного, мартенситно-ферритного и ферритного классов DN >300-500мм / >12-20 дюйм, толщина стенки >52-56 | Welding/joining of metal pipelines - low-alloy heat-resistant chromium-molybdenum and chromium-molybdenum-vanadium steels, high-alloy steels of martensitic, martensitic-ferritic and ferritic classes DN >300-500mm / >12-20 ", wall thickness >52-56 | DI | DI | KQ-00-13 | Технологические трубопроводы, DI | Process piping, DI | 1 | KQ-32-00 | Технологические трубопроводы, DI | Process piping, DI | 1 | KQ-32-02 | Сварка технологических трубопроводов (нерж. стали и сплавы), DI | Welding of process pipelines (stainless steels and alloys), DI | 1
3390 | Технологические трубопроводы | Process Piping | PI00 | PI00-04-14-58 | Сварка/соединение металлических трубопроводов – низколегированные теплоустойчивые хромомолибденовые и хромомолибденованадиевые стали, высоколегированные стали мартенситного, мартенситно-ферритного и ферритного классов DN >300-500мм / >12-20 дюйм, толщина стенки >56-60 | Welding/joining of metal pipelines - low-alloy heat-resistant chromium-molybdenum and chromium-molybdenum-vanadium steels, high-alloy steels of martensitic, martensitic-ferritic and ferritic classes DN >300-500mm / >12-20 ", wall thickness >56-60 | DI | DI | KQ-00-13 | Технологические трубопроводы, DI | Process piping, DI | 1 | KQ-32-00 | Технологические трубопроводы, DI | Process piping, DI | 1 | KQ-32-02 | Сварка технологических трубопроводов (нерж. стали и сплавы), DI | Welding of process pipelines (stainless steels and alloys), DI | 1
3391 | Технологические трубопроводы | Process Piping | PI00 | PI00-04-14-59 | Сварка/соединение металлических трубопроводов – низколегированные теплоустойчивые хромомолибденовые и хромомолибденованадиевые стали, высоколегированные стали мартенситного, мартенситно-ферритного и ферритного классов DN >300-500мм / >12-20 дюйм, толщина стенки >60-64 | Welding/joining of metal pipelines - low-alloy heat-resistant chromium-molybdenum and chromium-molybdenum-vanadium steels, high-alloy steels of martensitic, martensitic-ferritic and ferritic classes DN >300-500mm / >12-20 ", wall thickness >60-64 | DI | DI | KQ-00-13 | Технологические трубопроводы, DI | Process piping, DI | 1 | KQ-32-00 | Технологические трубопроводы, DI | Process piping, DI | 1 | KQ-32-02 | Сварка технологических трубопроводов (нерж. стали и сплавы), DI | Welding of process pipelines (stainless steels and alloys), DI | 1
3392 | Технологические трубопроводы | Process Piping | PI00 | PI00-04-14-60 | Сварка/соединение металлических трубопроводов – низколегированные теплоустойчивые хромомолибденовые и хромомолибденованадиевые стали, высоколегированные стали мартенситного, мартенситно-ферритного и ферритного классов DN >300-500мм / >12-20 дюйм, толщина стенки >64-68 | Welding/joining of metal pipelines - low-alloy heat-resistant chromium-molybdenum and chromium-molybdenum-vanadium steels, high-alloy steels of martensitic, martensitic-ferritic and ferritic classes DN >300-500mm / >12-20 ", wall thickness >64-68 | DI | DI | KQ-00-13 | Технологические трубопроводы, DI | Process piping, DI | 1 | KQ-32-00 | Технологические трубопроводы, DI | Process piping, DI | 1 | KQ-32-02 | Сварка технологических трубопроводов (нерж. стали и сплавы), DI | Welding of process pipelines (stainless steels and alloys), DI | 1
3393 | Технологические трубопроводы | Process Piping | PI00 | PI00-04-14-61 | Сварка/соединение металлических трубопроводов – низколегированные теплоустойчивые хромомолибденовые и хромомолибденованадиевые стали, высоколегированные стали мартенситного, мартенситно-ферритного и ферритного классов DN >500-700мм / >20-28 дюйм, толщина стенки >4-8 | Welding/joining of metal pipelines - low-alloy heat-resistant chromium-molybdenum and chromium-molybdenum-vanadium steels, high-alloy steels of martensitic, martensitic-ferritic and ferritic classes DN >500-700mm / >20-28 ", wall thickness >4-8 | DI | DI | KQ-00-13 | Технологические трубопроводы, DI | Process piping, DI | 1 | KQ-32-00 | Технологические трубопроводы, DI | Process piping, DI | 1 | KQ-32-02 | Сварка технологических трубопроводов (нерж. стали и сплавы), DI | Welding of process pipelines (stainless steels and alloys), DI | 1
3394 | Технологические трубопроводы | Process Piping | PI00 | PI00-04-14-62 | Сварка/соединение металлических трубопроводов – низколегированные теплоустойчивые хромомолибденовые и хромомолибденованадиевые стали, высоколегированные стали мартенситного, мартенситно-ферритного и ферритного классов DN >500-700мм / >20-28 дюйм, толщина стенки >8-12 | Welding/joining of metal pipelines - low-alloy heat-resistant chromium-molybdenum and chromium-molybdenum-vanadium steels, high-alloy steels of martensitic, martensitic-ferritic and ferritic classes DN >500-700mm / >20-28 ", wall thickness >8-12 | DI | DI | KQ-00-13 | Технологические трубопроводы, DI | Process piping, DI | 1 | KQ-32-00 | Технологические трубопроводы, DI | Process piping, DI | 1 | KQ-32-02 | Сварка технологических трубопроводов (нерж. стали и сплавы), DI | Welding of process pipelines (stainless steels and alloys), DI | 1
3395 | Технологические трубопроводы | Process Piping | PI00 | PI00-04-14-63 | Сварка/соединение металлических трубопроводов – низколегированные теплоустойчивые хромомолибденовые и хромомолибденованадиевые стали, высоколегированные стали мартенситного, мартенситно-ферритного и ферритного классов DN >500-700мм / >20-28 дюйм, толщина стенки >12-16 | Welding/joining of metal pipelines - low-alloy heat-resistant chromium-molybdenum and chromium-molybdenum-vanadium steels, high-alloy steels of martensitic, martensitic-ferritic and ferritic classes DN >500-700mm / >20-28 ", wall thickness >12-16 | DI | DI | KQ-00-13 | Технологические трубопроводы, DI | Process piping, DI | 1 | KQ-32-00 | Технологические трубопроводы, DI | Process piping, DI | 1 | KQ-32-02 | Сварка технологических трубопроводов (нерж. стали и сплавы), DI | Welding of process pipelines (stainless steels and alloys), DI | 1
3396 | Технологические трубопроводы | Process Piping | PI00 | PI00-04-14-64 | Сварка/соединение металлических трубопроводов – низколегированные теплоустойчивые хромомолибденовые и хромомолибденованадиевые стали, высоколегированные стали мартенситного, мартенситно-ферритного и ферритного классов DN >500-700мм / >20-28 дюйм, толщина стенки >16-20 | Welding/joining of metal pipelines - low-alloy heat-resistant chromium-molybdenum and chromium-molybdenum-vanadium steels, high-alloy steels of martensitic, martensitic-ferritic and ferritic classes DN >500-700mm / >20-28 ", wall thickness >16-20 | DI | DI | KQ-00-13 | Технологические трубопроводы, DI | Process piping, DI | 1 | KQ-32-00 | Технологические трубопроводы, DI | Process piping, DI | 1 | KQ-32-02 | Сварка технологических трубопроводов (нерж. стали и сплавы), DI | Welding of process pipelines (stainless steels and alloys), DI | 1
3397 | Технологические трубопроводы | Process Piping | PI00 | PI00-04-14-65 | Сварка/соединение металлических трубопроводов – низколегированные теплоустойчивые хромомолибденовые и хромомолибденованадиевые стали, высоколегированные стали мартенситного, мартенситно-ферритного и ферритного классов DN >500-700мм / >20-28 дюйм, толщина стенки >20-24 | Welding/joining of metal pipelines - low-alloy heat-resistant chromium-molybdenum and chromium-molybdenum-vanadium steels, high-alloy steels of martensitic, martensitic-ferritic and ferritic classes DN >500-700mm / >20-28 ", wall thickness >20-24 | DI | DI | KQ-00-13 | Технологические трубопроводы, DI | Process piping, DI | 1 | KQ-32-00 | Технологические трубопроводы, DI | Process piping, DI | 1 | KQ-32-02 | Сварка технологических трубопроводов (нерж. стали и сплавы), DI | Welding of process pipelines (stainless steels and alloys), DI | 1
3398 | Технологические трубопроводы | Process Piping | PI00 | PI00-04-14-66 | Сварка/соединение металлических трубопроводов – низколегированные теплоустойчивые хромомолибденовые и хромомолибденованадиевые стали, высоколегированные стали мартенситного, мартенситно-ферритного и ферритного классов DN >500-700мм / >20-28 дюйм, толщина стенки >24-28 | Welding/joining of metal pipelines - low-alloy heat-resistant chromium-molybdenum and chromium-molybdenum-vanadium steels, high-alloy steels of martensitic, martensitic-ferritic and ferritic classes DN >500-700mm / >20-28 ", wall thickness >24-28 | DI | DI | KQ-00-13 | Технологические трубопроводы, DI | Process piping, DI | 1 | KQ-32-00 | Технологические трубопроводы, DI | Process piping, DI | 1 | KQ-32-02 | Сварка технологических трубопроводов (нерж. стали и сплавы), DI | Welding of process pipelines (stainless steels and alloys), DI | 1
3399 | Технологические трубопроводы | Process Piping | PI00 | PI00-04-14-67 | Сварка/соединение металлических трубопроводов – низколегированные теплоустойчивые хромомолибденовые и хромомолибденованадиевые стали, высоколегированные стали мартенситного, мартенситно-ферритного и ферритного классов DN >500-700мм / >20-28 дюйм, толщина стенки >28-32 | Welding/joining of metal pipelines - low-alloy heat-resistant chromium-molybdenum and chromium-molybdenum-vanadium steels, high-alloy steels of martensitic, martensitic-ferritic and ferritic classes DN >500-700mm / >20-28 ", wall thickness >28-32 | DI | DI | KQ-00-13 | Технологические трубопроводы, DI | Process piping, DI | 1 | KQ-32-00 | Технологические трубопроводы, DI | Process piping, DI | 1 | KQ-32-02 | Сварка технологических трубопроводов (нерж. стали и сплавы), DI | Welding of process pipelines (stainless steels and alloys), DI | 1
3400 | Технологические трубопроводы | Process Piping | PI00 | PI00-04-14-68 | Сварка/соединение металлических трубопроводов – низколегированные теплоустойчивые хромомолибденовые и хромомолибденованадиевые стали, высоколегированные стали мартенситного, мартенситно-ферритного и ферритного классов DN >500-700мм / >20-28 дюйм, толщина стенки >32-36 | Welding/joining of metal pipelines - low-alloy heat-resistant chromium-molybdenum and chromium-molybdenum-vanadium steels, high-alloy steels of martensitic, martensitic-ferritic and ferritic classes DN >500-700mm / >20-28 ", wall thickness >32-36 | DI | DI | KQ-00-13 | Технологические трубопроводы, DI | Process piping, DI | 1 | KQ-32-00 | Технологические трубопроводы, DI | Process piping, DI | 1 | KQ-32-02 | Сварка технологических трубопроводов (нерж. стали и сплавы), DI | Welding of process pipelines (stainless steels and alloys), DI | 1
3401 | Технологические трубопроводы | Process Piping | PI00 | PI00-04-14-69 | Сварка/соединение металлических трубопроводов – низколегированные теплоустойчивые хромомолибденовые и хромомолибденованадиевые стали, высоколегированные стали мартенситного, мартенситно-ферритного и ферритного классов DN >500-700мм / >20-28 дюйм, толщина стенки >36-40 | Welding/joining of metal pipelines - low-alloy heat-resistant chromium-molybdenum and chromium-molybdenum-vanadium steels, high-alloy steels of martensitic, martensitic-ferritic and ferritic classes DN >500-700mm / >20-28 ", wall thickness >36-40 | DI | DI | KQ-00-13 | Технологические трубопроводы, DI | Process piping, DI | 1 | KQ-32-00 | Технологические трубопроводы, DI | Process piping, DI | 1 | KQ-32-02 | Сварка технологических трубопроводов (нерж. стали и сплавы), DI | Welding of process pipelines (stainless steels and alloys), DI | 1
3402 | Технологические трубопроводы | Process Piping | PI00 | PI00-04-14-70 | Сварка/соединение металлических трубопроводов – низколегированные теплоустойчивые хромомолибденовые и хромомолибденованадиевые стали, высоколегированные стали мартенситного, мартенситно-ферритного и ферритного классов DN >500-700мм / >20-28 дюйм, толщина стенки >40-44 | Welding/joining of metal pipelines - low-alloy heat-resistant chromium-molybdenum and chromium-molybdenum-vanadium steels, high-alloy steels of martensitic, martensitic-ferritic and ferritic classes DN >500-700mm / >20-28 ", wall thickness >40-44 | DI | DI | KQ-00-13 | Технологические трубопроводы, DI | Process piping, DI | 1 | KQ-32-00 | Технологические трубопроводы, DI | Process piping, DI | 1 | KQ-32-02 | Сварка технологических трубопроводов (нерж. стали и сплавы), DI | Welding of process pipelines (stainless steels and alloys), DI | 1
3403 | Технологические трубопроводы | Process Piping | PI00 | PI00-04-14-71 | Сварка/соединение металлических трубопроводов – низколегированные теплоустойчивые хромомолибденовые и хромомолибденованадиевые стали, высоколегированные стали мартенситного, мартенситно-ферритного и ферритного классов DN >500-700мм / >20-28 дюйм, толщина стенки >44-48 | Welding/joining of metal pipelines - low-alloy heat-resistant chromium-molybdenum and chromium-molybdenum-vanadium steels, high-alloy steels of martensitic, martensitic-ferritic and ferritic classes DN >500-700mm / >20-28 ", wall thickness >44-48 | DI | DI | KQ-00-13 | Технологические трубопроводы, DI | Process piping, DI | 1 | KQ-32-00 | Технологические трубопроводы, DI | Process piping, DI | 1 | KQ-32-02 | Сварка технологических трубопроводов (нерж. стали и сплавы), DI | Welding of process pipelines (stainless steels and alloys), DI | 1
3404 | Технологические трубопроводы | Process Piping | PI00 | PI00-04-14-72 | Сварка/соединение металлических трубопроводов – низколегированные теплоустойчивые хромомолибденовые и хромомолибденованадиевые стали, высоколегированные стали мартенситного, мартенситно-ферритного и ферритного классов DN >500-700мм / >20-28 дюйм, толщина стенки >48-52 | Welding/joining of metal pipelines - low-alloy heat-resistant chromium-molybdenum and chromium-molybdenum-vanadium steels, high-alloy steels of martensitic, martensitic-ferritic and ferritic classes DN >500-700mm / >20-28 ", wall thickness >48-52 | DI | DI | KQ-00-13 | Технологические трубопроводы, DI | Process piping, DI | 1 | KQ-32-00 | Технологические трубопроводы, DI | Process piping, DI | 1 | KQ-32-02 | Сварка технологических трубопроводов (нерж. стали и сплавы), DI | Welding of process pipelines (stainless steels and alloys), DI | 1
3405 | Технологические трубопроводы | Process Piping | PI00 | PI00-04-14-73 | Сварка/соединение металлических трубопроводов – низколегированные теплоустойчивые хромомолибденовые и хромомолибденованадиевые стали, высоколегированные стали мартенситного, мартенситно-ферритного и ферритного классов DN >500-700мм / >20-28 дюйм, толщина стенки >52-56 | Welding/joining of metal pipelines - low-alloy heat-resistant chromium-molybdenum and chromium-molybdenum-vanadium steels, high-alloy steels of martensitic, martensitic-ferritic and ferritic classes DN >500-700mm / >20-28 ", wall thickness >52-56 | DI | DI | KQ-00-13 | Технологические трубопроводы, DI | Process piping, DI | 1 | KQ-32-00 | Технологические трубопроводы, DI | Process piping, DI | 1 | KQ-32-02 | Сварка технологических трубопроводов (нерж. стали и сплавы), DI | Welding of process pipelines (stainless steels and alloys), DI | 1
3406 | Технологические трубопроводы | Process Piping | PI00 | PI00-04-14-74 | Сварка/соединение металлических трубопроводов – низколегированные теплоустойчивые хромомолибденовые и хромомолибденованадиевые стали, высоколегированные стали мартенситного, мартенситно-ферритного и ферритного классов DN >500-700мм / >20-28 дюйм, толщина стенки >56-60 | Welding/joining of metal pipelines - low-alloy heat-resistant chromium-molybdenum and chromium-molybdenum-vanadium steels, high-alloy steels of martensitic, martensitic-ferritic and ferritic classes DN >500-700mm / >20-28 ", wall thickness >56-60 | DI | DI | KQ-00-13 | Технологические трубопроводы, DI | Process piping, DI | 1 | KQ-32-00 | Технологические трубопроводы, DI | Process piping, DI | 1 | KQ-32-02 | Сварка технологических трубопроводов (нерж. стали и сплавы), DI | Welding of process pipelines (stainless steels and alloys), DI | 1
3407 | Технологические трубопроводы | Process Piping | PI00 | PI00-04-14-75 | Сварка/соединение металлических трубопроводов – низколегированные теплоустойчивые хромомолибденовые и хромомолибденованадиевые стали, высоколегированные стали мартенситного, мартенситно-ферритного и ферритного классов DN >500-700мм / >20-28 дюйм, толщина стенки >60-64 | Welding/joining of metal pipelines - low-alloy heat-resistant chromium-molybdenum and chromium-molybdenum-vanadium steels, high-alloy steels of martensitic, martensitic-ferritic and ferritic classes DN >500-700mm / >20-28 ", wall thickness >60-64 | DI | DI | KQ-00-13 | Технологические трубопроводы, DI | Process piping, DI | 1 | KQ-32-00 | Технологические трубопроводы, DI | Process piping, DI | 1 | KQ-32-02 | Сварка технологических трубопроводов (нерж. стали и сплавы), DI | Welding of process pipelines (stainless steels and alloys), DI | 1
3408 | Технологические трубопроводы | Process Piping | PI00 | PI00-04-14-76 | Сварка/соединение металлических трубопроводов – низколегированные теплоустойчивые хромомолибденовые и хромомолибденованадиевые стали, высоколегированные стали мартенситного, мартенситно-ферритного и ферритного классов DN >500-700мм / >20-28 дюйм, толщина стенки >64-68 | Welding/joining of metal pipelines - low-alloy heat-resistant chromium-molybdenum and chromium-molybdenum-vanadium steels, high-alloy steels of martensitic, martensitic-ferritic and ferritic classes DN >500-700mm / >20-28 ", wall thickness >64-68 | DI | DI | KQ-00-13 | Технологические трубопроводы, DI | Process piping, DI | 1 | KQ-32-00 | Технологические трубопроводы, DI | Process piping, DI | 1 | KQ-32-02 | Сварка технологических трубопроводов (нерж. стали и сплавы), DI | Welding of process pipelines (stainless steels and alloys), DI | 1
3409 | Технологические трубопроводы | Process Piping | PI00 | PI00-04-14-77 | Сварка/соединение металлических трубопроводов – низколегированные теплоустойчивые хромомолибденовые и хромомолибденованадиевые стали, высоколегированные стали мартенситного, мартенситно-ферритного и ферритного классов DN >500-700мм / >20-28 дюйм, толщина стенки >68-72 | Welding/joining of metal pipelines - low-alloy heat-resistant chromium-molybdenum and chromium-molybdenum-vanadium steels, high-alloy steels of martensitic, martensitic-ferritic and ferritic classes DN >500-700mm / >20-28 ", wall thickness >68-72 | DI | DI | KQ-00-13 | Технологические трубопроводы, DI | Process piping, DI | 1 | KQ-32-00 | Технологические трубопроводы, DI | Process piping, DI | 1 | KQ-32-02 | Сварка технологических трубопроводов (нерж. стали и сплавы), DI | Welding of process pipelines (stainless steels and alloys), DI | 1
3410 | Технологические трубопроводы | Process Piping | PI00 | PI00-04-14-78 | Сварка/соединение металлических трубопроводов – низколегированные теплоустойчивые хромомолибденовые и хромомолибденованадиевые стали, высоколегированные стали мартенситного, мартенситно-ферритного и ферритного классов DN >500-700мм / >20-28 дюйм, толщина стенки >72-76 | Welding/joining of metal pipelines - low-alloy heat-resistant chromium-molybdenum and chromium-molybdenum-vanadium steels, high-alloy steels of martensitic, martensitic-ferritic and ferritic classes DN >500-700mm / >20-28 ", wall thickness >72-76 | DI | DI | KQ-00-13 | Технологические трубопроводы, DI | Process piping, DI | 1 | KQ-32-00 | Технологические трубопроводы, DI | Process piping, DI | 1 | KQ-32-02 | Сварка технологических трубопроводов (нерж. стали и сплавы), DI | Welding of process pipelines (stainless steels and alloys), DI | 1
3411 | Технологические трубопроводы | Process Piping | PI00 | PI00-04-14-79 | Сварка/соединение металлических трубопроводов – низколегированные теплоустойчивые хромомолибденовые и хромомолибденованадиевые стали, высоколегированные стали мартенситного, мартенситно-ферритного и ферритного классов DN >500-700мм / >20-28 дюйм, толщина стенки >76-80 | Welding/joining of metal pipelines - low-alloy heat-resistant chromium-molybdenum and chromium-molybdenum-vanadium steels, high-alloy steels of martensitic, martensitic-ferritic and ferritic classes DN >500-700mm / >20-28 ", wall thickness >76-80 | DI | DI | KQ-00-13 | Технологические трубопроводы, DI | Process piping, DI | 1 | KQ-32-00 | Технологические трубопроводы, DI | Process piping, DI | 1 | KQ-32-02 | Сварка технологических трубопроводов (нерж. стали и сплавы), DI | Welding of process pipelines (stainless steels and alloys), DI | 1
3412 | Технологические трубопроводы | Process Piping | PI00 | PI00-04-14-80 | Сварка/соединение металлических трубопроводов – низколегированные теплоустойчивые хромомолибденовые и хромомолибденованадиевые стали, высоколегированные стали мартенситного, мартенситно-ферритного и ферритного классов DN >500-700мм / >20-28 дюйм, толщина стенки >80-84 | Welding/joining of metal pipelines - low-alloy heat-resistant chromium-molybdenum and chromium-molybdenum-vanadium steels, high-alloy steels of martensitic, martensitic-ferritic and ferritic classes DN >500-700mm / >20-28 ", wall thickness >80-84 | DI | DI | KQ-00-13 | Технологические трубопроводы, DI | Process piping, DI | 1 | KQ-32-00 | Технологические трубопроводы, DI | Process piping, DI | 1 | KQ-32-02 | Сварка технологических трубопроводов (нерж. стали и сплавы), DI | Welding of process pipelines (stainless steels and alloys), DI | 1
3413 | Технологические трубопроводы | Process Piping | PI00 | PI00-04-14-81 | Сварка/соединение металлических трубопроводов – низколегированные теплоустойчивые хромомолибденовые и хромомолибденованадиевые стали, высоколегированные стали мартенситного, мартенситно-ферритного и ферритного классов DN >700-1000мм / >28-40 дюйм, толщина стенки >4-8 | Welding/joining of metal pipelines - low-alloy heat-resistant chromium-molybdenum and chromium-molybdenum-vanadium steels, high-alloy steels of martensitic, martensitic-ferritic and ferritic classes DN >700-1000mm / >28-40 ", wall thickness >4-8 | DI | DI | KQ-00-13 | Технологические трубопроводы, DI | Process piping, DI | 1 | KQ-32-00 | Технологические трубопроводы, DI | Process piping, DI | 1 | KQ-32-02 | Сварка технологических трубопроводов (нерж. стали и сплавы), DI | Welding of process pipelines (stainless steels and alloys), DI | 1
3414 | Технологические трубопроводы | Process Piping | PI00 | PI00-04-14-82 | Сварка/соединение металлических трубопроводов – низколегированные теплоустойчивые хромомолибденовые и хромомолибденованадиевые стали, высоколегированные стали мартенситного, мартенситно-ферритного и ферритного классов DN >700-1000мм / >28-40 дюйм, толщина стенки >8-12 | Welding/joining of metal pipelines - low-alloy heat-resistant chromium-molybdenum and chromium-molybdenum-vanadium steels, high-alloy steels of martensitic, martensitic-ferritic and ferritic classes DN >700-1000mm / >28-40 ", wall thickness >8-12 | DI | DI | KQ-00-13 | Технологические трубопроводы, DI | Process piping, DI | 1 | KQ-32-00 | Технологические трубопроводы, DI | Process piping, DI | 1 | KQ-32-02 | Сварка технологических трубопроводов (нерж. стали и сплавы), DI | Welding of process pipelines (stainless steels and alloys), DI | 1
3415 | Технологические трубопроводы | Process Piping | PI00 | PI00-04-14-83 | Сварка/соединение металлических трубопроводов – низколегированные теплоустойчивые хромомолибденовые и хромомолибденованадиевые стали, высоколегированные стали мартенситного, мартенситно-ферритного и ферритного классов DN >700-1000мм / >28-40 дюйм, толщина стенки >12-16 | Welding/joining of metal pipelines - low-alloy heat-resistant chromium-molybdenum and chromium-molybdenum-vanadium steels, high-alloy steels of martensitic, martensitic-ferritic and ferritic classes DN >700-1000mm / >28-40 ", wall thickness >12-16 | DI | DI | KQ-00-13 | Технологические трубопроводы, DI | Process piping, DI | 1 | KQ-32-00 | Технологические трубопроводы, DI | Process piping, DI | 1 | KQ-32-02 | Сварка технологических трубопроводов (нерж. стали и сплавы), DI | Welding of process pipelines (stainless steels and alloys), DI | 1
3416 | Технологические трубопроводы | Process Piping | PI00 | PI00-04-14-84 | Сварка/соединение металлических трубопроводов – низколегированные теплоустойчивые хромомолибденовые и хромомолибденованадиевые стали, высоколегированные стали мартенситного, мартенситно-ферритного и ферритного классов DN >700-1000мм / >28-40 дюйм, толщина стенки >16-20 | Welding/joining of metal pipelines - low-alloy heat-resistant chromium-molybdenum and chromium-molybdenum-vanadium steels, high-alloy steels of martensitic, martensitic-ferritic and ferritic classes DN >700-1000mm / >28-40 ", wall thickness >16-20 | DI | DI | KQ-00-13 | Технологические трубопроводы, DI | Process piping, DI | 1 | KQ-32-00 | Технологические трубопроводы, DI | Process piping, DI | 1 | KQ-32-02 | Сварка технологических трубопроводов (нерж. стали и сплавы), DI | Welding of process pipelines (stainless steels and alloys), DI | 1
3417 | Технологические трубопроводы | Process Piping | PI00 | PI00-04-14-85 | Сварка/соединение металлических трубопроводов – низколегированные теплоустойчивые хромомолибденовые и хромомолибденованадиевые стали, высоколегированные стали мартенситного, мартенситно-ферритного и ферритного классов DN >700-1000мм / >28-40 дюйм, толщина стенки >20-24 | Welding/joining of metal pipelines - low-alloy heat-resistant chromium-molybdenum and chromium-molybdenum-vanadium steels, high-alloy steels of martensitic, martensitic-ferritic and ferritic classes DN >700-1000mm / >28-40 ", wall thickness >20-24 | DI | DI | KQ-00-13 | Технологические трубопроводы, DI | Process piping, DI | 1 | KQ-32-00 | Технологические трубопроводы, DI | Process piping, DI | 1 | KQ-32-02 | Сварка технологических трубопроводов (нерж. стали и сплавы), DI | Welding of process pipelines (stainless steels and alloys), DI | 1
3418 | Технологические трубопроводы | Process Piping | PI00 | PI00-04-14-86 | Сварка/соединение металлических трубопроводов – низколегированные теплоустойчивые хромомолибденовые и хромомолибденованадиевые стали, высоколегированные стали мартенситного, мартенситно-ферритного и ферритного классов DN >700-1000мм / >28-40 дюйм, толщина стенки >24-28 | Welding/joining of metal pipelines - low-alloy heat-resistant chromium-molybdenum and chromium-molybdenum-vanadium steels, high-alloy steels of martensitic, martensitic-ferritic and ferritic classes DN >700-1000mm / >28-40 ", wall thickness >24-28 | DI | DI | KQ-00-13 | Технологические трубопроводы, DI | Process piping, DI | 1 | KQ-32-00 | Технологические трубопроводы, DI | Process piping, DI | 1 | KQ-32-02 | Сварка технологических трубопроводов (нерж. стали и сплавы), DI | Welding of process pipelines (stainless steels and alloys), DI | 1
3419 | Технологические трубопроводы | Process Piping | PI00 | PI00-04-14-87 | Сварка/соединение металлических трубопроводов – низколегированные теплоустойчивые хромомолибденовые и хромомолибденованадиевые стали, высоколегированные стали мартенситного, мартенситно-ферритного и ферритного классов DN >700-1000мм / >28-40 дюйм, толщина стенки >28-32 | Welding/joining of metal pipelines - low-alloy heat-resistant chromium-molybdenum and chromium-molybdenum-vanadium steels, high-alloy steels of martensitic, martensitic-ferritic and ferritic classes DN >700-1000mm / >28-40 ", wall thickness >28-32 | DI | DI | KQ-00-13 | Технологические трубопроводы, DI | Process piping, DI | 1 | KQ-32-00 | Технологические трубопроводы, DI | Process piping, DI | 1 | KQ-32-02 | Сварка технологических трубопроводов (нерж. стали и сплавы), DI | Welding of process pipelines (stainless steels and alloys), DI | 1
3420 | Технологические трубопроводы | Process Piping | PI00 | PI00-04-14-88 | Сварка/соединение металлических трубопроводов – низколегированные теплоустойчивые хромомолибденовые и хромомолибденованадиевые стали, высоколегированные стали мартенситного, мартенситно-ферритного и ферритного классов DN >700-1000мм / >28-40 дюйм, толщина стенки >32-36 | Welding/joining of metal pipelines - low-alloy heat-resistant chromium-molybdenum and chromium-molybdenum-vanadium steels, high-alloy steels of martensitic, martensitic-ferritic and ferritic classes DN >700-1000mm / >28-40 ", wall thickness >32-36 | DI | DI | KQ-00-13 | Технологические трубопроводы, DI | Process piping, DI | 1 | KQ-32-00 | Технологические трубопроводы, DI | Process piping, DI | 1 | KQ-32-02 | Сварка технологических трубопроводов (нерж. стали и сплавы), DI | Welding of process pipelines (stainless steels and alloys), DI | 1
3421 | Технологические трубопроводы | Process Piping | PI00 | PI00-04-14-89 | Сварка/соединение металлических трубопроводов – низколегированные теплоустойчивые хромомолибденовые и хромомолибденованадиевые стали, высоколегированные стали мартенситного, мартенситно-ферритного и ферритного классов DN >700-1000мм / >28-40 дюйм, толщина стенки >36-40 | Welding/joining of metal pipelines - low-alloy heat-resistant chromium-molybdenum and chromium-molybdenum-vanadium steels, high-alloy steels of martensitic, martensitic-ferritic and ferritic classes DN >700-1000mm / >28-40 ", wall thickness >36-40 | DI | DI | KQ-00-13 | Технологические трубопроводы, DI | Process piping, DI | 1 | KQ-32-00 | Технологические трубопроводы, DI | Process piping, DI | 1 | KQ-32-02 | Сварка технологических трубопроводов (нерж. стали и сплавы), DI | Welding of process pipelines (stainless steels and alloys), DI | 1
3422 | Технологические трубопроводы | Process Piping | PI00 | PI00-04-14-90 | Сварка/соединение металлических трубопроводов – низколегированные теплоустойчивые хромомолибденовые и хромомолибденованадиевые стали, высоколегированные стали мартенситного, мартенситно-ферритного и ферритного классов DN >700-1000мм / >28-40 дюйм, толщина стенки >40-44 | Welding/joining of metal pipelines - low-alloy heat-resistant chromium-molybdenum and chromium-molybdenum-vanadium steels, high-alloy steels of martensitic, martensitic-ferritic and ferritic classes DN >700-1000mm / >28-40 ", wall thickness >40-44 | DI | DI | KQ-00-13 | Технологические трубопроводы, DI | Process piping, DI | 1 | KQ-32-00 | Технологические трубопроводы, DI | Process piping, DI | 1 | KQ-32-02 | Сварка технологических трубопроводов (нерж. стали и сплавы), DI | Welding of process pipelines (stainless steels and alloys), DI | 1
3423 | Технологические трубопроводы | Process Piping | PI00 | PI00-04-14-91 | Сварка/соединение металлических трубопроводов – низколегированные теплоустойчивые хромомолибденовые и хромомолибденованадиевые стали, высоколегированные стали мартенситного, мартенситно-ферритного и ферритного классов DN >700-1000мм / >28-40 дюйм, толщина стенки >44-48 | Welding/joining of metal pipelines - low-alloy heat-resistant chromium-molybdenum and chromium-molybdenum-vanadium steels, high-alloy steels of martensitic, martensitic-ferritic and ferritic classes DN >700-1000mm / >28-40 ", wall thickness >44-48 | DI | DI | KQ-00-13 | Технологические трубопроводы, DI | Process piping, DI | 1 | KQ-32-00 | Технологические трубопроводы, DI | Process piping, DI | 1 | KQ-32-02 | Сварка технологических трубопроводов (нерж. стали и сплавы), DI | Welding of process pipelines (stainless steels and alloys), DI | 1
3424 | Технологические трубопроводы | Process Piping | PI00 | PI00-04-14-92 | Сварка/соединение металлических трубопроводов – низколегированные теплоустойчивые хромомолибденовые и хромомолибденованадиевые стали, высоколегированные стали мартенситного, мартенситно-ферритного и ферритного классов DN >700-1000мм / >28-40 дюйм, толщина стенки >48-52 | Welding/joining of metal pipelines - low-alloy heat-resistant chromium-molybdenum and chromium-molybdenum-vanadium steels, high-alloy steels of martensitic, martensitic-ferritic and ferritic classes DN >700-1000mm / >28-40 ", wall thickness >48-52 | DI | DI | KQ-00-13 | Технологические трубопроводы, DI | Process piping, DI | 1 | KQ-32-00 | Технологические трубопроводы, DI | Process piping, DI | 1 | KQ-32-02 | Сварка технологических трубопроводов (нерж. стали и сплавы), DI | Welding of process pipelines (stainless steels and alloys), DI | 1
3425 | Технологические трубопроводы | Process Piping | PI00 | PI00-04-14-93 | Сварка/соединение металлических трубопроводов – низколегированные теплоустойчивые хромомолибденовые и хромомолибденованадиевые стали, высоколегированные стали мартенситного, мартенситно-ферритного и ферритного классов DN >700-1000мм / >28-40 дюйм, толщина стенки >52-56 | Welding/joining of metal pipelines - low-alloy heat-resistant chromium-molybdenum and chromium-molybdenum-vanadium steels, high-alloy steels of martensitic, martensitic-ferritic and ferritic classes DN >700-1000mm / >28-40 ", wall thickness >52-56 | DI | DI | KQ-00-13 | Технологические трубопроводы, DI | Process piping, DI | 1 | KQ-32-00 | Технологические трубопроводы, DI | Process piping, DI | 1 | KQ-32-02 | Сварка технологических трубопроводов (нерж. стали и сплавы), DI | Welding of process pipelines (stainless steels and alloys), DI | 1
3426 | Технологические трубопроводы | Process Piping | PI00 | PI00-04-14-94 | Сварка/соединение металлических трубопроводов – низколегированные теплоустойчивые хромомолибденовые и хромомолибденованадиевые стали, высоколегированные стали мартенситного, мартенситно-ферритного и ферритного классов DN >700-1000мм / >28-40 дюйм, толщина стенки >56-60 | Welding/joining of metal pipelines - low-alloy heat-resistant chromium-molybdenum and chromium-molybdenum-vanadium steels, high-alloy steels of martensitic, martensitic-ferritic and ferritic classes DN >700-1000mm / >28-40 ", wall thickness >56-60 | DI | DI | KQ-00-13 | Технологические трубопроводы, DI | Process piping, DI | 1 | KQ-32-00 | Технологические трубопроводы, DI | Process piping, DI | 1 | KQ-32-02 | Сварка технологических трубопроводов (нерж. стали и сплавы), DI | Welding of process pipelines (stainless steels and alloys), DI | 1
3427 | Технологические трубопроводы | Process Piping | PI00 | PI00-04-14-95 | Сварка/соединение металлических трубопроводов – низколегированные теплоустойчивые хромомолибденовые и хромомолибденованадиевые стали, высоколегированные стали мартенситного, мартенситно-ферритного и ферритного классов DN >700-1000мм / >28-40 дюйм, толщина стенки >60-64 | Welding/joining of metal pipelines - low-alloy heat-resistant chromium-molybdenum and chromium-molybdenum-vanadium steels, high-alloy steels of martensitic, martensitic-ferritic and ferritic classes DN >700-1000mm / >28-40 ", wall thickness >60-64 | DI | DI | KQ-00-13 | Технологические трубопроводы, DI | Process piping, DI | 1 | KQ-32-00 | Технологические трубопроводы, DI | Process piping, DI | 1 | KQ-32-02 | Сварка технологических трубопроводов (нерж. стали и сплавы), DI | Welding of process pipelines (stainless steels and alloys), DI | 1
3428 | Технологические трубопроводы | Process Piping | PI00 | PI00-04-14-96 | Сварка/соединение металлических трубопроводов – низколегированные теплоустойчивые хромомолибденовые и хромомолибденованадиевые стали, высоколегированные стали мартенситного, мартенситно-ферритного и ферритного классов DN >700-1000мм / >28-40 дюйм, толщина стенки >64-68 | Welding/joining of metal pipelines - low-alloy heat-resistant chromium-molybdenum and chromium-molybdenum-vanadium steels, high-alloy steels of martensitic, martensitic-ferritic and ferritic classes DN >700-1000mm / >28-40 ", wall thickness >64-68 | DI | DI | KQ-00-13 | Технологические трубопроводы, DI | Process piping, DI | 1 | KQ-32-00 | Технологические трубопроводы, DI | Process piping, DI | 1 | KQ-32-02 | Сварка технологических трубопроводов (нерж. стали и сплавы), DI | Welding of process pipelines (stainless steels and alloys), DI | 1
3429 | Технологические трубопроводы | Process Piping | PI00 | PI00-04-14-97 | Сварка/соединение металлических трубопроводов – низколегированные теплоустойчивые хромомолибденовые и хромомолибденованадиевые стали, высоколегированные стали мартенситного, мартенситно-ферритного и ферритного классов DN >700-1000мм / >28-40 дюйм, толщина стенки >68-72 | Welding/joining of metal pipelines - low-alloy heat-resistant chromium-molybdenum and chromium-molybdenum-vanadium steels, high-alloy steels of martensitic, martensitic-ferritic and ferritic classes DN >700-1000mm / >28-40 ", wall thickness >68-72 | DI | DI | KQ-00-13 | Технологические трубопроводы, DI | Process piping, DI | 1 | KQ-32-00 | Технологические трубопроводы, DI | Process piping, DI | 1 | KQ-32-02 | Сварка технологических трубопроводов (нерж. стали и сплавы), DI | Welding of process pipelines (stainless steels and alloys), DI | 1
3430 | Технологические трубопроводы | Process Piping | PI00 | PI00-04-14-98 | Сварка/соединение металлических трубопроводов – низколегированные теплоустойчивые хромомолибденовые и хромомолибденованадиевые стали, высоколегированные стали мартенситного, мартенситно-ферритного и ферритного классов DN >700-1000мм / >28-40 дюйм, толщина стенки >72-76 | Welding/joining of metal pipelines - low-alloy heat-resistant chromium-molybdenum and chromium-molybdenum-vanadium steels, high-alloy steels of martensitic, martensitic-ferritic and ferritic classes DN >700-1000mm / >28-40 ", wall thickness >72-76 | DI | DI | KQ-00-13 | Технологические трубопроводы, DI | Process piping, DI | 1 | KQ-32-00 | Технологические трубопроводы, DI | Process piping, DI | 1 | KQ-32-02 | Сварка технологических трубопроводов (нерж. стали и сплавы), DI | Welding of process pipelines (stainless steels and alloys), DI | 1
3431 | Технологические трубопроводы | Process Piping | PI00 | PI00-04-14-99 | Сварка/соединение металлических трубопроводов – низколегированные теплоустойчивые хромомолибденовые и хромомолибденованадиевые стали, высоколегированные стали мартенситного, мартенситно-ферритного и ферритного классов DN >700-1000мм / >28-40 дюйм, толщина стенки >76-80 | Welding/joining of metal pipelines - low-alloy heat-resistant chromium-molybdenum and chromium-molybdenum-vanadium steels, high-alloy steels of martensitic, martensitic-ferritic and ferritic classes DN >700-1000mm / >28-40 ", wall thickness >76-80 | DI | DI | KQ-00-13 | Технологические трубопроводы, DI | Process piping, DI | 1 | KQ-32-00 | Технологические трубопроводы, DI | Process piping, DI | 1 | KQ-32-02 | Сварка технологических трубопроводов (нерж. стали и сплавы), DI | Welding of process pipelines (stainless steels and alloys), DI | 1
3432 | Технологические трубопроводы | Process Piping | PI00 | PI00-04-14-100 | Сварка/соединение металлических трубопроводов – низколегированные теплоустойчивые хромомолибденовые и хромомолибденованадиевые стали, высоколегированные стали мартенситного, мартенситно-ферритного и ферритного классов DN >700-1000мм / >28-40 дюйм, толщина стенки >80-84 | Welding/joining of metal pipelines - low-alloy heat-resistant chromium-molybdenum and chromium-molybdenum-vanadium steels, high-alloy steels of martensitic, martensitic-ferritic and ferritic classes DN >700-1000mm / >28-40 ", wall thickness >80-84 | DI | DI | KQ-00-13 | Технологические трубопроводы, DI | Process piping, DI | 1 | KQ-32-00 | Технологические трубопроводы, DI | Process piping, DI | 1 | KQ-32-02 | Сварка технологических трубопроводов (нерж. стали и сплавы), DI | Welding of process pipelines (stainless steels and alloys), DI | 1
3433 | Технологические трубопроводы | Process Piping | PI00 | PI00-04-14-101 | Сварка/соединение металлических трубопроводов – низколегированные теплоустойчивые хромомолибденовые и хромомолибденованадиевые стали, высоколегированные стали мартенситного, мартенситно-ферритного и ферритного классов DN >700-1000мм / >28-40 дюйм, толщина стенки >84-88 | Welding/joining of metal pipelines - low-alloy heat-resistant chromium-molybdenum and chromium-molybdenum-vanadium steels, high-alloy steels of martensitic, martensitic-ferritic and ferritic classes DN >700-1000mm / >28-40 ", wall thickness >84-88 | DI | DI | KQ-00-13 | Технологические трубопроводы, DI | Process piping, DI | 1 | KQ-32-00 | Технологические трубопроводы, DI | Process piping, DI | 1 | KQ-32-02 | Сварка технологических трубопроводов (нерж. стали и сплавы), DI | Welding of process pipelines (stainless steels and alloys), DI | 1
3434 | Технологические трубопроводы | Process Piping | PI00 | PI00-04-14-102 | Сварка/соединение металлических трубопроводов – низколегированные теплоустойчивые хромомолибденовые и хромомолибденованадиевые стали, высоколегированные стали мартенситного, мартенситно-ферритного и ферритного классов DN >700-1000мм / >28-40 дюйм, толщина стенки >88-92 | Welding/joining of metal pipelines - low-alloy heat-resistant chromium-molybdenum and chromium-molybdenum-vanadium steels, high-alloy steels of martensitic, martensitic-ferritic and ferritic classes DN >700-1000mm / >28-40 ", wall thickness >88-92 | DI | DI | KQ-00-13 | Технологические трубопроводы, DI | Process piping, DI | 1 | KQ-32-00 | Технологические трубопроводы, DI | Process piping, DI | 1 | KQ-32-02 | Сварка технологических трубопроводов (нерж. стали и сплавы), DI | Welding of process pipelines (stainless steels and alloys), DI | 1
3435 | Технологические трубопроводы | Process Piping | PI00 | PI00-04-14-103 | Сварка/соединение металлических трубопроводов – низколегированные теплоустойчивые хромомолибденовые и хромомолибденованадиевые стали, высоколегированные стали мартенситного, мартенситно-ферритного и ферритного классов DN >700-1000мм / >28-40 дюйм, толщина стенки >92-96 | Welding/joining of metal pipelines - low-alloy heat-resistant chromium-molybdenum and chromium-molybdenum-vanadium steels, high-alloy steels of martensitic, martensitic-ferritic and ferritic classes DN >700-1000mm / >28-40 ", wall thickness >92-96 | DI | DI | KQ-00-13 | Технологические трубопроводы, DI | Process piping, DI | 1 | KQ-32-00 | Технологические трубопроводы, DI | Process piping, DI | 1 | KQ-32-02 | Сварка технологических трубопроводов (нерж. стали и сплавы), DI | Welding of process pipelines (stainless steels and alloys), DI | 1
3436 | Технологические трубопроводы | Process Piping | PI00 | PI00-04-14-104 | Сварка/соединение металлических трубопроводов – низколегированные теплоустойчивые хромомолибденовые и хромомолибденованадиевые стали, высоколегированные стали мартенситного, мартенситно-ферритного и ферритного классов DN >700-1000мм / >28-40 дюйм, толщина стенки >96-100 | Welding/joining of metal pipelines - low-alloy heat-resistant chromium-molybdenum and chromium-molybdenum-vanadium steels, high-alloy steels of martensitic, martensitic-ferritic and ferritic classes DN >700-1000mm / >28-40 ", wall thickness >96-100 | DI | DI | KQ-00-13 | Технологические трубопроводы, DI | Process piping, DI | 1 | KQ-32-00 | Технологические трубопроводы, DI | Process piping, DI | 1 | KQ-32-02 | Сварка технологических трубопроводов (нерж. стали и сплавы), DI | Welding of process pipelines (stainless steels and alloys), DI | 1
3437 | Технологические трубопроводы | Process Piping | PI00 | PI00-04-14-105 | Сварка/соединение металлических трубопроводов – низколегированные теплоустойчивые хромомолибденовые и хромомолибденованадиевые стали, высоколегированные стали мартенситного, мартенситно-ферритного и ферритного классов DN >1000-1200мм / >40-48 дюйм, толщина стенки >8-12 | Welding/joining of metal pipelines - low-alloy heat-resistant chromium-molybdenum and chromium-molybdenum-vanadium steels, high-alloy steels of martensitic, martensitic-ferritic and ferritic classes DN >1000-1200mm / >40-48 ", wall thickness >8-12 | DI | DI | KQ-00-13 | Технологические трубопроводы, DI | Process piping, DI | 1 | KQ-32-00 | Технологические трубопроводы, DI | Process piping, DI | 1 | KQ-32-02 | Сварка технологических трубопроводов (нерж. стали и сплавы), DI | Welding of process pipelines (stainless steels and alloys), DI | 1
3438 | Технологические трубопроводы | Process Piping | PI00 | PI00-04-14-106 | Сварка/соединение металлических трубопроводов – низколегированные теплоустойчивые хромомолибденовые и хромомолибденованадиевые стали, высоколегированные стали мартенситного, мартенситно-ферритного и ферритного классов DN >1000-1200мм / >40-48 дюйм, толщина стенки >12-16 | Welding/joining of metal pipelines - low-alloy heat-resistant chromium-molybdenum and chromium-molybdenum-vanadium steels, high-alloy steels of martensitic, martensitic-ferritic and ferritic classes DN >1000-1200mm / >40-48 ", wall thickness >12-16 | DI | DI | KQ-00-13 | Технологические трубопроводы, DI | Process piping, DI | 1 | KQ-32-00 | Технологические трубопроводы, DI | Process piping, DI | 1 | KQ-32-02 | Сварка технологических трубопроводов (нерж. стали и сплавы), DI | Welding of process pipelines (stainless steels and alloys), DI | 1
3439 | Технологические трубопроводы | Process Piping | PI00 | PI00-04-14-107 | Сварка/соединение металлических трубопроводов – низколегированные теплоустойчивые хромомолибденовые и хромомолибденованадиевые стали, высоколегированные стали мартенситного, мартенситно-ферритного и ферритного классов DN >1000-1200мм / >40-48 дюйм, толщина стенки >16-20 | Welding/joining of metal pipelines - low-alloy heat-resistant chromium-molybdenum and chromium-molybdenum-vanadium steels, high-alloy steels of martensitic, martensitic-ferritic and ferritic classes DN >1000-1200mm / >40-48 ", wall thickness >16-20 | DI | DI | KQ-00-13 | Технологические трубопроводы, DI | Process piping, DI | 1 | KQ-32-00 | Технологические трубопроводы, DI | Process piping, DI | 1 | KQ-32-02 | Сварка технологических трубопроводов (нерж. стали и сплавы), DI | Welding of process pipelines (stainless steels and alloys), DI | 1
3440 | Технологические трубопроводы | Process Piping | PI00 | PI00-04-14-108 | Сварка/соединение металлических трубопроводов – низколегированные теплоустойчивые хромомолибденовые и хромомолибденованадиевые стали, высоколегированные стали мартенситного, мартенситно-ферритного и ферритного классов DN >1000-1200мм / >40-48 дюйм, толщина стенки >20-24 | Welding/joining of metal pipelines - low-alloy heat-resistant chromium-molybdenum and chromium-molybdenum-vanadium steels, high-alloy steels of martensitic, martensitic-ferritic and ferritic classes DN >1000-1200mm / >40-48 ", wall thickness >20-24 | DI | DI | KQ-00-13 | Технологические трубопроводы, DI | Process piping, DI | 1 | KQ-32-00 | Технологические трубопроводы, DI | Process piping, DI | 1 | KQ-32-02 | Сварка технологических трубопроводов (нерж. стали и сплавы), DI | Welding of process pipelines (stainless steels and alloys), DI | 1
3441 | Технологические трубопроводы | Process Piping | PI00 | PI00-04-14-109 | Сварка/соединение металлических трубопроводов – низколегированные теплоустойчивые хромомолибденовые и хромомолибденованадиевые стали, высоколегированные стали мартенситного, мартенситно-ферритного и ферритного классов DN >1000-1200мм / >40-48 дюйм, толщина стенки >24-28 | Welding/joining of metal pipelines - low-alloy heat-resistant chromium-molybdenum and chromium-molybdenum-vanadium steels, high-alloy steels of martensitic, martensitic-ferritic and ferritic classes DN >1000-1200mm / >40-48 ", wall thickness >24-28 | DI | DI | KQ-00-13 | Технологические трубопроводы, DI | Process piping, DI | 1 | KQ-32-00 | Технологические трубопроводы, DI | Process piping, DI | 1 | KQ-32-02 | Сварка технологических трубопроводов (нерж. стали и сплавы), DI | Welding of process pipelines (stainless steels and alloys), DI | 1
3442 | Технологические трубопроводы | Process Piping | PI00 | PI00-04-14-110 | Сварка/соединение металлических трубопроводов – низколегированные теплоустойчивые хромомолибденовые и хромомолибденованадиевые стали, высоколегированные стали мартенситного, мартенситно-ферритного и ферритного классов DN >1000-1200мм / >40-48 дюйм, толщина стенки >28-32 | Welding/joining of metal pipelines - low-alloy heat-resistant chromium-molybdenum and chromium-molybdenum-vanadium steels, high-alloy steels of martensitic, martensitic-ferritic and ferritic classes DN >1000-1200mm / >40-48 ", wall thickness >28-32 | DI | DI | KQ-00-13 | Технологические трубопроводы, DI | Process piping, DI | 1 | KQ-32-00 | Технологические трубопроводы, DI | Process piping, DI | 1 | KQ-32-02 | Сварка технологических трубопроводов (нерж. стали и сплавы), DI | Welding of process pipelines (stainless steels and alloys), DI | 1
3443 | Технологические трубопроводы | Process Piping | PI00 | PI00-04-14-111 | Сварка/соединение металлических трубопроводов – низколегированные теплоустойчивые хромомолибденовые и хромомолибденованадиевые стали, высоколегированные стали мартенситного, мартенситно-ферритного и ферритного классов DN >1000-1200мм / >40-48 дюйм, толщина стенки >32-36 | Welding/joining of metal pipelines - low-alloy heat-resistant chromium-molybdenum and chromium-molybdenum-vanadium steels, high-alloy steels of martensitic, martensitic-ferritic and ferritic classes DN >1000-1200mm / >40-48 ", wall thickness >32-36 | DI | DI | KQ-00-13 | Технологические трубопроводы, DI | Process piping, DI | 1 | KQ-32-00 | Технологические трубопроводы, DI | Process piping, DI | 1 | KQ-32-02 | Сварка технологических трубопроводов (нерж. стали и сплавы), DI | Welding of process pipelines (stainless steels and alloys), DI | 1
3444 | Технологические трубопроводы | Process Piping | PI00 | PI00-04-14-112 | Сварка/соединение металлических трубопроводов – низколегированные теплоустойчивые хромомолибденовые и хромомолибденованадиевые стали, высоколегированные стали мартенситного, мартенситно-ферритного и ферритного классов DN >1000-1200мм / >40-48 дюйм, толщина стенки >36-40 | Welding/joining of metal pipelines - low-alloy heat-resistant chromium-molybdenum and chromium-molybdenum-vanadium steels, high-alloy steels of martensitic, martensitic-ferritic and ferritic classes DN >1000-1200mm / >40-48 ", wall thickness >36-40 | DI | DI | KQ-00-13 | Технологические трубопроводы, DI | Process piping, DI | 1 | KQ-32-00 | Технологические трубопроводы, DI | Process piping, DI | 1 | KQ-32-02 | Сварка технологических трубопроводов (нерж. стали и сплавы), DI | Welding of process pipelines (stainless steels and alloys), DI | 1
3445 | Технологические трубопроводы | Process Piping | PI00 | PI00-04-14-113 | Сварка/соединение металлических трубопроводов – низколегированные теплоустойчивые хромомолибденовые и хромомолибденованадиевые стали, высоколегированные стали мартенситного, мартенситно-ферритного и ферритного классов DN >1000-1200мм / >40-48 дюйм, толщина стенки >40-44 | Welding/joining of metal pipelines - low-alloy heat-resistant chromium-molybdenum and chromium-molybdenum-vanadium steels, high-alloy steels of martensitic, martensitic-ferritic and ferritic classes DN >1000-1200mm / >40-48 ", wall thickness >40-44 | DI | DI | KQ-00-13 | Технологические трубопроводы, DI | Process piping, DI | 1 | KQ-32-00 | Технологические трубопроводы, DI | Process piping, DI | 1 | KQ-32-02 | Сварка технологических трубопроводов (нерж. стали и сплавы), DI | Welding of process pipelines (stainless steels and alloys), DI | 1
3446 | Технологические трубопроводы | Process Piping | PI00 | PI00-04-14-114 | Сварка/соединение металлических трубопроводов – низколегированные теплоустойчивые хромомолибденовые и хромомолибденованадиевые стали, высоколегированные стали мартенситного, мартенситно-ферритного и ферритного классов DN >1000-1200мм / >40-48 дюйм, толщина стенки >44-48 | Welding/joining of metal pipelines - low-alloy heat-resistant chromium-molybdenum and chromium-molybdenum-vanadium steels, high-alloy steels of martensitic, martensitic-ferritic and ferritic classes DN >1000-1200mm / >40-48 ", wall thickness >44-48 | DI | DI | KQ-00-13 | Технологические трубопроводы, DI | Process piping, DI | 1 | KQ-32-00 | Технологические трубопроводы, DI | Process piping, DI | 1 | KQ-32-02 | Сварка технологических трубопроводов (нерж. стали и сплавы), DI | Welding of process pipelines (stainless steels and alloys), DI | 1
3447 | Технологические трубопроводы | Process Piping | PI00 | PI00-04-14-115 | Сварка/соединение металлических трубопроводов – низколегированные теплоустойчивые хромомолибденовые и хромомолибденованадиевые стали, высоколегированные стали мартенситного, мартенситно-ферритного и ферритного классов DN >1000-1200мм / >40-48 дюйм, толщина стенки >48-52 | Welding/joining of metal pipelines - low-alloy heat-resistant chromium-molybdenum and chromium-molybdenum-vanadium steels, high-alloy steels of martensitic, martensitic-ferritic and ferritic classes DN >1000-1200mm / >40-48 ", wall thickness >48-52 | DI | DI | KQ-00-13 | Технологические трубопроводы, DI | Process piping, DI | 1 | KQ-32-00 | Технологические трубопроводы, DI | Process piping, DI | 1 | KQ-32-02 | Сварка технологических трубопроводов (нерж. стали и сплавы), DI | Welding of process pipelines (stainless steels and alloys), DI | 1
3448 | Технологические трубопроводы | Process Piping | PI00 | PI00-04-14-116 | Сварка/соединение металлических трубопроводов – низколегированные теплоустойчивые хромомолибденовые и хромомолибденованадиевые стали, высоколегированные стали мартенситного, мартенситно-ферритного и ферритного классов DN >1000-1200мм / >40-48 дюйм, толщина стенки >52-56 | Welding/joining of metal pipelines - low-alloy heat-resistant chromium-molybdenum and chromium-molybdenum-vanadium steels, high-alloy steels of martensitic, martensitic-ferritic and ferritic classes DN >1000-1200mm / >40-48 ", wall thickness >52-56 | DI | DI | KQ-00-13 | Технологические трубопроводы, DI | Process piping, DI | 1 | KQ-32-00 | Технологические трубопроводы, DI | Process piping, DI | 1 | KQ-32-02 | Сварка технологических трубопроводов (нерж. стали и сплавы), DI | Welding of process pipelines (stainless steels and alloys), DI | 1
3449 | Технологические трубопроводы | Process Piping | PI00 | PI00-04-14-117 | Сварка/соединение металлических трубопроводов – низколегированные теплоустойчивые хромомолибденовые и хромомолибденованадиевые стали, высоколегированные стали мартенситного, мартенситно-ферритного и ферритного классов DN >1000-1200мм / >40-48 дюйм, толщина стенки >56-60 | Welding/joining of metal pipelines - low-alloy heat-resistant chromium-molybdenum and chromium-molybdenum-vanadium steels, high-alloy steels of martensitic, martensitic-ferritic and ferritic classes DN >1000-1200mm / >40-48 ", wall thickness >56-60 | DI | DI | KQ-00-13 | Технологические трубопроводы, DI | Process piping, DI | 1 | KQ-32-00 | Технологические трубопроводы, DI | Process piping, DI | 1 | KQ-32-02 | Сварка технологических трубопроводов (нерж. стали и сплавы), DI | Welding of process pipelines (stainless steels and alloys), DI | 1
3450 | Технологические трубопроводы | Process Piping | PI00 | PI00-04-14-118 | Сварка/соединение металлических трубопроводов – низколегированные теплоустойчивые хромомолибденовые и хромомолибденованадиевые стали, высоколегированные стали мартенситного, мартенситно-ферритного и ферритного классов DN >1000-1200мм / >40-48 дюйм, толщина стенки >60-64 | Welding/joining of metal pipelines - low-alloy heat-resistant chromium-molybdenum and chromium-molybdenum-vanadium steels, high-alloy steels of martensitic, martensitic-ferritic and ferritic classes DN >1000-1200mm / >40-48 ", wall thickness >60-64 | DI | DI | KQ-00-13 | Технологические трубопроводы, DI | Process piping, DI | 1 | KQ-32-00 | Технологические трубопроводы, DI | Process piping, DI | 1 | KQ-32-02 | Сварка технологических трубопроводов (нерж. стали и сплавы), DI | Welding of process pipelines (stainless steels and alloys), DI | 1
3451 | Технологические трубопроводы | Process Piping | PI00 | PI00-04-14-119 | Сварка/соединение металлических трубопроводов – низколегированные теплоустойчивые хромомолибденовые и хромомолибденованадиевые стали, высоколегированные стали мартенситного, мартенситно-ферритного и ферритного классов DN >1000-1200мм / >40-48 дюйм, толщина стенки >64-68 | Welding/joining of metal pipelines - low-alloy heat-resistant chromium-molybdenum and chromium-molybdenum-vanadium steels, high-alloy steels of martensitic, martensitic-ferritic and ferritic classes DN >1000-1200mm / >40-48 ", wall thickness >64-68 | DI | DI | KQ-00-13 | Технологические трубопроводы, DI | Process piping, DI | 1 | KQ-32-00 | Технологические трубопроводы, DI | Process piping, DI | 1 | KQ-32-02 | Сварка технологических трубопроводов (нерж. стали и сплавы), DI | Welding of process pipelines (stainless steels and alloys), DI | 1
3452 | Технологические трубопроводы | Process Piping | PI00 | PI00-04-14-120 | Сварка/соединение металлических трубопроводов – низколегированные теплоустойчивые хромомолибденовые и хромомолибденованадиевые стали, высоколегированные стали мартенситного, мартенситно-ферритного и ферритного классов DN >1000-1200мм / >40-48 дюйм, толщина стенки >68-72 | Welding/joining of metal pipelines - low-alloy heat-resistant chromium-molybdenum and chromium-molybdenum-vanadium steels, high-alloy steels of martensitic, martensitic-ferritic and ferritic classes DN >1000-1200mm / >40-48 ", wall thickness >68-72 | DI | DI | KQ-00-13 | Технологические трубопроводы, DI | Process piping, DI | 1 | KQ-32-00 | Технологические трубопроводы, DI | Process piping, DI | 1 | KQ-32-02 | Сварка технологических трубопроводов (нерж. стали и сплавы), DI | Welding of process pipelines (stainless steels and alloys), DI | 1
3453 | Технологические трубопроводы | Process Piping | PI00 | PI00-04-14-121 | Сварка/соединение металлических трубопроводов – низколегированные теплоустойчивые хромомолибденовые и хромомолибденованадиевые стали, высоколегированные стали мартенситного, мартенситно-ферритного и ферритного классов DN >1000-1200мм / >40-48 дюйм, толщина стенки >72-76 | Welding/joining of metal pipelines - low-alloy heat-resistant chromium-molybdenum and chromium-molybdenum-vanadium steels, high-alloy steels of martensitic, martensitic-ferritic and ferritic classes DN >1000-1200mm / >40-48 ", wall thickness >72-76 | DI | DI | KQ-00-13 | Технологические трубопроводы, DI | Process piping, DI | 1 | KQ-32-00 | Технологические трубопроводы, DI | Process piping, DI | 1 | KQ-32-02 | Сварка технологических трубопроводов (нерж. стали и сплавы), DI | Welding of process pipelines (stainless steels and alloys), DI | 1
3454 | Технологические трубопроводы | Process Piping | PI00 | PI00-04-14-122 | Сварка/соединение металлических трубопроводов – низколегированные теплоустойчивые хромомолибденовые и хромомолибденованадиевые стали, высоколегированные стали мартенситного, мартенситно-ферритного и ферритного классов DN >1200-1400мм / >48-56 дюйм, толщина стенки >8-12 | Welding/joining of metal pipelines - low-alloy heat-resistant chromium-molybdenum and chromium-molybdenum-vanadium steels, high-alloy steels of martensitic, martensitic-ferritic and ferritic classes DN >1200-1400mm / >48-56 ", wall thickness >8-12 | DI | DI | KQ-00-13 | Технологические трубопроводы, DI | Process piping, DI | 1 | KQ-32-00 | Технологические трубопроводы, DI | Process piping, DI | 1 | KQ-32-02 | Сварка технологических трубопроводов (нерж. стали и сплавы), DI | Welding of process pipelines (stainless steels and alloys), DI | 1
3455 | Технологические трубопроводы | Process Piping | PI00 | PI00-04-14-123 | Сварка/соединение металлических трубопроводов – низколегированные теплоустойчивые хромомолибденовые и хромомолибденованадиевые стали, высоколегированные стали мартенситного, мартенситно-ферритного и ферритного классов DN >1200-1400мм / >48-56 дюйм, толщина стенки >12-16 | Welding/joining of metal pipelines - low-alloy heat-resistant chromium-molybdenum and chromium-molybdenum-vanadium steels, high-alloy steels of martensitic, martensitic-ferritic and ferritic classes DN >1200-1400mm / >48-56 ", wall thickness >12-16 | DI | DI | KQ-00-13 | Технологические трубопроводы, DI | Process piping, DI | 1 | KQ-32-00 | Технологические трубопроводы, DI | Process piping, DI | 1 | KQ-32-02 | Сварка технологических трубопроводов (нерж. стали и сплавы), DI | Welding of process pipelines (stainless steels and alloys), DI | 1
3456 | Технологические трубопроводы | Process Piping | PI00 | PI00-04-14-124 | Сварка/соединение металлических трубопроводов – низколегированные теплоустойчивые хромомолибденовые и хромомолибденованадиевые стали, высоколегированные стали мартенситного, мартенситно-ферритного и ферритного классов DN >1200-1400мм / >48-56 дюйм, толщина стенки >16-20 | Welding/joining of metal pipelines - low-alloy heat-resistant chromium-molybdenum and chromium-molybdenum-vanadium steels, high-alloy steels of martensitic, martensitic-ferritic and ferritic classes DN >1200-1400mm / >48-56 ", wall thickness >16-20 | DI | DI | KQ-00-13 | Технологические трубопроводы, DI | Process piping, DI | 1 | KQ-32-00 | Технологические трубопроводы, DI | Process piping, DI | 1 | KQ-32-02 | Сварка технологических трубопроводов (нерж. стали и сплавы), DI | Welding of process pipelines (stainless steels and alloys), DI | 1
3457 | Технологические трубопроводы | Process Piping | PI00 | PI00-04-14-125 | Сварка/соединение металлических трубопроводов – низколегированные теплоустойчивые хромомолибденовые и хромомолибденованадиевые стали, высоколегированные стали мартенситного, мартенситно-ферритного и ферритного классов DN >1200-1400мм / >48-56 дюйм, толщина стенки >20-24 | Welding/joining of metal pipelines - low-alloy heat-resistant chromium-molybdenum and chromium-molybdenum-vanadium steels, high-alloy steels of martensitic, martensitic-ferritic and ferritic classes DN >1200-1400mm / >48-56 ", wall thickness >20-24 | DI | DI | KQ-00-13 | Технологические трубопроводы, DI | Process piping, DI | 1 | KQ-32-00 | Технологические трубопроводы, DI | Process piping, DI | 1 | KQ-32-02 | Сварка технологических трубопроводов (нерж. стали и сплавы), DI | Welding of process pipelines (stainless steels and alloys), DI | 1
3458 | Технологические трубопроводы | Process Piping | PI00 | PI00-04-14-126 | Сварка/соединение металлических трубопроводов – низколегированные теплоустойчивые хромомолибденовые и хромомолибденованадиевые стали, высоколегированные стали мартенситного, мартенситно-ферритного и ферритного классов DN >1200-1400мм / >48-56 дюйм, толщина стенки >24-28 | Welding/joining of metal pipelines - low-alloy heat-resistant chromium-molybdenum and chromium-molybdenum-vanadium steels, high-alloy steels of martensitic, martensitic-ferritic and ferritic classes DN >1200-1400mm / >48-56 ", wall thickness >24-28 | DI | DI | KQ-00-13 | Технологические трубопроводы, DI | Process piping, DI | 1 | KQ-32-00 | Технологические трубопроводы, DI | Process piping, DI | 1 | KQ-32-02 | Сварка технологических трубопроводов (нерж. стали и сплавы), DI | Welding of process pipelines (stainless steels and alloys), DI | 1
3459 | Технологические трубопроводы | Process Piping | PI00 | PI00-04-14-127 | Сварка/соединение металлических трубопроводов – низколегированные теплоустойчивые хромомолибденовые и хромомолибденованадиевые стали, высоколегированные стали мартенситного, мартенситно-ферритного и ферритного классов DN >1200-1400мм / >48-56 дюйм, толщина стенки >28-32 | Welding/joining of metal pipelines - low-alloy heat-resistant chromium-molybdenum and chromium-molybdenum-vanadium steels, high-alloy steels of martensitic, martensitic-ferritic and ferritic classes DN >1200-1400mm / >48-56 ", wall thickness >28-32 | DI | DI | KQ-00-13 | Технологические трубопроводы, DI | Process piping, DI | 1 | KQ-32-00 | Технологические трубопроводы, DI | Process piping, DI | 1 | KQ-32-02 | Сварка технологических трубопроводов (нерж. стали и сплавы), DI | Welding of process pipelines (stainless steels and alloys), DI | 1
3460 | Технологические трубопроводы | Process Piping | PI00 | PI00-04-14-128 | Сварка/соединение металлических трубопроводов – низколегированные теплоустойчивые хромомолибденовые и хромомолибденованадиевые стали, высоколегированные стали мартенситного, мартенситно-ферритного и ферритного классов DN >1200-1400мм / >48-56 дюйм, толщина стенки >32-36 | Welding/joining of metal pipelines - low-alloy heat-resistant chromium-molybdenum and chromium-molybdenum-vanadium steels, high-alloy steels of martensitic, martensitic-ferritic and ferritic classes DN >1200-1400mm / >48-56 ", wall thickness >32-36 | DI | DI | KQ-00-13 | Технологические трубопроводы, DI | Process piping, DI | 1 | KQ-32-00 | Технологические трубопроводы, DI | Process piping, DI | 1 | KQ-32-02 | Сварка технологических трубопроводов (нерж. стали и сплавы), DI | Welding of process pipelines (stainless steels and alloys), DI | 1
3461 | Технологические трубопроводы | Process Piping | PI00 | PI00-04-14-129 | Сварка/соединение металлических трубопроводов – низколегированные теплоустойчивые хромомолибденовые и хромомолибденованадиевые стали, высоколегированные стали мартенситного, мартенситно-ферритного и ферритного классов DN >1200-1400мм / >48-56 дюйм, толщина стенки >36-40 | Welding/joining of metal pipelines - low-alloy heat-resistant chromium-molybdenum and chromium-molybdenum-vanadium steels, high-alloy steels of martensitic, martensitic-ferritic and ferritic classes DN >1200-1400mm / >48-56 ", wall thickness >36-40 | DI | DI | KQ-00-13 | Технологические трубопроводы, DI | Process piping, DI | 1 | KQ-32-00 | Технологические трубопроводы, DI | Process piping, DI | 1 | KQ-32-02 | Сварка технологических трубопроводов (нерж. стали и сплавы), DI | Welding of process pipelines (stainless steels and alloys), DI | 1
3462 | Технологические трубопроводы | Process Piping | PI00 | PI00-04-14-130 | Сварка/соединение металлических трубопроводов – низколегированные теплоустойчивые хромомолибденовые и хромомолибденованадиевые стали, высоколегированные стали мартенситного, мартенситно-ферритного и ферритного классов DN >1200-1400мм / >48-56 дюйм, толщина стенки >40-44 | Welding/joining of metal pipelines - low-alloy heat-resistant chromium-molybdenum and chromium-molybdenum-vanadium steels, high-alloy steels of martensitic, martensitic-ferritic and ferritic classes DN >1200-1400mm / >48-56 ", wall thickness >40-44 | DI | DI | KQ-00-13 | Технологические трубопроводы, DI | Process piping, DI | 1 | KQ-32-00 | Технологические трубопроводы, DI | Process piping, DI | 1 | KQ-32-02 | Сварка технологических трубопроводов (нерж. стали и сплавы), DI | Welding of process pipelines (stainless steels and alloys), DI | 1
3463 | Технологические трубопроводы | Process Piping | PI00 | PI00-04-14-131 | Сварка/соединение металлических трубопроводов – низколегированные теплоустойчивые хромомолибденовые и хромомолибденованадиевые стали, высоколегированные стали мартенситного, мартенситно-ферритного и ферритного классов DN >1200-1400мм / >48-56 дюйм, толщина стенки >44-48 | Welding/joining of metal pipelines - low-alloy heat-resistant chromium-molybdenum and chromium-molybdenum-vanadium steels, high-alloy steels of martensitic, martensitic-ferritic and ferritic classes DN >1200-1400mm / >48-56 ", wall thickness >44-48 | DI | DI | KQ-00-13 | Технологические трубопроводы, DI | Process piping, DI | 1 | KQ-32-00 | Технологические трубопроводы, DI | Process piping, DI | 1 | KQ-32-02 | Сварка технологических трубопроводов (нерж. стали и сплавы), DI | Welding of process pipelines (stainless steels and alloys), DI | 1
3464 | Технологические трубопроводы | Process Piping | PI00 | PI00-04-14-132 | Сварка/соединение металлических трубопроводов – низколегированные теплоустойчивые хромомолибденовые и хромомолибденованадиевые стали, высоколегированные стали мартенситного, мартенситно-ферритного и ферритного классов DN >1200-1400мм / >48-56 дюйм, толщина стенки >48-52 | Welding/joining of metal pipelines - low-alloy heat-resistant chromium-molybdenum and chromium-molybdenum-vanadium steels, high-alloy steels of martensitic, martensitic-ferritic and ferritic classes DN >1200-1400mm / >48-56 ", wall thickness >48-52 | DI | DI | KQ-00-13 | Технологические трубопроводы, DI | Process piping, DI | 1 | KQ-32-00 | Технологические трубопроводы, DI | Process piping, DI | 1 | KQ-32-02 | Сварка технологических трубопроводов (нерж. стали и сплавы), DI | Welding of process pipelines (stainless steels and alloys), DI | 1
3465 | Технологические трубопроводы | Process Piping | PI00 | PI00-04-14-133 | Сварка/соединение металлических трубопроводов – низколегированные теплоустойчивые хромомолибденовые и хромомолибденованадиевые стали, высоколегированные стали мартенситного, мартенситно-ферритного и ферритного классов DN >1200-1400мм / >48-56 дюйм, толщина стенки >52-56 | Welding/joining of metal pipelines - low-alloy heat-resistant chromium-molybdenum and chromium-molybdenum-vanadium steels, high-alloy steels of martensitic, martensitic-ferritic and ferritic classes DN >1200-1400mm / >48-56 ", wall thickness >52-56 | DI | DI | KQ-00-13 | Технологические трубопроводы, DI | Process piping, DI | 1 | KQ-32-00 | Технологические трубопроводы, DI | Process piping, DI | 1 | KQ-32-02 | Сварка технологических трубопроводов (нерж. стали и сплавы), DI | Welding of process pipelines (stainless steels and alloys), DI | 1
3466 | Технологические трубопроводы | Process Piping | PI00 | PI00-04-14-134 | Сварка/соединение металлических трубопроводов – низколегированные теплоустойчивые хромомолибденовые и хромомолибденованадиевые стали, высоколегированные стали мартенситного, мартенситно-ферритного и ферритного классов DN >1200-1400мм / >48-56 дюйм, толщина стенки >56-60 | Welding/joining of metal pipelines - low-alloy heat-resistant chromium-molybdenum and chromium-molybdenum-vanadium steels, high-alloy steels of martensitic, martensitic-ferritic and ferritic classes DN >1200-1400mm / >48-56 ", wall thickness >56-60 | DI | DI | KQ-00-13 | Технологические трубопроводы, DI | Process piping, DI | 1 | KQ-32-00 | Технологические трубопроводы, DI | Process piping, DI | 1 | KQ-32-02 | Сварка технологических трубопроводов (нерж. стали и сплавы), DI | Welding of process pipelines (stainless steels and alloys), DI | 1
3467 | Технологические трубопроводы | Process Piping | PI00 | PI00-04-14-135 | Сварка/соединение металлических трубопроводов – низколегированные теплоустойчивые хромомолибденовые и хромомолибденованадиевые стали, высоколегированные стали мартенситного, мартенситно-ферритного и ферритного классов DN >1200-1400мм / >48-56 дюйм, толщина стенки >60-64 | Welding/joining of metal pipelines - low-alloy heat-resistant chromium-molybdenum and chromium-molybdenum-vanadium steels, high-alloy steels of martensitic, martensitic-ferritic and ferritic classes DN >1200-1400mm / >48-56 ", wall thickness >60-64 | DI | DI | KQ-00-13 | Технологические трубопроводы, DI | Process piping, DI | 1 | KQ-32-00 | Технологические трубопроводы, DI | Process piping, DI | 1 | KQ-32-02 | Сварка технологических трубопроводов (нерж. стали и сплавы), DI | Welding of process pipelines (stainless steels and alloys), DI | 1
3468 | Технологические трубопроводы | Process Piping | PI00 | PI00-04-14-136 | Сварка/соединение металлических трубопроводов – низколегированные теплоустойчивые хромомолибденовые и хромомолибденованадиевые стали, высоколегированные стали мартенситного, мартенситно-ферритного и ферритного классов DN >1200-1400мм / >48-56 дюйм, толщина стенки >64-68 | Welding/joining of metal pipelines - low-alloy heat-resistant chromium-molybdenum and chromium-molybdenum-vanadium steels, high-alloy steels of martensitic, martensitic-ferritic and ferritic classes DN >1200-1400mm / >48-56 ", wall thickness >64-68 | DI | DI | KQ-00-13 | Технологические трубопроводы, DI | Process piping, DI | 1 | KQ-32-00 | Технологические трубопроводы, DI | Process piping, DI | 1 | KQ-32-02 | Сварка технологических трубопроводов (нерж. стали и сплавы), DI | Welding of process pipelines (stainless steels and alloys), DI | 1
3469 | Технологические трубопроводы | Process Piping | PI00 | PI00-04-14-137 | Сварка/соединение металлических трубопроводов – низколегированные теплоустойчивые хромомолибденовые и хромомолибденованадиевые стали, высоколегированные стали мартенситного, мартенситно-ферритного и ферритного классов DN >1200-1400мм / >48-56 дюйм, толщина стенки >68-72 | Welding/joining of metal pipelines - low-alloy heat-resistant chromium-molybdenum and chromium-molybdenum-vanadium steels, high-alloy steels of martensitic, martensitic-ferritic and ferritic classes DN >1200-1400mm / >48-56 ", wall thickness >68-72 | DI | DI | KQ-00-13 | Технологические трубопроводы, DI | Process piping, DI | 1 | KQ-32-00 | Технологические трубопроводы, DI | Process piping, DI | 1 | KQ-32-02 | Сварка технологических трубопроводов (нерж. стали и сплавы), DI | Welding of process pipelines (stainless steels and alloys), DI | 1
3470 | Технологические трубопроводы | Process Piping | PI00 | PI00-04-14-138 | Сварка/соединение металлических трубопроводов – низколегированные теплоустойчивые хромомолибденовые и хромомолибденованадиевые стали, высоколегированные стали мартенситного, мартенситно-ферритного и ферритного классов DN >1200-1400мм / >48-56 дюйм, толщина стенки >72-76 | Welding/joining of metal pipelines - low-alloy heat-resistant chromium-molybdenum and chromium-molybdenum-vanadium steels, high-alloy steels of martensitic, martensitic-ferritic and ferritic classes DN >1200-1400mm / >48-56 ", wall thickness >72-76 | DI | DI | KQ-00-13 | Технологические трубопроводы, DI | Process piping, DI | 1 | KQ-32-00 | Технологические трубопроводы, DI | Process piping, DI | 1 | KQ-32-02 | Сварка технологических трубопроводов (нерж. стали и сплавы), DI | Welding of process pipelines (stainless steels and alloys), DI | 1
3471 | Технологические трубопроводы | Process Piping | PI00 | PI00-04-14-139 | Сварка/соединение металлических трубопроводов – низколегированные теплоустойчивые хромомолибденовые и хромомолибденованадиевые стали, высоколегированные стали мартенситного, мартенситно-ферритного и ферритного классов DN >1200-1400мм / >48-56 дюйм, толщина стенки >76-80 | Welding/joining of metal pipelines - low-alloy heat-resistant chromium-molybdenum and chromium-molybdenum-vanadium steels, high-alloy steels of martensitic, martensitic-ferritic and ferritic classes DN >1200-1400mm / >48-56 ", wall thickness >76-80 | DI | DI | KQ-00-13 | Технологические трубопроводы, DI | Process piping, DI | 1 | KQ-32-00 | Технологические трубопроводы, DI | Process piping, DI | 1 | KQ-32-02 | Сварка технологических трубопроводов (нерж. стали и сплавы), DI | Welding of process pipelines (stainless steels and alloys), DI | 1
3472 | Технологические трубопроводы | Process Piping | PI00 | PI00-04-14-140 | Сварка/соединение металлических трубопроводов – низколегированные теплоустойчивые хромомолибденовые и хромомолибденованадиевые стали, высоколегированные стали мартенситного, мартенситно-ферритного и ферритного классов DN >1200-1400мм / >48-56 дюйм, толщина стенки >80-84 | Welding/joining of metal pipelines - low-alloy heat-resistant chromium-molybdenum and chromium-molybdenum-vanadium steels, high-alloy steels of martensitic, martensitic-ferritic and ferritic classes DN >1200-1400mm / >48-56 ", wall thickness >80-84 | DI | DI | KQ-00-13 | Технологические трубопроводы, DI | Process piping, DI | 1 | KQ-32-00 | Технологические трубопроводы, DI | Process piping, DI | 1 | KQ-32-02 | Сварка технологических трубопроводов (нерж. стали и сплавы), DI | Welding of process pipelines (stainless steels and alloys), DI | 1
3473 | Технологические трубопроводы | Process Piping | PI00 | PI00-04-14-141 | Сварка/соединение металлических трубопроводов – низколегированные теплоустойчивые хромомолибденовые и хромомолибденованадиевые стали, высоколегированные стали мартенситного, мартенситно-ферритного и ферритного классов DN >1200-1400мм / >48-56 дюйм, толщина стенки >84-88 | Welding/joining of metal pipelines - low-alloy heat-resistant chromium-molybdenum and chromium-molybdenum-vanadium steels, high-alloy steels of martensitic, martensitic-ferritic and ferritic classes DN >1200-1400mm / >48-56 ", wall thickness >84-88 | DI | DI | KQ-00-13 | Технологические трубопроводы, DI | Process piping, DI | 1 | KQ-32-00 | Технологические трубопроводы, DI | Process piping, DI | 1 | KQ-32-02 | Сварка технологических трубопроводов (нерж. стали и сплавы), DI | Welding of process pipelines (stainless steels and alloys), DI | 1
3474 | Технологические трубопроводы | Process Piping | PI00 | PI00-04-14-142 | Сварка/соединение металлических трубопроводов – низколегированные теплоустойчивые хромомолибденовые и хромомолибденованадиевые стали, высоколегированные стали мартенситного, мартенситно-ферритного и ферритного классов DN >1400-1600мм / >56-64 дюйм, толщина стенки >8-12 | Welding/joining of metal pipelines - low-alloy heat-resistant chromium-molybdenum and chromium-molybdenum-vanadium steels, high-alloy steels of martensitic, martensitic-ferritic and ferritic classes DN >1400-1600mm / >56-64 ", wall thickness >8-12 | DI | DI | KQ-00-13 | Технологические трубопроводы, DI | Process piping, DI | 1 | KQ-32-00 | Технологические трубопроводы, DI | Process piping, DI | 1 | KQ-32-02 | Сварка технологических трубопроводов (нерж. стали и сплавы), DI | Welding of process pipelines (stainless steels and alloys), DI | 1
3475 | Технологические трубопроводы | Process Piping | PI00 | PI00-04-14-143 | Сварка/соединение металлических трубопроводов – низколегированные теплоустойчивые хромомолибденовые и хромомолибденованадиевые стали, высоколегированные стали мартенситного, мартенситно-ферритного и ферритного классов DN >1400-1600мм / >56-64 дюйм, толщина стенки >12-16 | Welding/joining of metal pipelines - low-alloy heat-resistant chromium-molybdenum and chromium-molybdenum-vanadium steels, high-alloy steels of martensitic, martensitic-ferritic and ferritic classes DN >1400-1600mm / >56-64 ", wall thickness >12-16 | DI | DI | KQ-00-13 | Технологические трубопроводы, DI | Process piping, DI | 1 | KQ-32-00 | Технологические трубопроводы, DI | Process piping, DI | 1 | KQ-32-02 | Сварка технологических трубопроводов (нерж. стали и сплавы), DI | Welding of process pipelines (stainless steels and alloys), DI | 1
3476 | Технологические трубопроводы | Process Piping | PI00 | PI00-04-14-144 | Сварка/соединение металлических трубопроводов – низколегированные теплоустойчивые хромомолибденовые и хромомолибденованадиевые стали, высоколегированные стали мартенситного, мартенситно-ферритного и ферритного классов DN >1400-1600мм / >56-64 дюйм, толщина стенки >16-20 | Welding/joining of metal pipelines - low-alloy heat-resistant chromium-molybdenum and chromium-molybdenum-vanadium steels, high-alloy steels of martensitic, martensitic-ferritic and ferritic classes DN >1400-1600mm / >56-64 ", wall thickness >16-20 | DI | DI | KQ-00-13 | Технологические трубопроводы, DI | Process piping, DI | 1 | KQ-32-00 | Технологические трубопроводы, DI | Process piping, DI | 1 | KQ-32-02 | Сварка технологических трубопроводов (нерж. стали и сплавы), DI | Welding of process pipelines (stainless steels and alloys), DI | 1
3477 | Технологические трубопроводы | Process Piping | PI00 | PI00-04-14-145 | Сварка/соединение металлических трубопроводов – низколегированные теплоустойчивые хромомолибденовые и хромомолибденованадиевые стали, высоколегированные стали мартенситного, мартенситно-ферритного и ферритного классов DN >1400-1600мм / >56-64 дюйм, толщина стенки >20-24 | Welding/joining of metal pipelines - low-alloy heat-resistant chromium-molybdenum and chromium-molybdenum-vanadium steels, high-alloy steels of martensitic, martensitic-ferritic and ferritic classes DN >1400-1600mm / >56-64 ", wall thickness >20-24 | DI | DI | KQ-00-13 | Технологические трубопроводы, DI | Process piping, DI | 1 | KQ-32-00 | Технологические трубопроводы, DI | Process piping, DI | 1 | KQ-32-02 | Сварка технологических трубопроводов (нерж. стали и сплавы), DI | Welding of process pipelines (stainless steels and alloys), DI | 1
3478 | Технологические трубопроводы | Process Piping | PI00 | PI00-04-14-146 | Сварка/соединение металлических трубопроводов – низколегированные теплоустойчивые хромомолибденовые и хромомолибденованадиевые стали, высоколегированные стали мартенситного, мартенситно-ферритного и ферритного классов DN >1400-1600мм / >56-64 дюйм, толщина стенки >24-28 | Welding/joining of metal pipelines - low-alloy heat-resistant chromium-molybdenum and chromium-molybdenum-vanadium steels, high-alloy steels of martensitic, martensitic-ferritic and ferritic classes DN >1400-1600mm / >56-64 ", wall thickness >24-28 | DI | DI | KQ-00-13 | Технологические трубопроводы, DI | Process piping, DI | 1 | KQ-32-00 | Технологические трубопроводы, DI | Process piping, DI | 1 | KQ-32-02 | Сварка технологических трубопроводов (нерж. стали и сплавы), DI | Welding of process pipelines (stainless steels and alloys), DI | 1
3479 | Технологические трубопроводы | Process Piping | PI00 | PI00-04-14-147 | Сварка/соединение металлических трубопроводов – низколегированные теплоустойчивые хромомолибденовые и хромомолибденованадиевые стали, высоколегированные стали мартенситного, мартенситно-ферритного и ферритного классов DN >1400-1600мм / >56-64 дюйм, толщина стенки >28-32 | Welding/joining of metal pipelines - low-alloy heat-resistant chromium-molybdenum and chromium-molybdenum-vanadium steels, high-alloy steels of martensitic, martensitic-ferritic and ferritic classes DN >1400-1600mm / >56-64 ", wall thickness >28-32 | DI | DI | KQ-00-13 | Технологические трубопроводы, DI | Process piping, DI | 1 | KQ-32-00 | Технологические трубопроводы, DI | Process piping, DI | 1 | KQ-32-02 | Сварка технологических трубопроводов (нерж. стали и сплавы), DI | Welding of process pipelines (stainless steels and alloys), DI | 1
3480 | Технологические трубопроводы | Process Piping | PI00 | PI00-04-14-148 | Сварка/соединение металлических трубопроводов – низколегированные теплоустойчивые хромомолибденовые и хромомолибденованадиевые стали, высоколегированные стали мартенситного, мартенситно-ферритного и ферритного классов DN >1400-1600мм / >56-64 дюйм, толщина стенки >32-36 | Welding/joining of metal pipelines - low-alloy heat-resistant chromium-molybdenum and chromium-molybdenum-vanadium steels, high-alloy steels of martensitic, martensitic-ferritic and ferritic classes DN >1400-1600mm / >56-64 ", wall thickness >32-36 | DI | DI | KQ-00-13 | Технологические трубопроводы, DI | Process piping, DI | 1 | KQ-32-00 | Технологические трубопроводы, DI | Process piping, DI | 1 | KQ-32-02 | Сварка технологических трубопроводов (нерж. стали и сплавы), DI | Welding of process pipelines (stainless steels and alloys), DI | 1
3481 | Технологические трубопроводы | Process Piping | PI00 | PI00-04-14-149 | Сварка/соединение металлических трубопроводов – низколегированные теплоустойчивые хромомолибденовые и хромомолибденованадиевые стали, высоколегированные стали мартенситного, мартенситно-ферритного и ферритного классов DN >1400-1600мм / >56-64 дюйм, толщина стенки >36-40 | Welding/joining of metal pipelines - low-alloy heat-resistant chromium-molybdenum and chromium-molybdenum-vanadium steels, high-alloy steels of martensitic, martensitic-ferritic and ferritic classes DN >1400-1600mm / >56-64 ", wall thickness >36-40 | DI | DI | KQ-00-13 | Технологические трубопроводы, DI | Process piping, DI | 1 | KQ-32-00 | Технологические трубопроводы, DI | Process piping, DI | 1 | KQ-32-02 | Сварка технологических трубопроводов (нерж. стали и сплавы), DI | Welding of process pipelines (stainless steels and alloys), DI | 1
3482 | Технологические трубопроводы | Process Piping | PI00 | PI00-04-14-150 | Сварка/соединение металлических трубопроводов – низколегированные теплоустойчивые хромомолибденовые и хромомолибденованадиевые стали, высоколегированные стали мартенситного, мартенситно-ферритного и ферритного классов DN >1400-1600мм / >56-64 дюйм, толщина стенки >40-44 | Welding/joining of metal pipelines - low-alloy heat-resistant chromium-molybdenum and chromium-molybdenum-vanadium steels, high-alloy steels of martensitic, martensitic-ferritic and ferritic classes DN >1400-1600mm / >56-64 ", wall thickness >40-44 | DI | DI | KQ-00-13 | Технологические трубопроводы, DI | Process piping, DI | 1 | KQ-32-00 | Технологические трубопроводы, DI | Process piping, DI | 1 | KQ-32-02 | Сварка технологических трубопроводов (нерж. стали и сплавы), DI | Welding of process pipelines (stainless steels and alloys), DI | 1
3483 | Технологические трубопроводы | Process Piping | PI00 | PI00-04-14-151 | Сварка/соединение металлических трубопроводов – низколегированные теплоустойчивые хромомолибденовые и хромомолибденованадиевые стали, высоколегированные стали мартенситного, мартенситно-ферритного и ферритного классов DN >1400-1600мм / >56-64 дюйм, толщина стенки >44-48 | Welding/joining of metal pipelines - low-alloy heat-resistant chromium-molybdenum and chromium-molybdenum-vanadium steels, high-alloy steels of martensitic, martensitic-ferritic and ferritic classes DN >1400-1600mm / >56-64 ", wall thickness >44-48 | DI | DI | KQ-00-13 | Технологические трубопроводы, DI | Process piping, DI | 1 | KQ-32-00 | Технологические трубопроводы, DI | Process piping, DI | 1 | KQ-32-02 | Сварка технологических трубопроводов (нерж. стали и сплавы), DI | Welding of process pipelines (stainless steels and alloys), DI | 1
3484 | Технологические трубопроводы | Process Piping | PI00 | PI00-04-14-152 | Сварка/соединение металлических трубопроводов – низколегированные теплоустойчивые хромомолибденовые и хромомолибденованадиевые стали, высоколегированные стали мартенситного, мартенситно-ферритного и ферритного классов DN >1400-1600мм / >56-64 дюйм, толщина стенки >48-52 | Welding/joining of metal pipelines - low-alloy heat-resistant chromium-molybdenum and chromium-molybdenum-vanadium steels, high-alloy steels of martensitic, martensitic-ferritic and ferritic classes DN >1400-1600mm / >56-64 ", wall thickness >48-52 | DI | DI | KQ-00-13 | Технологические трубопроводы, DI | Process piping, DI | 1 | KQ-32-00 | Технологические трубопроводы, DI | Process piping, DI | 1 | KQ-32-02 | Сварка технологических трубопроводов (нерж. стали и сплавы), DI | Welding of process pipelines (stainless steels and alloys), DI | 1
3485 | Технологические трубопроводы | Process Piping | PI00 | PI00-04-14-153 | Сварка/соединение металлических трубопроводов – низколегированные теплоустойчивые хромомолибденовые и хромомолибденованадиевые стали, высоколегированные стали мартенситного, мартенситно-ферритного и ферритного классов DN >1400-1600мм / >56-64 дюйм, толщина стенки >52-56 | Welding/joining of metal pipelines - low-alloy heat-resistant chromium-molybdenum and chromium-molybdenum-vanadium steels, high-alloy steels of martensitic, martensitic-ferritic and ferritic classes DN >1400-1600mm / >56-64 ", wall thickness >52-56 | DI | DI | KQ-00-13 | Технологические трубопроводы, DI | Process piping, DI | 1 | KQ-32-00 | Технологические трубопроводы, DI | Process piping, DI | 1 | KQ-32-02 | Сварка технологических трубопроводов (нерж. стали и сплавы), DI | Welding of process pipelines (stainless steels and alloys), DI | 1
3486 | Технологические трубопроводы | Process Piping | PI00 | PI00-04-14-154 | Сварка/соединение металлических трубопроводов – низколегированные теплоустойчивые хромомолибденовые и хромомолибденованадиевые стали, высоколегированные стали мартенситного, мартенситно-ферритного и ферритного классов DN >1400-1600мм / >56-64 дюйм, толщина стенки >56-60 | Welding/joining of metal pipelines - low-alloy heat-resistant chromium-molybdenum and chromium-molybdenum-vanadium steels, high-alloy steels of martensitic, martensitic-ferritic and ferritic classes DN >1400-1600mm / >56-64 ", wall thickness >56-60 | DI | DI | KQ-00-13 | Технологические трубопроводы, DI | Process piping, DI | 1 | KQ-32-00 | Технологические трубопроводы, DI | Process piping, DI | 1 | KQ-32-02 | Сварка технологических трубопроводов (нерж. стали и сплавы), DI | Welding of process pipelines (stainless steels and alloys), DI | 1
3487 | Технологические трубопроводы | Process Piping | PI00 | PI00-04-14-155 | Сварка/соединение металлических трубопроводов – низколегированные теплоустойчивые хромомолибденовые и хромомолибденованадиевые стали, высоколегированные стали мартенситного, мартенситно-ферритного и ферритного классов DN >1400-1600мм / >56-64 дюйм, толщина стенки >60-64 | Welding/joining of metal pipelines - low-alloy heat-resistant chromium-molybdenum and chromium-molybdenum-vanadium steels, high-alloy steels of martensitic, martensitic-ferritic and ferritic classes DN >1400-1600mm / >56-64 ", wall thickness >60-64 | DI | DI | KQ-00-13 | Технологические трубопроводы, DI | Process piping, DI | 1 | KQ-32-00 | Технологические трубопроводы, DI | Process piping, DI | 1 | KQ-32-02 | Сварка технологических трубопроводов (нерж. стали и сплавы), DI | Welding of process pipelines (stainless steels and alloys), DI | 1
3488 | Технологические трубопроводы | Process Piping | PI00 | PI00-04-14-156 | Сварка/соединение металлических трубопроводов – низколегированные теплоустойчивые хромомолибденовые и хромомолибденованадиевые стали, высоколегированные стали мартенситного, мартенситно-ферритного и ферритного классов DN >1400-1600мм / >56-64 дюйм, толщина стенки >64-68 | Welding/joining of metal pipelines - low-alloy heat-resistant chromium-molybdenum and chromium-molybdenum-vanadium steels, high-alloy steels of martensitic, martensitic-ferritic and ferritic classes DN >1400-1600mm / >56-64 ", wall thickness >64-68 | DI | DI | KQ-00-13 | Технологические трубопроводы, DI | Process piping, DI | 1 | KQ-32-00 | Технологические трубопроводы, DI | Process piping, DI | 1 | KQ-32-02 | Сварка технологических трубопроводов (нерж. стали и сплавы), DI | Welding of process pipelines (stainless steels and alloys), DI | 1
3489 | Технологические трубопроводы | Process Piping | PI00 | PI00-04-14-157 | Сварка/соединение металлических трубопроводов – низколегированные теплоустойчивые хромомолибденовые и хромомолибденованадиевые стали, высоколегированные стали мартенситного, мартенситно-ферритного и ферритного классов DN >1400-1600мм / >56-64 дюйм, толщина стенки >68-72 | Welding/joining of metal pipelines - low-alloy heat-resistant chromium-molybdenum and chromium-molybdenum-vanadium steels, high-alloy steels of martensitic, martensitic-ferritic and ferritic classes DN >1400-1600mm / >56-64 ", wall thickness >68-72 | DI | DI | KQ-00-13 | Технологические трубопроводы, DI | Process piping, DI | 1 | KQ-32-00 | Технологические трубопроводы, DI | Process piping, DI | 1 | KQ-32-02 | Сварка технологических трубопроводов (нерж. стали и сплавы), DI | Welding of process pipelines (stainless steels and alloys), DI | 1
3490 | Технологические трубопроводы | Process Piping | PI00 | PI00-04-14-158 | Сварка/соединение металлических трубопроводов – низколегированные теплоустойчивые хромомолибденовые и хромомолибденованадиевые стали, высоколегированные стали мартенситного, мартенситно-ферритного и ферритного классов DN >1400-1600мм / >56-64 дюйм, толщина стенки >72-76 | Welding/joining of metal pipelines - low-alloy heat-resistant chromium-molybdenum and chromium-molybdenum-vanadium steels, high-alloy steels of martensitic, martensitic-ferritic and ferritic classes DN >1400-1600mm / >56-64 ", wall thickness >72-76 | DI | DI | KQ-00-13 | Технологические трубопроводы, DI | Process piping, DI | 1 | KQ-32-00 | Технологические трубопроводы, DI | Process piping, DI | 1 | KQ-32-02 | Сварка технологических трубопроводов (нерж. стали и сплавы), DI | Welding of process pipelines (stainless steels and alloys), DI | 1
3491 | Технологические трубопроводы | Process Piping | PI00 | PI00-04-14-159 | Сварка/соединение металлических трубопроводов – низколегированные теплоустойчивые хромомолибденовые и хромомолибденованадиевые стали, высоколегированные стали мартенситного, мартенситно-ферритного и ферритного классов DN >1400-1600мм / >56-64 дюйм, толщина стенки >76-80 | Welding/joining of metal pipelines - low-alloy heat-resistant chromium-molybdenum and chromium-molybdenum-vanadium steels, high-alloy steels of martensitic, martensitic-ferritic and ferritic classes DN >1400-1600mm / >56-64 ", wall thickness >76-80 | DI | DI | KQ-00-13 | Технологические трубопроводы, DI | Process piping, DI | 1 | KQ-32-00 | Технологические трубопроводы, DI | Process piping, DI | 1 | KQ-32-02 | Сварка технологических трубопроводов (нерж. стали и сплавы), DI | Welding of process pipelines (stainless steels and alloys), DI | 1
3492 | Технологические трубопроводы | Process Piping | PI00 | PI00-04-14-160 | Сварка/соединение металлических трубопроводов – низколегированные теплоустойчивые хромомолибденовые и хромомолибденованадиевые стали, высоколегированные стали мартенситного, мартенситно-ферритного и ферритного классов DN >1400-1600мм / >56-64 дюйм, толщина стенки >80-84 | Welding/joining of metal pipelines - low-alloy heat-resistant chromium-molybdenum and chromium-molybdenum-vanadium steels, high-alloy steels of martensitic, martensitic-ferritic and ferritic classes DN >1400-1600mm / >56-64 ", wall thickness >80-84 | DI | DI | KQ-00-13 | Технологические трубопроводы, DI | Process piping, DI | 1 | KQ-32-00 | Технологические трубопроводы, DI | Process piping, DI | 1 | KQ-32-02 | Сварка технологических трубопроводов (нерж. стали и сплавы), DI | Welding of process pipelines (stainless steels and alloys), DI | 1
3493 | Технологические трубопроводы | Process Piping | PI00 | PI00-04-14-161 | Сварка/соединение металлических трубопроводов – низколегированные теплоустойчивые хромомолибденовые и хромомолибденованадиевые стали, высоколегированные стали мартенситного, мартенситно-ферритного и ферритного классов DN >1400-1600мм / >56-64 дюйм, толщина стенки >84-88 | Welding/joining of metal pipelines - low-alloy heat-resistant chromium-molybdenum and chromium-molybdenum-vanadium steels, high-alloy steels of martensitic, martensitic-ferritic and ferritic classes DN >1400-1600mm / >56-64 ", wall thickness >84-88 | DI | DI | KQ-00-13 | Технологические трубопроводы, DI | Process piping, DI | 1 | KQ-32-00 | Технологические трубопроводы, DI | Process piping, DI | 1 | KQ-32-02 | Сварка технологических трубопроводов (нерж. стали и сплавы), DI | Welding of process pipelines (stainless steels and alloys), DI | 1
3494 | Технологические трубопроводы | Process Piping | PI00 | PI00-04-14-162 | Сварка/соединение металлических трубопроводов – низколегированные теплоустойчивые хромомолибденовые и хромомолибденованадиевые стали, высоколегированные стали мартенситного, мартенситно-ферритного и ферритного классов DN >1400-1600мм / >56-64 дюйм, толщина стенки >88-92 | Welding/joining of metal pipelines - low-alloy heat-resistant chromium-molybdenum and chromium-molybdenum-vanadium steels, high-alloy steels of martensitic, martensitic-ferritic and ferritic classes DN >1400-1600mm / >56-64 ", wall thickness >88-92 | DI | DI | KQ-00-13 | Технологические трубопроводы, DI | Process piping, DI | 1 | KQ-32-00 | Технологические трубопроводы, DI | Process piping, DI | 1 | KQ-32-02 | Сварка технологических трубопроводов (нерж. стали и сплавы), DI | Welding of process pipelines (stainless steels and alloys), DI | 1
3495 | Технологические трубопроводы | Process Piping | PI00 | PI00-04-14-163 | Сварка/соединение металлических трубопроводов – низколегированные теплоустойчивые хромомолибденовые и хромомолибденованадиевые стали, высоколегированные стали мартенситного, мартенситно-ферритного и ферритного классов DN >1600-1800мм / >64-72 дюйм, толщина стенки >8-12 | Welding/joining of metal pipelines - low-alloy heat-resistant chromium-molybdenum and chromium-molybdenum-vanadium steels, high-alloy steels of martensitic, martensitic-ferritic and ferritic classes DN >1600-1800mm / >64-72 ", wall thickness >8-12 | DI | DI | KQ-00-13 | Технологические трубопроводы, DI | Process piping, DI | 1 | KQ-32-00 | Технологические трубопроводы, DI | Process piping, DI | 1 | KQ-32-02 | Сварка технологических трубопроводов (нерж. стали и сплавы), DI | Welding of process pipelines (stainless steels and alloys), DI | 1
3496 | Технологические трубопроводы | Process Piping | PI00 | PI00-04-14-164 | Сварка/соединение металлических трубопроводов – низколегированные теплоустойчивые хромомолибденовые и хромомолибденованадиевые стали, высоколегированные стали мартенситного, мартенситно-ферритного и ферритного классов DN >1600-1800мм / >64-72 дюйм, толщина стенки >12-16 | Welding/joining of metal pipelines - low-alloy heat-resistant chromium-molybdenum and chromium-molybdenum-vanadium steels, high-alloy steels of martensitic, martensitic-ferritic and ferritic classes DN >1600-1800mm / >64-72 ", wall thickness >12-16 | DI | DI | KQ-00-13 | Технологические трубопроводы, DI | Process piping, DI | 1 | KQ-32-00 | Технологические трубопроводы, DI | Process piping, DI | 1 | KQ-32-02 | Сварка технологических трубопроводов (нерж. стали и сплавы), DI | Welding of process pipelines (stainless steels and alloys), DI | 1
3497 | Технологические трубопроводы | Process Piping | PI00 | PI00-04-14-165 | Сварка/соединение металлических трубопроводов – низколегированные теплоустойчивые хромомолибденовые и хромомолибденованадиевые стали, высоколегированные стали мартенситного, мартенситно-ферритного и ферритного классов DN >1600-1800мм / >64-72 дюйм, толщина стенки >16-20 | Welding/joining of metal pipelines - low-alloy heat-resistant chromium-molybdenum and chromium-molybdenum-vanadium steels, high-alloy steels of martensitic, martensitic-ferritic and ferritic classes DN >1600-1800mm / >64-72 ", wall thickness >16-20 | DI | DI | KQ-00-13 | Технологические трубопроводы, DI | Process piping, DI | 1 | KQ-32-00 | Технологические трубопроводы, DI | Process piping, DI | 1 | KQ-32-02 | Сварка технологических трубопроводов (нерж. стали и сплавы), DI | Welding of process pipelines (stainless steels and alloys), DI | 1
3498 | Технологические трубопроводы | Process Piping | PI00 | PI00-04-14-166 | Сварка/соединение металлических трубопроводов – низколегированные теплоустойчивые хромомолибденовые и хромомолибденованадиевые стали, высоколегированные стали мартенситного, мартенситно-ферритного и ферритного классов DN >1600-1800мм / >64-72 дюйм, толщина стенки >20-24 | Welding/joining of metal pipelines - low-alloy heat-resistant chromium-molybdenum and chromium-molybdenum-vanadium steels, high-alloy steels of martensitic, martensitic-ferritic and ferritic classes DN >1600-1800mm / >64-72 ", wall thickness >20-24 | DI | DI | KQ-00-13 | Технологические трубопроводы, DI | Process piping, DI | 1 | KQ-32-00 | Технологические трубопроводы, DI | Process piping, DI | 1 | KQ-32-02 | Сварка технологических трубопроводов (нерж. стали и сплавы), DI | Welding of process pipelines (stainless steels and alloys), DI | 1
3499 | Технологические трубопроводы | Process Piping | PI00 | PI00-04-14-167 | Сварка/соединение металлических трубопроводов – низколегированные теплоустойчивые хромомолибденовые и хромомолибденованадиевые стали, высоколегированные стали мартенситного, мартенситно-ферритного и ферритного классов DN >1600-1800мм / >64-72 дюйм, толщина стенки >24-28 | Welding/joining of metal pipelines - low-alloy heat-resistant chromium-molybdenum and chromium-molybdenum-vanadium steels, high-alloy steels of martensitic, martensitic-ferritic and ferritic classes DN >1600-1800mm / >64-72 ", wall thickness >24-28 | DI | DI | KQ-00-13 | Технологические трубопроводы, DI | Process piping, DI | 1 | KQ-32-00 | Технологические трубопроводы, DI | Process piping, DI | 1 | KQ-32-02 | Сварка технологических трубопроводов (нерж. стали и сплавы), DI | Welding of process pipelines (stainless steels and alloys), DI | 1
3500 | Технологические трубопроводы | Process Piping | PI00 | PI00-04-14-168 | Сварка/соединение металлических трубопроводов – низколегированные теплоустойчивые хромомолибденовые и хромомолибденованадиевые стали, высоколегированные стали мартенситного, мартенситно-ферритного и ферритного классов DN >1600-1800мм / >64-72 дюйм, толщина стенки >28-32 | Welding/joining of metal pipelines - low-alloy heat-resistant chromium-molybdenum and chromium-molybdenum-vanadium steels, high-alloy steels of martensitic, martensitic-ferritic and ferritic classes DN >1600-1800mm / >64-72 ", wall thickness >28-32 | DI | DI | KQ-00-13 | Технологические трубопроводы, DI | Process piping, DI | 1 | KQ-32-00 | Технологические трубопроводы, DI | Process piping, DI | 1 | KQ-32-02 | Сварка технологических трубопроводов (нерж. стали и сплавы), DI | Welding of process pipelines (stainless steels and alloys), DI | 1
3501 | Технологические трубопроводы | Process Piping | PI00 | PI00-04-14-169 | Сварка/соединение металлических трубопроводов – низколегированные теплоустойчивые хромомолибденовые и хромомолибденованадиевые стали, высоколегированные стали мартенситного, мартенситно-ферритного и ферритного классов DN >1600-1800мм / >64-72 дюйм, толщина стенки >32-36 | Welding/joining of metal pipelines - low-alloy heat-resistant chromium-molybdenum and chromium-molybdenum-vanadium steels, high-alloy steels of martensitic, martensitic-ferritic and ferritic classes DN >1600-1800mm / >64-72 ", wall thickness >32-36 | DI | DI | KQ-00-13 | Технологические трубопроводы, DI | Process piping, DI | 1 | KQ-32-00 | Технологические трубопроводы, DI | Process piping, DI | 1 | KQ-32-02 | Сварка технологических трубопроводов (нерж. стали и сплавы), DI | Welding of process pipelines (stainless steels and alloys), DI | 1
3502 | Технологические трубопроводы | Process Piping | PI00 | PI00-04-14-170 | Сварка/соединение металлических трубопроводов – низколегированные теплоустойчивые хромомолибденовые и хромомолибденованадиевые стали, высоколегированные стали мартенситного, мартенситно-ферритного и ферритного классов DN >1600-1800мм / >64-72 дюйм, толщина стенки >36-40 | Welding/joining of metal pipelines - low-alloy heat-resistant chromium-molybdenum and chromium-molybdenum-vanadium steels, high-alloy steels of martensitic, martensitic-ferritic and ferritic classes DN >1600-1800mm / >64-72 ", wall thickness >36-40 | DI | DI | KQ-00-13 | Технологические трубопроводы, DI | Process piping, DI | 1 | KQ-32-00 | Технологические трубопроводы, DI | Process piping, DI | 1 | KQ-32-02 | Сварка технологических трубопроводов (нерж. стали и сплавы), DI | Welding of process pipelines (stainless steels and alloys), DI | 1
3503 | Технологические трубопроводы | Process Piping | PI00 | PI00-04-14-171 | Сварка/соединение металлических трубопроводов – низколегированные теплоустойчивые хромомолибденовые и хромомолибденованадиевые стали, высоколегированные стали мартенситного, мартенситно-ферритного и ферритного классов DN >1600-1800мм / >64-72 дюйм, толщина стенки >40-44 | Welding/joining of metal pipelines - low-alloy heat-resistant chromium-molybdenum and chromium-molybdenum-vanadium steels, high-alloy steels of martensitic, martensitic-ferritic and ferritic classes DN >1600-1800mm / >64-72 ", wall thickness >40-44 | DI | DI | KQ-00-13 | Технологические трубопроводы, DI | Process piping, DI | 1 | KQ-32-00 | Технологические трубопроводы, DI | Process piping, DI | 1 | KQ-32-02 | Сварка технологических трубопроводов (нерж. стали и сплавы), DI | Welding of process pipelines (stainless steels and alloys), DI | 1
3504 | Технологические трубопроводы | Process Piping | PI00 | PI00-04-14-172 | Сварка/соединение металлических трубопроводов – низколегированные теплоустойчивые хромомолибденовые и хромомолибденованадиевые стали, высоколегированные стали мартенситного, мартенситно-ферритного и ферритного классов DN >1600-1800мм / >64-72 дюйм, толщина стенки >44-48 | Welding/joining of metal pipelines - low-alloy heat-resistant chromium-molybdenum and chromium-molybdenum-vanadium steels, high-alloy steels of martensitic, martensitic-ferritic and ferritic classes DN >1600-1800mm / >64-72 ", wall thickness >44-48 | DI | DI | KQ-00-13 | Технологические трубопроводы, DI | Process piping, DI | 1 | KQ-32-00 | Технологические трубопроводы, DI | Process piping, DI | 1 | KQ-32-02 | Сварка технологических трубопроводов (нерж. стали и сплавы), DI | Welding of process pipelines (stainless steels and alloys), DI | 1
3505 | Технологические трубопроводы | Process Piping | PI00 | PI00-04-14-173 | Сварка/соединение металлических трубопроводов – низколегированные теплоустойчивые хромомолибденовые и хромомолибденованадиевые стали, высоколегированные стали мартенситного, мартенситно-ферритного и ферритного классов DN >1600-1800мм / >64-72 дюйм, толщина стенки >48-52 | Welding/joining of metal pipelines - low-alloy heat-resistant chromium-molybdenum and chromium-molybdenum-vanadium steels, high-alloy steels of martensitic, martensitic-ferritic and ferritic classes DN >1600-1800mm / >64-72 ", wall thickness >48-52 | DI | DI | KQ-00-13 | Технологические трубопроводы, DI | Process piping, DI | 1 | KQ-32-00 | Технологические трубопроводы, DI | Process piping, DI | 1 | KQ-32-02 | Сварка технологических трубопроводов (нерж. стали и сплавы), DI | Welding of process pipelines (stainless steels and alloys), DI | 1
3506 | Технологические трубопроводы | Process Piping | PI00 | PI00-04-14-174 | Сварка/соединение металлических трубопроводов – низколегированные теплоустойчивые хромомолибденовые и хромомолибденованадиевые стали, высоколегированные стали мартенситного, мартенситно-ферритного и ферритного классов DN >1600-1800мм / >64-72 дюйм, толщина стенки >52-56 | Welding/joining of metal pipelines - low-alloy heat-resistant chromium-molybdenum and chromium-molybdenum-vanadium steels, high-alloy steels of martensitic, martensitic-ferritic and ferritic classes DN >1600-1800mm / >64-72 ", wall thickness >52-56 | DI | DI | KQ-00-13 | Технологические трубопроводы, DI | Process piping, DI | 1 | KQ-32-00 | Технологические трубопроводы, DI | Process piping, DI | 1 | KQ-32-02 | Сварка технологических трубопроводов (нерж. стали и сплавы), DI | Welding of process pipelines (stainless steels and alloys), DI | 1
3507 | Технологические трубопроводы | Process Piping | PI00 | PI00-04-14-175 | Сварка/соединение металлических трубопроводов – низколегированные теплоустойчивые хромомолибденовые и хромомолибденованадиевые стали, высоколегированные стали мартенситного, мартенситно-ферритного и ферритного классов DN >1600-1800мм / >64-72 дюйм, толщина стенки >56-60 | Welding/joining of metal pipelines - low-alloy heat-resistant chromium-molybdenum and chromium-molybdenum-vanadium steels, high-alloy steels of martensitic, martensitic-ferritic and ferritic classes DN >1600-1800mm / >64-72 ", wall thickness >56-60 | DI | DI | KQ-00-13 | Технологические трубопроводы, DI | Process piping, DI | 1 | KQ-32-00 | Технологические трубопроводы, DI | Process piping, DI | 1 | KQ-32-02 | Сварка технологических трубопроводов (нерж. стали и сплавы), DI | Welding of process pipelines (stainless steels and alloys), DI | 1
3508 | Технологические трубопроводы | Process Piping | PI00 | PI00-04-14-176 | Сварка/соединение металлических трубопроводов – низколегированные теплоустойчивые хромомолибденовые и хромомолибденованадиевые стали, высоколегированные стали мартенситного, мартенситно-ферритного и ферритного классов DN >1800-2000мм / >72-80 дюйм, толщина стенки >8-12 | Welding/joining of metal pipelines - low-alloy heat-resistant chromium-molybdenum and chromium-molybdenum-vanadium steels, high-alloy steels of martensitic, martensitic-ferritic and ferritic classes DN >1800-2000mm / >72-80 ", wall thickness >8-12 | DI | DI | KQ-00-13 | Технологические трубопроводы, DI | Process piping, DI | 1 | KQ-32-00 | Технологические трубопроводы, DI | Process piping, DI | 1 | KQ-32-02 | Сварка технологических трубопроводов (нерж. стали и сплавы), DI | Welding of process pipelines (stainless steels and alloys), DI | 1
3509 | Технологические трубопроводы | Process Piping | PI00 | PI00-04-14-177 | Сварка/соединение металлических трубопроводов – низколегированные теплоустойчивые хромомолибденовые и хромомолибденованадиевые стали, высоколегированные стали мартенситного, мартенситно-ферритного и ферритного классов DN >1800-2000мм / >72-80 дюйм, толщина стенки >12-16 | Welding/joining of metal pipelines - low-alloy heat-resistant chromium-molybdenum and chromium-molybdenum-vanadium steels, high-alloy steels of martensitic, martensitic-ferritic and ferritic classes DN >1800-2000mm / >72-80 ", wall thickness >12-16 | DI | DI | KQ-00-13 | Технологические трубопроводы, DI | Process piping, DI | 1 | KQ-32-00 | Технологические трубопроводы, DI | Process piping, DI | 1 | KQ-32-02 | Сварка технологических трубопроводов (нерж. стали и сплавы), DI | Welding of process pipelines (stainless steels and alloys), DI | 1
3510 | Технологические трубопроводы | Process Piping | PI00 | PI00-04-14-178 | Сварка/соединение металлических трубопроводов – низколегированные теплоустойчивые хромомолибденовые и хромомолибденованадиевые стали, высоколегированные стали мартенситного, мартенситно-ферритного и ферритного классов DN >1800-2000мм / >72-80 дюйм, толщина стенки >16-20 | Welding/joining of metal pipelines - low-alloy heat-resistant chromium-molybdenum and chromium-molybdenum-vanadium steels, high-alloy steels of martensitic, martensitic-ferritic and ferritic classes DN >1800-2000mm / >72-80 ", wall thickness >16-20 | DI | DI | KQ-00-13 | Технологические трубопроводы, DI | Process piping, DI | 1 | KQ-32-00 | Технологические трубопроводы, DI | Process piping, DI | 1 | KQ-32-02 | Сварка технологических трубопроводов (нерж. стали и сплавы), DI | Welding of process pipelines (stainless steels and alloys), DI | 1
3511 | Технологические трубопроводы | Process Piping | PI00 | PI00-04-14-179 | Сварка/соединение металлических трубопроводов – низколегированные теплоустойчивые хромомолибденовые и хромомолибденованадиевые стали, высоколегированные стали мартенситного, мартенситно-ферритного и ферритного классов DN >1800-2000мм / >72-80 дюйм, толщина стенки >20-24 | Welding/joining of metal pipelines - low-alloy heat-resistant chromium-molybdenum and chromium-molybdenum-vanadium steels, high-alloy steels of martensitic, martensitic-ferritic and ferritic classes DN >1800-2000mm / >72-80 ", wall thickness >20-24 | DI | DI | KQ-00-13 | Технологические трубопроводы, DI | Process piping, DI | 1 | KQ-32-00 | Технологические трубопроводы, DI | Process piping, DI | 1 | KQ-32-02 | Сварка технологических трубопроводов (нерж. стали и сплавы), DI | Welding of process pipelines (stainless steels and alloys), DI | 1
3512 | Технологические трубопроводы | Process Piping | PI00 | PI00-04-14-180 | Сварка/соединение металлических трубопроводов – низколегированные теплоустойчивые хромомолибденовые и хромомолибденованадиевые стали, высоколегированные стали мартенситного, мартенситно-ферритного и ферритного классов DN >1800-2000мм / >72-80 дюйм, толщина стенки >24-28 | Welding/joining of metal pipelines - low-alloy heat-resistant chromium-molybdenum and chromium-molybdenum-vanadium steels, high-alloy steels of martensitic, martensitic-ferritic and ferritic classes DN >1800-2000mm / >72-80 ", wall thickness >24-28 | DI | DI | KQ-00-13 | Технологические трубопроводы, DI | Process piping, DI | 1 | KQ-32-00 | Технологические трубопроводы, DI | Process piping, DI | 1 | KQ-32-02 | Сварка технологических трубопроводов (нерж. стали и сплавы), DI | Welding of process pipelines (stainless steels and alloys), DI | 1
3513 | Технологические трубопроводы | Process Piping | PI00 | PI00-04-14-181 | Сварка/соединение металлических трубопроводов – низколегированные теплоустойчивые хромомолибденовые и хромомолибденованадиевые стали, высоколегированные стали мартенситного, мартенситно-ферритного и ферритного классов DN >1800-2000мм / >72-80 дюйм, толщина стенки >28-32 | Welding/joining of metal pipelines - low-alloy heat-resistant chromium-molybdenum and chromium-molybdenum-vanadium steels, high-alloy steels of martensitic, martensitic-ferritic and ferritic classes DN >1800-2000mm / >72-80 ", wall thickness >28-32 | DI | DI | KQ-00-13 | Технологические трубопроводы, DI | Process piping, DI | 1 | KQ-32-00 | Технологические трубопроводы, DI | Process piping, DI | 1 | KQ-32-02 | Сварка технологических трубопроводов (нерж. стали и сплавы), DI | Welding of process pipelines (stainless steels and alloys), DI | 1
3514 | Технологические трубопроводы | Process Piping | PI00 | PI00-04-14-182 | Сварка/соединение металлических трубопроводов – низколегированные теплоустойчивые хромомолибденовые и хромомолибденованадиевые стали, высоколегированные стали мартенситного, мартенситно-ферритного и ферритного классов DN >1800-2000мм / >72-80 дюйм, толщина стенки >32-36 | Welding/joining of metal pipelines - low-alloy heat-resistant chromium-molybdenum and chromium-molybdenum-vanadium steels, high-alloy steels of martensitic, martensitic-ferritic and ferritic classes DN >1800-2000mm / >72-80 ", wall thickness >32-36 | DI | DI | KQ-00-13 | Технологические трубопроводы, DI | Process piping, DI | 1 | KQ-32-00 | Технологические трубопроводы, DI | Process piping, DI | 1 | KQ-32-02 | Сварка технологических трубопроводов (нерж. стали и сплавы), DI | Welding of process pipelines (stainless steels and alloys), DI | 1
3515 | Технологические трубопроводы | Process Piping | PI00 | PI00-04-14-183 | Сварка/соединение металлических трубопроводов – низколегированные теплоустойчивые хромомолибденовые и хромомолибденованадиевые стали, высоколегированные стали мартенситного, мартенситно-ферритного и ферритного классов DN >1800-2000мм / >72-80 дюйм, толщина стенки >36-40 | Welding/joining of metal pipelines - low-alloy heat-resistant chromium-molybdenum and chromium-molybdenum-vanadium steels, high-alloy steels of martensitic, martensitic-ferritic and ferritic classes DN >1800-2000mm / >72-80 ", wall thickness >36-40 | DI | DI | KQ-00-13 | Технологические трубопроводы, DI | Process piping, DI | 1 | KQ-32-00 | Технологические трубопроводы, DI | Process piping, DI | 1 | KQ-32-02 | Сварка технологических трубопроводов (нерж. стали и сплавы), DI | Welding of process pipelines (stainless steels and alloys), DI | 1
3516 | Технологические трубопроводы | Process Piping | PI00 | PI00-04-14-184 | Сварка/соединение металлических трубопроводов – низколегированные теплоустойчивые хромомолибденовые и хромомолибденованадиевые стали, высоколегированные стали мартенситного, мартенситно-ферритного и ферритного классов DN >1800-2000мм / >72-80 дюйм, толщина стенки >40-44 | Welding/joining of metal pipelines - low-alloy heat-resistant chromium-molybdenum and chromium-molybdenum-vanadium steels, high-alloy steels of martensitic, martensitic-ferritic and ferritic classes DN >1800-2000mm / >72-80 ", wall thickness >40-44 | DI | DI | KQ-00-13 | Технологические трубопроводы, DI | Process piping, DI | 1 | KQ-32-00 | Технологические трубопроводы, DI | Process piping, DI | 1 | KQ-32-02 | Сварка технологических трубопроводов (нерж. стали и сплавы), DI | Welding of process pipelines (stainless steels and alloys), DI | 1
3517 | Технологические трубопроводы | Process Piping | PI00 | PI00-04-14-185 | Сварка/соединение металлических трубопроводов – низколегированные теплоустойчивые хромомолибденовые и хромомолибденованадиевые стали, высоколегированные стали мартенситного, мартенситно-ферритного и ферритного классов DN >1800-2000мм / >72-80 дюйм, толщина стенки >44-48 | Welding/joining of metal pipelines - low-alloy heat-resistant chromium-molybdenum and chromium-molybdenum-vanadium steels, high-alloy steels of martensitic, martensitic-ferritic and ferritic classes DN >1800-2000mm / >72-80 ", wall thickness >44-48 | DI | DI | KQ-00-13 | Технологические трубопроводы, DI | Process piping, DI | 1 | KQ-32-00 | Технологические трубопроводы, DI | Process piping, DI | 1 | KQ-32-02 | Сварка технологических трубопроводов (нерж. стали и сплавы), DI | Welding of process pipelines (stainless steels and alloys), DI | 1
3518 | Технологические трубопроводы | Process Piping | PI00 | PI00-04-14-186 | Сварка/соединение металлических трубопроводов – низколегированные теплоустойчивые хромомолибденовые и хромомолибденованадиевые стали, высоколегированные стали мартенситного, мартенситно-ферритного и ферритного классов DN >1800-2000мм / >72-80 дюйм, толщина стенки >48-52 | Welding/joining of metal pipelines - low-alloy heat-resistant chromium-molybdenum and chromium-molybdenum-vanadium steels, high-alloy steels of martensitic, martensitic-ferritic and ferritic classes DN >1800-2000mm / >72-80 ", wall thickness >48-52 | DI | DI | KQ-00-13 | Технологические трубопроводы, DI | Process piping, DI | 1 | KQ-32-00 | Технологические трубопроводы, DI | Process piping, DI | 1 | KQ-32-02 | Сварка технологических трубопроводов (нерж. стали и сплавы), DI | Welding of process pipelines (stainless steels and alloys), DI | 1
3519 | Технологические трубопроводы | Process Piping | PI00 | PI00-04-14-187 | Сварка/соединение металлических трубопроводов – низколегированные теплоустойчивые хромомолибденовые и хромомолибденованадиевые стали, высоколегированные стали мартенситного, мартенситно-ферритного и ферритного классов DN >1800-2000мм / >72-80 дюйм, толщина стенки >52-56 | Welding/joining of metal pipelines - low-alloy heat-resistant chromium-molybdenum and chromium-molybdenum-vanadium steels, high-alloy steels of martensitic, martensitic-ferritic and ferritic classes DN >1800-2000mm / >72-80 ", wall thickness >52-56 | DI | DI | KQ-00-13 | Технологические трубопроводы, DI | Process piping, DI | 1 | KQ-32-00 | Технологические трубопроводы, DI | Process piping, DI | 1 | KQ-32-02 | Сварка технологических трубопроводов (нерж. стали и сплавы), DI | Welding of process pipelines (stainless steels and alloys), DI | 1
3520 | Технологические трубопроводы | Process Piping | PI00 | PI00-04-14-188 | Сварка/соединение металлических трубопроводов – низколегированные теплоустойчивые хромомолибденовые и хромомолибденованадиевые стали, высоколегированные стали мартенситного, мартенситно-ферритного и ферритного классов DN >1800-2000мм / >72-80 дюйм, толщина стенки >56-60 | Welding/joining of metal pipelines - low-alloy heat-resistant chromium-molybdenum and chromium-molybdenum-vanadium steels, high-alloy steels of martensitic, martensitic-ferritic and ferritic classes DN >1800-2000mm / >72-80 ", wall thickness >56-60 | DI | DI | KQ-00-13 | Технологические трубопроводы, DI | Process piping, DI | 1 | KQ-32-00 | Технологические трубопроводы, DI | Process piping, DI | 1 | KQ-32-02 | Сварка технологических трубопроводов (нерж. стали и сплавы), DI | Welding of process pipelines (stainless steels and alloys), DI | 1
3521 | Технологические трубопроводы | Process Piping | PI00 | PI00-04-14-189 | Сварка/соединение металлических трубопроводов – низколегированные теплоустойчивые хромомолибденовые и хромомолибденованадиевые стали, высоколегированные стали мартенситного, мартенситно-ферритного и ферритного классов DN >2000-2200мм / >80-88 дюйм, толщина стенки >16-20 | Welding/joining of metal pipelines - low-alloy heat-resistant chromium-molybdenum and chromium-molybdenum-vanadium steels, high-alloy steels of martensitic, martensitic-ferritic and ferritic classes DN >2000-2200mm / >80-88 ", wall thickness >16-20 | DI | DI | KQ-00-13 | Технологические трубопроводы, DI | Process piping, DI | 1 | KQ-32-00 | Технологические трубопроводы, DI | Process piping, DI | 1 | KQ-32-02 | Сварка технологических трубопроводов (нерж. стали и сплавы), DI | Welding of process pipelines (stainless steels and alloys), DI | 1
3522 | Технологические трубопроводы | Process Piping | PI00 | PI00-04-14-190 | Сварка/соединение металлических трубопроводов – низколегированные теплоустойчивые хромомолибденовые и хромомолибденованадиевые стали, высоколегированные стали мартенситного, мартенситно-ферритного и ферритного классов DN >2000-2200мм / >80-88 дюйм, толщина стенки >20-24 | Welding/joining of metal pipelines - low-alloy heat-resistant chromium-molybdenum and chromium-molybdenum-vanadium steels, high-alloy steels of martensitic, martensitic-ferritic and ferritic classes DN >2000-2200mm / >80-88 ", wall thickness >20-24 | DI | DI | KQ-00-13 | Технологические трубопроводы, DI | Process piping, DI | 1 | KQ-32-00 | Технологические трубопроводы, DI | Process piping, DI | 1 | KQ-32-02 | Сварка технологических трубопроводов (нерж. стали и сплавы), DI | Welding of process pipelines (stainless steels and alloys), DI | 1
3523 | Технологические трубопроводы | Process Piping | PI00 | PI00-04-14-191 | Сварка/соединение металлических трубопроводов – низколегированные теплоустойчивые хромомолибденовые и хромомолибденованадиевые стали, высоколегированные стали мартенситного, мартенситно-ферритного и ферритного классов DN >2000-2200мм / >80-88 дюйм, толщина стенки >24-28 | Welding/joining of metal pipelines - low-alloy heat-resistant chromium-molybdenum and chromium-molybdenum-vanadium steels, high-alloy steels of martensitic, martensitic-ferritic and ferritic classes DN >2000-2200mm / >80-88 ", wall thickness >24-28 | DI | DI | KQ-00-13 | Технологические трубопроводы, DI | Process piping, DI | 1 | KQ-32-00 | Технологические трубопроводы, DI | Process piping, DI | 1 | KQ-32-02 | Сварка технологических трубопроводов (нерж. стали и сплавы), DI | Welding of process pipelines (stainless steels and alloys), DI | 1
3524 | Технологические трубопроводы | Process Piping | PI00 | PI00-04-14-192 | Сварка/соединение металлических трубопроводов – низколегированные теплоустойчивые хромомолибденовые и хромомолибденованадиевые стали, высоколегированные стали мартенситного, мартенситно-ферритного и ферритного классов DN>2000-2200мм / >80-88 дюйм, толщина стенки >28-32 | Welding/joining of metal pipelines - low-alloy heat-resistant chromium-molybdenum and chromium-molybdenum-vanadium steels, high-alloy steels of martensitic, martensitic-ferritic and ferritic classes DN>2000-2200mm / >80-88 ", wall thickness >28-32 | DI | DI | KQ-00-13 | Технологические трубопроводы, DI | Process piping, DI | 1 | KQ-32-00 | Технологические трубопроводы, DI | Process piping, DI | 1 | KQ-32-02 | Сварка технологических трубопроводов (нерж. стали и сплавы), DI | Welding of process pipelines (stainless steels and alloys), DI | 1
3525 | Технологические трубопроводы | Process Piping | PI00 | PI00-04-14-193 | Сварка/соединение металлических трубопроводов – низколегированные теплоустойчивые хромомолибденовые и хромомолибденованадиевые стали, высоколегированные стали мартенситного, мартенситно-ферритного и ферритного классов DN>2000-2200мм / >80-88 дюйм, толщина стенки >32-36 | Welding/joining of metal pipelines - low-alloy heat-resistant chromium-molybdenum and chromium-molybdenum-vanadium steels, high-alloy steels of martensitic, martensitic-ferritic and ferritic classes DN>2000-2200mm / >80-88 ", wall thickness >32-36 | DI | DI | KQ-00-13 | Технологические трубопроводы, DI | Process piping, DI | 1 | KQ-32-00 | Технологические трубопроводы, DI | Process piping, DI | 1 | KQ-32-02 | Сварка технологических трубопроводов (нерж. стали и сплавы), DI | Welding of process pipelines (stainless steels and alloys), DI | 1
3526 | Технологические трубопроводы | Process Piping | PI00 | PI00-04-14-194 | Сварка/соединение металлических трубопроводов – низколегированные теплоустойчивые хромомолибденовые и хромомолибденованадиевые стали, высоколегированные стали мартенситного, мартенситно-ферритного и ферритного классов DN>2000-2200мм / >80-88 дюйм, толщина стенки >36-40 | Welding/joining of metal pipelines - low-alloy heat-resistant chromium-molybdenum and chromium-molybdenum-vanadium steels, high-alloy steels of martensitic, martensitic-ferritic and ferritic classes DN>2000-2200mm / >80-88 ", wall thickness >36-40 | DI | DI | KQ-00-13 | Технологические трубопроводы, DI | Process piping, DI | 1 | KQ-32-00 | Технологические трубопроводы, DI | Process piping, DI | 1 | KQ-32-02 | Сварка технологических трубопроводов (нерж. стали и сплавы), DI | Welding of process pipelines (stainless steels and alloys), DI | 1
3527 | Технологические трубопроводы | Process Piping | PI00 | PI00-04-14-195 | Сварка/соединение металлических трубопроводов – низколегированные теплоустойчивые хромомолибденовые и хромомолибденованадиевые стали, высоколегированные стали мартенситного, мартенситно-ферритного и ферритного классов DN>2000-2200мм / >80-88 дюйм, толщина стенки >40-44 | Welding/joining of metal pipelines - low-alloy heat-resistant chromium-molybdenum and chromium-molybdenum-vanadium steels, high-alloy steels of martensitic, martensitic-ferritic and ferritic classes DN>2000-2200mm / >80-88 ", wall thickness >40-44 | DI | DI | KQ-00-13 | Технологические трубопроводы, DI | Process piping, DI | 1 | KQ-32-00 | Технологические трубопроводы, DI | Process piping, DI | 1 | KQ-32-02 | Сварка технологических трубопроводов (нерж. стали и сплавы), DI | Welding of process pipelines (stainless steels and alloys), DI | 1
3528 | Технологические трубопроводы | Process Piping | PI00 | PI00-04-14-196 | Сварка/соединение металлических трубопроводов – низколегированные теплоустойчивые хромомолибденовые и хромомолибденованадиевые стали, высоколегированные стали мартенситного, мартенситно-ферритного и ферритного классов DN>2000-2200мм / >80-88 дюйм, толщина стенки >44-48 | Welding/joining of metal pipelines - low-alloy heat-resistant chromium-molybdenum and chromium-molybdenum-vanadium steels, high-alloy steels of martensitic, martensitic-ferritic and ferritic classes DN>2000-2200mm / >80-88 ", wall thickness >44-48 | DI | DI | KQ-00-13 | Технологические трубопроводы, DI | Process piping, DI | 1 | KQ-32-00 | Технологические трубопроводы, DI | Process piping, DI | 1 | KQ-32-02 | Сварка технологических трубопроводов (нерж. стали и сплавы), DI | Welding of process pipelines (stainless steels and alloys), DI | 1
3529 | Технологические трубопроводы | Process Piping | PI00 | PI00-04-14-197 | Сварка/соединение металлических трубопроводов – низколегированные теплоустойчивые хромомолибденовые и хромомолибденованадиевые стали, высоколегированные стали мартенситного, мартенситно-ферритного и ферритного классов DN>2000-2200мм / >80-88 дюйм, толщина стенки >48-52 | Welding/joining of metal pipelines - low-alloy heat-resistant chromium-molybdenum and chromium-molybdenum-vanadium steels, high-alloy steels of martensitic, martensitic-ferritic and ferritic classes DN>2000-2200mm / >80-88 ", wall thickness >48-52 | DI | DI | KQ-00-13 | Технологические трубопроводы, DI | Process piping, DI | 1 | KQ-32-00 | Технологические трубопроводы, DI | Process piping, DI | 1 | KQ-32-02 | Сварка технологических трубопроводов (нерж. стали и сплавы), DI | Welding of process pipelines (stainless steels and alloys), DI | 1
3530 | Технологические трубопроводы | Process Piping | PI00 | PI00-04-14-198 | Сварка/соединение металлических трубопроводов – низколегированные теплоустойчивые хромомолибденовые и хромомолибденованадиевые стали, высоколегированные стали мартенситного, мартенситно-ферритного и ферритного классов DN>2000-2200мм / >80-88 дюйм, толщина стенки >52-56 | Welding/joining of metal pipelines - low-alloy heat-resistant chromium-molybdenum and chromium-molybdenum-vanadium steels, high-alloy steels of martensitic, martensitic-ferritic and ferritic classes DN>2000-2200mm / >80-88 ", wall thickness >52-56 | DI | DI | KQ-00-13 | Технологические трубопроводы, DI | Process piping, DI | 1 | KQ-32-00 | Технологические трубопроводы, DI | Process piping, DI | 1 | KQ-32-02 | Сварка технологических трубопроводов (нерж. стали и сплавы), DI | Welding of process pipelines (stainless steels and alloys), DI | 1
3531 | Технологические трубопроводы | Process Piping | PI00 | PI00-04-14-199 | Сварка/соединение металлических трубопроводов – низколегированные теплоустойчивые хромомолибденовые и хромомолибденованадиевые стали, высоколегированные стали мартенситного, мартенситно-ферритного и ферритного классов DN>2000-2200мм / >80-88 дюйм, толщина стенки >56-60 | Welding/joining of metal pipelines - low-alloy heat-resistant chromium-molybdenum and chromium-molybdenum-vanadium steels, high-alloy steels of martensitic, martensitic-ferritic and ferritic classes DN>2000-2200mm / >80-88 ", wall thickness >56-60 | DI | DI | KQ-00-13 | Технологические трубопроводы, DI | Process piping, DI | 1 | KQ-32-00 | Технологические трубопроводы, DI | Process piping, DI | 1 | KQ-32-02 | Сварка технологических трубопроводов (нерж. стали и сплавы), DI | Welding of process pipelines (stainless steels and alloys), DI | 1
3532 | Технологические трубопроводы | Process Piping | PI00 | PI00-04-14-200 | Сварка/соединение металлических трубопроводов – низколегированные теплоустойчивые хромомолибденовые и хромомолибденованадиевые стали, высоколегированные стали мартенситного, мартенситно-ферритного и ферритного классов DN>2200-2400мм / >88-96 дюйм, толщина стенки >16-20 | Welding/joining of metal pipelines - low-alloy heat-resistant chromium-molybdenum and chromium-molybdenum-vanadium steels, high-alloy steels of martensitic, martensitic-ferritic and ferritic classes DN>2200-2400mm / >88-96 ", wall thickness >16-20 | DI | DI | KQ-00-13 | Технологические трубопроводы, DI | Process piping, DI | 1 | KQ-32-00 | Технологические трубопроводы, DI | Process piping, DI | 1 | KQ-32-02 | Сварка технологических трубопроводов (нерж. стали и сплавы), DI | Welding of process pipelines (stainless steels and alloys), DI | 1
3533 | Технологические трубопроводы | Process Piping | PI00 | PI00-04-14-201 | Сварка/соединение металлических трубопроводов – низколегированные теплоустойчивые хромомолибденовые и хромомолибденованадиевые стали, высоколегированные стали мартенситного, мартенситно-ферритного и ферритного классов DN>2200-2400мм / >88-96 дюйм, толщина стенки >20-24 | Welding/joining of metal pipelines - low-alloy heat-resistant chromium-molybdenum and chromium-molybdenum-vanadium steels, high-alloy steels of martensitic, martensitic-ferritic and ferritic classes DN>2200-2400mm / >88-96 ", wall thickness >20-24 | DI | DI | KQ-00-13 | Технологические трубопроводы, DI | Process piping, DI | 1 | KQ-32-00 | Технологические трубопроводы, DI | Process piping, DI | 1 | KQ-32-02 | Сварка технологических трубопроводов (нерж. стали и сплавы), DI | Welding of process pipelines (stainless steels and alloys), DI | 1
3534 | Технологические трубопроводы | Process Piping | PI00 | PI00-04-14-202 | Сварка/соединение металлических трубопроводов – низколегированные теплоустойчивые хромомолибденовые и хромомолибденованадиевые стали, высоколегированные стали мартенситного, мартенситно-ферритного и ферритного классов DN>2200-2400мм / >88-96 дюйм, толщина стенки >24-28 | Welding/joining of metal pipelines - low-alloy heat-resistant chromium-molybdenum and chromium-molybdenum-vanadium steels, high-alloy steels of martensitic, martensitic-ferritic and ferritic classes DN>2200-2400mm / >88-96 ", wall thickness >24-28 | DI | DI | KQ-00-13 | Технологические трубопроводы, DI | Process piping, DI | 1 | KQ-32-00 | Технологические трубопроводы, DI | Process piping, DI | 1 | KQ-32-02 | Сварка технологических трубопроводов (нерж. стали и сплавы), DI | Welding of process pipelines (stainless steels and alloys), DI | 1
3535 | Технологические трубопроводы | Process Piping | PI00 | PI00-04-14-203 | Сварка/соединение металлических трубопроводов – низколегированные теплоустойчивые хромомолибденовые и хромомолибденованадиевые стали, высоколегированные стали мартенситного, мартенситно-ферритного и ферритного классов DN>2200-2400мм / >88-96 дюйм, толщина стенки >28-32 | Welding/joining of metal pipelines - low-alloy heat-resistant chromium-molybdenum and chromium-molybdenum-vanadium steels, high-alloy steels of martensitic, martensitic-ferritic and ferritic classes DN>2200-2400mm / >88-96 ", wall thickness >28-32 | DI | DI | KQ-00-13 | Технологические трубопроводы, DI | Process piping, DI | 1 | KQ-32-00 | Технологические трубопроводы, DI | Process piping, DI | 1 | KQ-32-02 | Сварка технологических трубопроводов (нерж. стали и сплавы), DI | Welding of process pipelines (stainless steels and alloys), DI | 1
3536 | Технологические трубопроводы | Process Piping | PI00 | PI00-04-14-204 | Сварка/соединение металлических трубопроводов – низколегированные теплоустойчивые хромомолибденовые и хромомолибденованадиевые стали, высоколегированные стали мартенситного, мартенситно-ферритного и ферритного классов DN>2200-2400мм / >88-96 дюйм, толщина стенки >32-36 | Welding/joining of metal pipelines - low-alloy heat-resistant chromium-molybdenum and chromium-molybdenum-vanadium steels, high-alloy steels of martensitic, martensitic-ferritic and ferritic classes DN>2200-2400mm / >88-96 ", wall thickness >32-36 | DI | DI | KQ-00-13 | Технологические трубопроводы, DI | Process piping, DI | 1 | KQ-32-00 | Технологические трубопроводы, DI | Process piping, DI | 1 | KQ-32-02 | Сварка технологических трубопроводов (нерж. стали и сплавы), DI | Welding of process pipelines (stainless steels and alloys), DI | 1
3537 | Технологические трубопроводы | Process Piping | PI00 | PI00-04-14-205 | Сварка/соединение металлических трубопроводов – низколегированные теплоустойчивые хромомолибденовые и хромомолибденованадиевые стали, высоколегированные стали мартенситного, мартенситно-ферритного и ферритного классов DN>2200-2400мм / >88-96 дюйм, толщина стенки >36-40 | Welding/joining of metal pipelines - low-alloy heat-resistant chromium-molybdenum and chromium-molybdenum-vanadium steels, high-alloy steels of martensitic, martensitic-ferritic and ferritic classes DN>2200-2400mm / >88-96 ", wall thickness >36-40 | DI | DI | KQ-00-13 | Технологические трубопроводы, DI | Process piping, DI | 1 | KQ-32-00 | Технологические трубопроводы, DI | Process piping, DI | 1 | KQ-32-02 | Сварка технологических трубопроводов (нерж. стали и сплавы), DI | Welding of process pipelines (stainless steels and alloys), DI | 1
3538 | Технологические трубопроводы | Process Piping | PI00 | PI00-04-14-206 | Сварка/соединение металлических трубопроводов – низколегированные теплоустойчивые хромомолибденовые и хромомолибденованадиевые стали, высоколегированные стали мартенситного, мартенситно-ферритного и ферритного классов DN>2200-2400мм / >88-96 дюйм, толщина стенки >40-44 | Welding/joining of metal pipelines - low-alloy heat-resistant chromium-molybdenum and chromium-molybdenum-vanadium steels, high-alloy steels of martensitic, martensitic-ferritic and ferritic classes DN>2200-2400mm / >88-96 ", wall thickness >40-44 | DI | DI | KQ-00-13 | Технологические трубопроводы, DI | Process piping, DI | 1 | KQ-32-00 | Технологические трубопроводы, DI | Process piping, DI | 1 | KQ-32-02 | Сварка технологических трубопроводов (нерж. стали и сплавы), DI | Welding of process pipelines (stainless steels and alloys), DI | 1
3539 | Технологические трубопроводы | Process Piping | PI00 | PI00-04-14-207 | Сварка/соединение металлических трубопроводов – низколегированные теплоустойчивые хромомолибденовые и хромомолибденованадиевые стали, высоколегированные стали мартенситного, мартенситно-ферритного и ферритного классов DN>2200-2400мм / >88-96 дюйм, толщина стенки >44-48 | Welding/joining of metal pipelines - low-alloy heat-resistant chromium-molybdenum and chromium-molybdenum-vanadium steels, high-alloy steels of martensitic, martensitic-ferritic and ferritic classes DN>2200-2400mm / >88-96 ", wall thickness >44-48 | DI | DI | KQ-00-13 | Технологические трубопроводы, DI | Process piping, DI | 1 | KQ-32-00 | Технологические трубопроводы, DI | Process piping, DI | 1 | KQ-32-02 | Сварка технологических трубопроводов (нерж. стали и сплавы), DI | Welding of process pipelines (stainless steels and alloys), DI | 1
3540 | Технологические трубопроводы | Process Piping | PI00 | PI00-04-14-208 | Сварка/соединение металлических трубопроводов – низколегированные теплоустойчивые хромомолибденовые и хромомолибденованадиевые стали, высоколегированные стали мартенситного, мартенситно-ферритного и ферритного классов DN>2200-2400мм / >88-96 дюйм, толщина стенки >48-52 | Welding/joining of metal pipelines - low-alloy heat-resistant chromium-molybdenum and chromium-molybdenum-vanadium steels, high-alloy steels of martensitic, martensitic-ferritic and ferritic classes DN>2200-2400mm / >88-96 ", wall thickness >48-52 | DI | DI | KQ-00-13 | Технологические трубопроводы, DI | Process piping, DI | 1 | KQ-32-00 | Технологические трубопроводы, DI | Process piping, DI | 1 | KQ-32-02 | Сварка технологических трубопроводов (нерж. стали и сплавы), DI | Welding of process pipelines (stainless steels and alloys), DI | 1
3541 | Технологические трубопроводы | Process Piping | PI00 | PI00-04-14-209 | Сварка/соединение металлических трубопроводов – низколегированные теплоустойчивые хромомолибденовые и хромомолибденованадиевые стали, высоколегированные стали мартенситного, мартенситно-ферритного и ферритного классов DN>2200-2400мм / >88-96 дюйм, толщина стенки >52-56 | Welding/joining of metal pipelines - low-alloy heat-resistant chromium-molybdenum and chromium-molybdenum-vanadium steels, high-alloy steels of martensitic, martensitic-ferritic and ferritic classes DN>2200-2400mm / >88-96 ", wall thickness >52-56 | DI | DI | KQ-00-13 | Технологические трубопроводы, DI | Process piping, DI | 1 | KQ-32-00 | Технологические трубопроводы, DI | Process piping, DI | 1 | KQ-32-02 | Сварка технологических трубопроводов (нерж. стали и сплавы), DI | Welding of process pipelines (stainless steels and alloys), DI | 1
3542 | Технологические трубопроводы | Process Piping | PI00 | PI00-04-14-210 | Сварка/соединение металлических трубопроводов – низколегированные теплоустойчивые хромомолибденовые и хромомолибденованадиевые стали, высоколегированные стали мартенситного, мартенситно-ферритного и ферритного классов DN>2200-2400мм / >88-96 дюйм, толщина стенки >56-60 | Welding/joining of metal pipelines - low-alloy heat-resistant chromium-molybdenum and chromium-molybdenum-vanadium steels, high-alloy steels of martensitic, martensitic-ferritic and ferritic classes DN>2200-2400mm / >88-96 ", wall thickness >56-60 | DI | DI | KQ-00-13 | Технологические трубопроводы, DI | Process piping, DI | 1 | KQ-32-00 | Технологические трубопроводы, DI | Process piping, DI | 1 | KQ-32-02 | Сварка технологических трубопроводов (нерж. стали и сплавы), DI | Welding of process pipelines (stainless steels and alloys), DI | 1
3543 | Технологические трубопроводы | Process Piping | PI00 | PI00-04-14-211 | Сварка/соединение металлических трубопроводов – низколегированные теплоустойчивые хромомолибденовые и хромомолибденованадиевые стали, высоколегированные стали мартенситного, мартенситно-ферритного и ферритного классов DN>2400-2800мм / >96-112 дюйм, толщина стенки >16-20 | Welding/joining of metal pipelines - low-alloy heat-resistant chromium-molybdenum and chromium-molybdenum-vanadium steels, high-alloy steels of martensitic, martensitic-ferritic and ferritic classes DN>2400-2800mm / >96-112 ", wall thickness >16-20 | DI | DI | KQ-00-13 | Технологические трубопроводы, DI | Process piping, DI | 1 | KQ-32-00 | Технологические трубопроводы, DI | Process piping, DI | 1 | KQ-32-02 | Сварка технологических трубопроводов (нерж. стали и сплавы), DI | Welding of process pipelines (stainless steels and alloys), DI | 1
3544 | Технологические трубопроводы | Process Piping | PI00 | PI00-04-14-212 | Сварка/соединение металлических трубопроводов – низколегированные теплоустойчивые хромомолибденовые и хромомолибденованадиевые стали, высоколегированные стали мартенситного, мартенситно-ферритного и ферритного классов DN>2400-2800мм / >96-112 дюйм, толщина стенки >20-24 | Welding/joining of metal pipelines - low-alloy heat-resistant chromium-molybdenum and chromium-molybdenum-vanadium steels, high-alloy steels of martensitic, martensitic-ferritic and ferritic classes DN>2400-2800mm / >96-112 ", wall thickness >20-24 | DI | DI | KQ-00-13 | Технологические трубопроводы, DI | Process piping, DI | 1 | KQ-32-00 | Технологические трубопроводы, DI | Process piping, DI | 1 | KQ-32-02 | Сварка технологических трубопроводов (нерж. стали и сплавы), DI | Welding of process pipelines (stainless steels and alloys), DI | 1
3545 | Технологические трубопроводы | Process Piping | PI00 | PI00-04-14-213 | Сварка/соединение металлических трубопроводов – низколегированные теплоустойчивые хромомолибденовые и хромомолибденованадиевые стали, высоколегированные стали мартенситного, мартенситно-ферритного и ферритного классов DN>2400-2800мм / >96-112 дюйм, толщина стенки >24-28 | Welding/joining of metal pipelines - low-alloy heat-resistant chromium-molybdenum and chromium-molybdenum-vanadium steels, high-alloy steels of martensitic, martensitic-ferritic and ferritic classes DN>2400-2800mm / >96-112 ", wall thickness >24-28 | DI | DI | KQ-00-13 | Технологические трубопроводы, DI | Process piping, DI | 1 | KQ-32-00 | Технологические трубопроводы, DI | Process piping, DI | 1 | KQ-32-02 | Сварка технологических трубопроводов (нерж. стали и сплавы), DI | Welding of process pipelines (stainless steels and alloys), DI | 1
3546 | Технологические трубопроводы | Process Piping | PI00 | PI00-04-14-214 | Сварка/соединение металлических трубопроводов – низколегированные теплоустойчивые хромомолибденовые и хромомолибденованадиевые стали, высоколегированные стали мартенситного, мартенситно-ферритного и ферритного классов DN>2400-2800мм / >96-112 дюйм, толщина стенки >28-32 | Welding/joining of metal pipelines - low-alloy heat-resistant chromium-molybdenum and chromium-molybdenum-vanadium steels, high-alloy steels of martensitic, martensitic-ferritic and ferritic classes DN>2400-2800mm / >96-112 ", wall thickness >28-32 | DI | DI | KQ-00-13 | Технологические трубопроводы, DI | Process piping, DI | 1 | KQ-32-00 | Технологические трубопроводы, DI | Process piping, DI | 1 | KQ-32-02 | Сварка технологических трубопроводов (нерж. стали и сплавы), DI | Welding of process pipelines (stainless steels and alloys), DI | 1
3547 | Технологические трубопроводы | Process Piping | PI00 | PI00-04-14-215 | Сварка/соединение металлических трубопроводов – низколегированные теплоустойчивые хромомолибденовые и хромомолибденованадиевые стали, высоколегированные стали мартенситного, мартенситно-ферритного и ферритного классов DN>2400-2800мм / >96-112 дюйм, толщина стенки >32-36 | Welding/joining of metal pipelines - low-alloy heat-resistant chromium-molybdenum and chromium-molybdenum-vanadium steels, high-alloy steels of martensitic, martensitic-ferritic and ferritic classes DN>2400-2800mm / >96-112 ", wall thickness >32-36 | DI | DI | KQ-00-13 | Технологические трубопроводы, DI | Process piping, DI | 1 | KQ-32-00 | Технологические трубопроводы, DI | Process piping, DI | 1 | KQ-32-02 | Сварка технологических трубопроводов (нерж. стали и сплавы), DI | Welding of process pipelines (stainless steels and alloys), DI | 1
3548 | Технологические трубопроводы | Process Piping | PI00 | PI00-04-14-216 | Сварка/соединение металлических трубопроводов – низколегированные теплоустойчивые хромомолибденовые и хромомолибденованадиевые стали, высоколегированные стали мартенситного, мартенситно-ферритного и ферритного классов DN>2400-2800мм / >96-112 дюйм, толщина стенки >36-40 | Welding/joining of metal pipelines - low-alloy heat-resistant chromium-molybdenum and chromium-molybdenum-vanadium steels, high-alloy steels of martensitic, martensitic-ferritic and ferritic classes DN>2400-2800mm / >96-112 ", wall thickness >36-40 | DI | DI | KQ-00-13 | Технологические трубопроводы, DI | Process piping, DI | 1 | KQ-32-00 | Технологические трубопроводы, DI | Process piping, DI | 1 | KQ-32-02 | Сварка технологических трубопроводов (нерж. стали и сплавы), DI | Welding of process pipelines (stainless steels and alloys), DI | 1
3549 | Технологические трубопроводы | Process Piping | PI00 | PI00-04-14-217 | Сварка/соединение металлических трубопроводов – низколегированные теплоустойчивые хромомолибденовые и хромомолибденованадиевые стали, высоколегированные стали мартенситного, мартенситно-ферритного и ферритного классов DN>2400-2800мм / >96-112 дюйм, толщина стенки >40-44 | Welding/joining of metal pipelines - low-alloy heat-resistant chromium-molybdenum and chromium-molybdenum-vanadium steels, high-alloy steels of martensitic, martensitic-ferritic and ferritic classes DN>2400-2800mm / >96-112 ", wall thickness >40-44 | DI | DI | KQ-00-13 | Технологические трубопроводы, DI | Process piping, DI | 1 | KQ-32-00 | Технологические трубопроводы, DI | Process piping, DI | 1 | KQ-32-02 | Сварка технологических трубопроводов (нерж. стали и сплавы), DI | Welding of process pipelines (stainless steels and alloys), DI | 1
3550 | Технологические трубопроводы | Process Piping | PI00 | PI00-04-14-218 | Сварка/соединение металлических трубопроводов – низколегированные теплоустойчивые хромомолибденовые и хромомолибденованадиевые стали, высоколегированные стали мартенситного, мартенситно-ферритного и ферритного классов DN>2400-2800мм / >96-112 дюйм, толщина стенки >44-48 | Welding/joining of metal pipelines - low-alloy heat-resistant chromium-molybdenum and chromium-molybdenum-vanadium steels, high-alloy steels of martensitic, martensitic-ferritic and ferritic classes DN>2400-2800mm / >96-112 ", wall thickness >44-48 | DI | DI | KQ-00-13 | Технологические трубопроводы, DI | Process piping, DI | 1 | KQ-32-00 | Технологические трубопроводы, DI | Process piping, DI | 1 | KQ-32-02 | Сварка технологических трубопроводов (нерж. стали и сплавы), DI | Welding of process pipelines (stainless steels and alloys), DI | 1
3551 | Технологические трубопроводы | Process Piping | PI00 | PI00-04-14-219 | Сварка/соединение металлических трубопроводов – низколегированные теплоустойчивые хромомолибденовые и хромомолибденованадиевые стали, высоколегированные стали мартенситного, мартенситно-ферритного и ферритного классов DN>2400-2800мм / >96-112 дюйм, толщина стенки >48-52 | Welding/joining of metal pipelines - low-alloy heat-resistant chromium-molybdenum and chromium-molybdenum-vanadium steels, high-alloy steels of martensitic, martensitic-ferritic and ferritic classes DN>2400-2800mm / >96-112 ", wall thickness >48-52 | DI | DI | KQ-00-13 | Технологические трубопроводы, DI | Process piping, DI | 1 | KQ-32-00 | Технологические трубопроводы, DI | Process piping, DI | 1 | KQ-32-02 | Сварка технологических трубопроводов (нерж. стали и сплавы), DI | Welding of process pipelines (stainless steels and alloys), DI | 1
3552 | Технологические трубопроводы | Process Piping | PI00 | PI00-04-14-220 | Сварка/соединение металлических трубопроводов – низколегированные теплоустойчивые хромомолибденовые и хромомолибденованадиевые стали, высоколегированные стали мартенситного, мартенситно-ферритного и ферритного классов DN>2400-2800мм / >96-112 дюйм, толщина стенки >52-56 | Welding/joining of metal pipelines - low-alloy heat-resistant chromium-molybdenum and chromium-molybdenum-vanadium steels, high-alloy steels of martensitic, martensitic-ferritic and ferritic classes DN>2400-2800mm / >96-112 ", wall thickness >52-56 | DI | DI | KQ-00-13 | Технологические трубопроводы, DI | Process piping, DI | 1 | KQ-32-00 | Технологические трубопроводы, DI | Process piping, DI | 1 | KQ-32-02 | Сварка технологических трубопроводов (нерж. стали и сплавы), DI | Welding of process pipelines (stainless steels and alloys), DI | 1
3553 | Технологические трубопроводы | Process Piping | PI00 | PI00-04-14-221 | Сварка/соединение металлических трубопроводов – низколегированные теплоустойчивые хромомолибденовые и хромомолибденованадиевые стали, высоколегированные стали мартенситного, мартенситно-ферритного и ферритного классов DN>2400-2800мм / >96-112 дюйм, толщина стенки >56-60 | Welding/joining of metal pipelines - low-alloy heat-resistant chromium-molybdenum and chromium-molybdenum-vanadium steels, high-alloy steels of martensitic, martensitic-ferritic and ferritic classes DN>2400-2800mm / >96-112 ", wall thickness >56-60 | DI | DI | KQ-00-13 | Технологические трубопроводы, DI | Process piping, DI | 1 | KQ-32-00 | Технологические трубопроводы, DI | Process piping, DI | 1 | KQ-32-02 | Сварка технологических трубопроводов (нерж. стали и сплавы), DI | Welding of process pipelines (stainless steels and alloys), DI | 1
3554 | Технологические трубопроводы | Process Piping | PI00 | PI00-04-14-222 | Сварка/соединение металлических трубопроводов – низколегированные теплоустойчивые хромомолибденовые и хромомолибденованадиевые стали, высоколегированные стали мартенситного, мартенситно-ферритного и ферритного классов DN>2800-3200мм / >112-128 дюйм, толщина стенки >16-20 | Welding/joining of metal pipelines - low-alloy heat-resistant chromium-molybdenum and chromium-molybdenum-vanadium steels, high-alloy steels of martensitic, martensitic-ferritic and ferritic classes DN>2800-3200mm / >112-128 ", wall thickness >16-20 | DI | DI | KQ-00-13 | Технологические трубопроводы, DI | Process piping, DI | 1 | KQ-32-00 | Технологические трубопроводы, DI | Process piping, DI | 1 | KQ-32-02 | Сварка технологических трубопроводов (нерж. стали и сплавы), DI | Welding of process pipelines (stainless steels and alloys), DI | 1
3555 | Технологические трубопроводы | Process Piping | PI00 | PI00-04-14-223 | Сварка/соединение металлических трубопроводов – низколегированные теплоустойчивые хромомолибденовые и хромомолибденованадиевые стали, высоколегированные стали мартенситного, мартенситно-ферритного и ферритного классов DN>2800-3200мм / >112-128 дюйм, толщина стенки >20-24 | Welding/joining of metal pipelines - low-alloy heat-resistant chromium-molybdenum and chromium-molybdenum-vanadium steels, high-alloy steels of martensitic, martensitic-ferritic and ferritic classes DN>2800-3200mm / >112-128 ", wall thickness >20-24 | DI | DI | KQ-00-13 | Технологические трубопроводы, DI | Process piping, DI | 1 | KQ-32-00 | Технологические трубопроводы, DI | Process piping, DI | 1 | KQ-32-02 | Сварка технологических трубопроводов (нерж. стали и сплавы), DI | Welding of process pipelines (stainless steels and alloys), DI | 1
3556 | Технологические трубопроводы | Process Piping | PI00 | PI00-04-14-224 | Сварка/соединение металлических трубопроводов – низколегированные теплоустойчивые хромомолибденовые и хромомолибденованадиевые стали, высоколегированные стали мартенситного, мартенситно-ферритного и ферритного классов DN>2800-3200мм / >112-128 дюйм, толщина стенки >24-28 | Welding/joining of metal pipelines - low-alloy heat-resistant chromium-molybdenum and chromium-molybdenum-vanadium steels, high-alloy steels of martensitic, martensitic-ferritic and ferritic classes DN>2800-3200mm / >112-128 ", wall thickness >24-28 | DI | DI | KQ-00-13 | Технологические трубопроводы, DI | Process piping, DI | 1 | KQ-32-00 | Технологические трубопроводы, DI | Process piping, DI | 1 | KQ-32-02 | Сварка технологических трубопроводов (нерж. стали и сплавы), DI | Welding of process pipelines (stainless steels and alloys), DI | 1
3557 | Технологические трубопроводы | Process Piping | PI00 | PI00-04-14-225 | Сварка/соединение металлических трубопроводов – низколегированные теплоустойчивые хромомолибденовые и хромомолибденованадиевые стали, высоколегированные стали мартенситного, мартенситно-ферритного и ферритного классов DN>2800-3200мм / >112-128 дюйм, толщина стенки >28-32 | Welding/joining of metal pipelines - low-alloy heat-resistant chromium-molybdenum and chromium-molybdenum-vanadium steels, high-alloy steels of martensitic, martensitic-ferritic and ferritic classes DN>2800-3200mm / >112-128 ", wall thickness >28-32 | DI | DI | KQ-00-13 | Технологические трубопроводы, DI | Process piping, DI | 1 | KQ-32-00 | Технологические трубопроводы, DI | Process piping, DI | 1 | KQ-32-02 | Сварка технологических трубопроводов (нерж. стали и сплавы), DI | Welding of process pipelines (stainless steels and alloys), DI | 1
3558 | Технологические трубопроводы | Process Piping | PI00 | PI00-04-14-226 | Сварка/соединение металлических трубопроводов – низколегированные теплоустойчивые хромомолибденовые и хромомолибденованадиевые стали, высоколегированные стали мартенситного, мартенситно-ферритного и ферритного классов DN>2800-3200мм / >112-128 дюйм, толщина стенки >32-36 | Welding/joining of metal pipelines - low-alloy heat-resistant chromium-molybdenum and chromium-molybdenum-vanadium steels, high-alloy steels of martensitic, martensitic-ferritic and ferritic classes DN>2800-3200mm / >112-128 ", wall thickness >32-36 | DI | DI | KQ-00-13 | Технологические трубопроводы, DI | Process piping, DI | 1 | KQ-32-00 | Технологические трубопроводы, DI | Process piping, DI | 1 | KQ-32-02 | Сварка технологических трубопроводов (нерж. стали и сплавы), DI | Welding of process pipelines (stainless steels and alloys), DI | 1
3559 | Технологические трубопроводы | Process Piping | PI00 | PI00-04-14-227 | Сварка/соединение металлических трубопроводов – низколегированные теплоустойчивые хромомолибденовые и хромомолибденованадиевые стали, высоколегированные стали мартенситного, мартенситно-ферритного и ферритного классов DN>2800-3200мм / >112-128 дюйм, толщина стенки >36-40 | Welding/joining of metal pipelines - low-alloy heat-resistant chromium-molybdenum and chromium-molybdenum-vanadium steels, high-alloy steels of martensitic, martensitic-ferritic and ferritic classes DN>2800-3200mm / >112-128 ", wall thickness >36-40 | DI | DI | KQ-00-13 | Технологические трубопроводы, DI | Process piping, DI | 1 | KQ-32-00 | Технологические трубопроводы, DI | Process piping, DI | 1 | KQ-32-02 | Сварка технологических трубопроводов (нерж. стали и сплавы), DI | Welding of process pipelines (stainless steels and alloys), DI | 1
3560 | Технологические трубопроводы | Process Piping | PI00 | PI00-04-14-228 | Сварка/соединение металлических трубопроводов – низколегированные теплоустойчивые хромомолибденовые и хромомолибденованадиевые стали, высоколегированные стали мартенситного, мартенситно-ферритного и ферритного классов DN>2800-3200мм / >112-128 дюйм, толщина стенки >40-44 | Welding/joining of metal pipelines - low-alloy heat-resistant chromium-molybdenum and chromium-molybdenum-vanadium steels, high-alloy steels of martensitic, martensitic-ferritic and ferritic classes DN>2800-3200mm / >112-128 ", wall thickness >40-44 | DI | DI | KQ-00-13 | Технологические трубопроводы, DI | Process piping, DI | 1 | KQ-32-00 | Технологические трубопроводы, DI | Process piping, DI | 1 | KQ-32-02 | Сварка технологических трубопроводов (нерж. стали и сплавы), DI | Welding of process pipelines (stainless steels and alloys), DI | 1
3561 | Технологические трубопроводы | Process Piping | PI00 | PI00-04-14-229 | Сварка/соединение металлических трубопроводов – низколегированные теплоустойчивые хромомолибденовые и хромомолибденованадиевые стали, высоколегированные стали мартенситного, мартенситно-ферритного и ферритного классов DN>2800-3200мм / >112-128 дюйм, толщина стенки >44-48 | Welding/joining of metal pipelines - low-alloy heat-resistant chromium-molybdenum and chromium-molybdenum-vanadium steels, high-alloy steels of martensitic, martensitic-ferritic and ferritic classes DN>2800-3200mm / >112-128 ", wall thickness >44-48 | DI | DI | KQ-00-13 | Технологические трубопроводы, DI | Process piping, DI | 1 | KQ-32-00 | Технологические трубопроводы, DI | Process piping, DI | 1 | KQ-32-02 | Сварка технологических трубопроводов (нерж. стали и сплавы), DI | Welding of process pipelines (stainless steels and alloys), DI | 1
3562 | Технологические трубопроводы | Process Piping | PI00 | PI00-04-14-230 | Сварка/соединение металлических трубопроводов – низколегированные теплоустойчивые хромомолибденовые и хромомолибденованадиевые стали, высоколегированные стали мартенситного, мартенситно-ферритного и ферритного классов DN>2800-3200мм / >112-128 дюйм, толщина стенки >48-52 | Welding/joining of metal pipelines - low-alloy heat-resistant chromium-molybdenum and chromium-molybdenum-vanadium steels, high-alloy steels of martensitic, martensitic-ferritic and ferritic classes DN>2800-3200mm / >112-128 ", wall thickness >48-52 | DI | DI | KQ-00-13 | Технологические трубопроводы, DI | Process piping, DI | 1 | KQ-32-00 | Технологические трубопроводы, DI | Process piping, DI | 1 | KQ-32-02 | Сварка технологических трубопроводов (нерж. стали и сплавы), DI | Welding of process pipelines (stainless steels and alloys), DI | 1
3563 | Технологические трубопроводы | Process Piping | PI00 | PI00-04-14-231 | Сварка/соединение металлических трубопроводов – низколегированные теплоустойчивые хромомолибденовые и хромомолибденованадиевые стали, высоколегированные стали мартенситного, мартенситно-ферритного и ферритного классов DN>2800-3200мм / >112-128 дюйм, толщина стенки >52-56 | Welding/joining of metal pipelines - low-alloy heat-resistant chromium-molybdenum and chromium-molybdenum-vanadium steels, high-alloy steels of martensitic, martensitic-ferritic and ferritic classes DN>2800-3200mm / >112-128 ", wall thickness >52-56 | DI | DI | KQ-00-13 | Технологические трубопроводы, DI | Process piping, DI | 1 | KQ-32-00 | Технологические трубопроводы, DI | Process piping, DI | 1 | KQ-32-02 | Сварка технологических трубопроводов (нерж. стали и сплавы), DI | Welding of process pipelines (stainless steels and alloys), DI | 1
3564 | Технологические трубопроводы | Process Piping | PI00 | PI00-04-14-232 | Сварка/соединение металлических трубопроводов – низколегированные теплоустойчивые хромомолибденовые и хромомолибденованадиевые стали, высоколегированные стали мартенситного, мартенситно-ферритного и ферритного классов DN>2800-3200мм / >112-128 дюйм, толщина стенки >56-60 | Welding/joining of metal pipelines - low-alloy heat-resistant chromium-molybdenum and chromium-molybdenum-vanadium steels, high-alloy steels of martensitic, martensitic-ferritic and ferritic classes DN>2800-3200mm / >112-128 ", wall thickness >56-60 | DI | DI | KQ-00-13 | Технологические трубопроводы, DI | Process piping, DI | 1 | KQ-32-00 | Технологические трубопроводы, DI | Process piping, DI | 1 | KQ-32-02 | Сварка технологических трубопроводов (нерж. стали и сплавы), DI | Welding of process pipelines (stainless steels and alloys), DI | 1
3565 | Технологические трубопроводы | Process Piping | PI00 | PI00-04-15 | Сварка/соединение металлических трубопроводов – с высоким содержаением легирующих элементов, стали аустенитно-ферритного и аустенитных классов, нержавеющие стали (дуплексные) | Welding/joining of metal pipelines - with high content of alloying elements, austenitic-ferritic and austenitic grade steels, stainless steels (duplex)
3566 | Технологические трубопроводы | Process Piping | PI00 | PI00-04-15-1 | Сварка/соединение металлических трубопроводов – с высоким содержаением легирующих элементов, стали аустенитно-ферритного и аустенитных классов, нержавеющие стали (дуплексные) DN <=25мм / <=1 дюйм, толщина стенки >0-4 | Welding/joining of metal pipelines - with high content of alloying elements, austenitic-ferritic and austenitic grade steels, stainless steels (duplex) DN <=25mm / <=1 ", wall thickness >0-4 | DI | DI | KQ-00-13 | Технологические трубопроводы, DI | Process piping, DI | 1 | KQ-32-00 | Технологические трубопроводы, DI | Process piping, DI | 1 | KQ-32-02 | Сварка технологических трубопроводов (нерж. стали и сплавы), DI | Welding of process pipelines (stainless steels and alloys), DI | 1
3567 | Технологические трубопроводы | Process Piping | PI00 | PI00-04-15-2 | Сварка/соединение металлических трубопроводов – с высоким содержаением легирующих элементов, стали аустенитно-ферритного и аустенитных классов, нержавеющие стали (дуплексные) DN <=25мм / <=1 дюйм, толщина стенки >4-6 | Welding/joining of metal pipelines - with high content of alloying elements, austenitic-ferritic and austenitic grade steels, stainless steels (duplex) DN <=25mm / <=1 ", wall thickness >4-6 | DI | DI | KQ-00-13 | Технологические трубопроводы, DI | Process piping, DI | 1 | KQ-32-00 | Технологические трубопроводы, DI | Process piping, DI | 1 | KQ-32-02 | Сварка технологических трубопроводов (нерж. стали и сплавы), DI | Welding of process pipelines (stainless steels and alloys), DI | 1
3568 | Технологические трубопроводы | Process Piping | PI00 | PI00-04-15-3 | Сварка/соединение металлических трубопроводов – с высоким содержаением легирующих элементов, стали аустенитно-ферритного и аустенитных классов, нержавеющие стали (дуплексные) DN <=25мм / <=1 дюйм, толщина стенки >6-8 | Welding/joining of metal pipelines - with high content of alloying elements, austenitic-ferritic and austenitic grade steels, stainless steels (duplex) DN <=25mm / <=1 ", wall thickness >6-8 | DI | DI | KQ-00-13 | Технологические трубопроводы, DI | Process piping, DI | 1 | KQ-32-00 | Технологические трубопроводы, DI | Process piping, DI | 1 | KQ-32-02 | Сварка технологических трубопроводов (нерж. стали и сплавы), DI | Welding of process pipelines (stainless steels and alloys), DI | 1
3569 | Технологические трубопроводы | Process Piping | PI00 | PI00-04-15-4 | Сварка/соединение металлических трубопроводов – с высоким содержаением легирующих элементов, стали аустенитно-ферритного и аустенитных классов, нержавеющие стали (дуплексные) DN <=25мм / <=1 дюйм, толщина стенки >8-10 | Welding/joining of metal pipelines - with high content of alloying elements, austenitic-ferritic and austenitic grade steels, stainless steels (duplex) DN <=25mm / <=1 ", wall thickness >8-10 | DI | DI | KQ-00-13 | Технологические трубопроводы, DI | Process piping, DI | 1 | KQ-32-00 | Технологические трубопроводы, DI | Process piping, DI | 1 | KQ-32-02 | Сварка технологических трубопроводов (нерж. стали и сплавы), DI | Welding of process pipelines (stainless steels and alloys), DI | 1
3570 | Технологические трубопроводы | Process Piping | PI00 | PI00-04-15-5 | Сварка/соединение металлических трубопроводов – с высоким содержаением легирующих элементов, стали аустенитно-ферритного и аустенитных классов, нержавеющие стали (дуплексные) DN <=25мм / <=1 дюйм, толщина стенки >10-12 | Welding/joining of metal pipelines - with high content of alloying elements, austenitic-ferritic and austenitic grade steels, stainless steels (duplex) DN <=25mm / <=1 ", wall thickness >10-12 | DI | DI | KQ-00-13 | Технологические трубопроводы, DI | Process piping, DI | 1 | KQ-32-00 | Технологические трубопроводы, DI | Process piping, DI | 1 | KQ-32-02 | Сварка технологических трубопроводов (нерж. стали и сплавы), DI | Welding of process pipelines (stainless steels and alloys), DI | 1
3571 | Технологические трубопроводы | Process Piping | PI00 | PI00-04-15-6 | Сварка/соединение металлических трубопроводов – с высоким содержаением легирующих элементов, стали аустенитно-ферритного и аустенитных классов, нержавеющие стали (дуплексные) DN >25-50мм/ >1-2 дюйм, толщина стенки >0-4 | Welding/joining of metal pipelines - with high content of alloying elements, austenitic-ferritic and austenitic grade steels, stainless steels (duplex) DN >25-50mm/ >1-2 ", wall thickness >0-4 | DI | DI | KQ-00-13 | Технологические трубопроводы, DI | Process piping, DI | 1 | KQ-32-00 | Технологические трубопроводы, DI | Process piping, DI | 1 | KQ-32-02 | Сварка технологических трубопроводов (нерж. стали и сплавы), DI | Welding of process pipelines (stainless steels and alloys), DI | 1
3572 | Технологические трубопроводы | Process Piping | PI00 | PI00-04-15-7 | Сварка/соединение металлических трубопроводов – с высоким содержаением легирующих элементов, стали аустенитно-ферритного и аустенитных классов, нержавеющие стали (дуплексные) DN >25-50мм/ >1-2 дюйм, толщина стенки >4-6 | Welding/joining of metal pipelines - with high content of alloying elements, austenitic-ferritic and austenitic grade steels, stainless steels (duplex) DN >25-50mm/ >1-2 ", wall thickness >4-6 | DI | DI | KQ-00-13 | Технологические трубопроводы, DI | Process piping, DI | 1 | KQ-32-00 | Технологические трубопроводы, DI | Process piping, DI | 1 | KQ-32-02 | Сварка технологических трубопроводов (нерж. стали и сплавы), DI | Welding of process pipelines (stainless steels and alloys), DI | 1
3573 | Технологические трубопроводы | Process Piping | PI00 | PI00-04-15-8 | Сварка/соединение металлических трубопроводов – с высоким содержаением легирующих элементов, стали аустенитно-ферритного и аустенитных классов, нержавеющие стали (дуплексные) DN >25-50мм/ >1-2 дюйм, толщина стенки >6-8 | Welding/joining of metal pipelines - with high content of alloying elements, austenitic-ferritic and austenitic grade steels, stainless steels (duplex) DN >25-50mm/ >1-2 ", wall thickness >6-8 | DI | DI | KQ-00-13 | Технологические трубопроводы, DI | Process piping, DI | 1 | KQ-32-00 | Технологические трубопроводы, DI | Process piping, DI | 1 | KQ-32-02 | Сварка технологических трубопроводов (нерж. стали и сплавы), DI | Welding of process pipelines (stainless steels and alloys), DI | 1
3574 | Технологические трубопроводы | Process Piping | PI00 | PI00-04-15-9 | Сварка/соединение металлических трубопроводов – с высоким содержаением легирующих элементов, стали аустенитно-ферритного и аустенитных классов, нержавеющие стали (дуплексные) DN >25-50мм/ >1-2 дюйм, толщина стенки >8-10 | Welding/joining of metal pipelines - with high content of alloying elements, austenitic-ferritic and austenitic grade steels, stainless steels (duplex) DN >25-50mm/ >1-2 ", wall thickness >8-10 | DI | DI | KQ-00-13 | Технологические трубопроводы, DI | Process piping, DI | 1 | KQ-32-00 | Технологические трубопроводы, DI | Process piping, DI | 1 | KQ-32-02 | Сварка технологических трубопроводов (нерж. стали и сплавы), DI | Welding of process pipelines (stainless steels and alloys), DI | 1
3575 | Технологические трубопроводы | Process Piping | PI00 | PI00-04-15-10 | Сварка/соединение металлических трубопроводов – с высоким содержаением легирующих элементов, стали аустенитно-ферритного и аустенитных классов, нержавеющие стали (дуплексные) DN >25-50мм/ >1-2 дюйм, толщина стенки >10-12 | Welding/joining of metal pipelines - with high content of alloying elements, austenitic-ferritic and austenitic grade steels, stainless steels (duplex) DN >25-50mm/ >1-2 ", wall thickness >10-12 | DI | DI | KQ-00-13 | Технологические трубопроводы, DI | Process piping, DI | 1 | KQ-32-00 | Технологические трубопроводы, DI | Process piping, DI | 1 | KQ-32-02 | Сварка технологических трубопроводов (нерж. стали и сплавы), DI | Welding of process pipelines (stainless steels and alloys), DI | 1
3576 | Технологические трубопроводы | Process Piping | PI00 | PI00-04-15-11 | Сварка/соединение металлических трубопроводов – с высоким содержаением легирующих элементов, стали аустенитно-ферритного и аустенитных классов, нержавеющие стали (дуплексные) DN >50-100мм / >2-4 дюйм, толщина стенки >0-4 | Welding/joining of metal pipelines - with high content of alloying elements, austenitic-ferritic and austenitic grade steels, stainless steels (duplex) DN >50-100mm / >2-4 ", wall thickness >0-4 | DI | DI | KQ-00-13 | Технологические трубопроводы, DI | Process piping, DI | 1 | KQ-32-00 | Технологические трубопроводы, DI | Process piping, DI | 1 | KQ-32-02 | Сварка технологических трубопроводов (нерж. стали и сплавы), DI | Welding of process pipelines (stainless steels and alloys), DI | 1
3577 | Технологические трубопроводы | Process Piping | PI00 | PI00-04-15-12 | Сварка/соединение металлических трубопроводов – с высоким содержаением легирующих элементов, стали аустенитно-ферритного и аустенитных классов, нержавеющие стали (дуплексные) DN >50-100мм / >2-4 дюйм, толщина стенки >4-6 | Welding/joining of metal pipelines - with high content of alloying elements, austenitic-ferritic and austenitic grade steels, stainless steels (duplex) DN >50-100mm / >2-4 ", wall thickness >4-6 | DI | DI | KQ-00-13 | Технологические трубопроводы, DI | Process piping, DI | 1 | KQ-32-00 | Технологические трубопроводы, DI | Process piping, DI | 1 | KQ-32-02 | Сварка технологических трубопроводов (нерж. стали и сплавы), DI | Welding of process pipelines (stainless steels and alloys), DI | 1
3578 | Технологические трубопроводы | Process Piping | PI00 | PI00-04-15-13 | Сварка/соединение металлических трубопроводов – с высоким содержаением легирующих элементов, стали аустенитно-ферритного и аустенитных классов, нержавеющие стали (дуплексные) DN >50-100мм / >2-4 дюйм, толщина стенки >6-8 | Welding/joining of metal pipelines - with high content of alloying elements, austenitic-ferritic and austenitic grade steels, stainless steels (duplex) DN >50-100mm / >2-4 ", wall thickness >6-8 | DI | DI | KQ-00-13 | Технологические трубопроводы, DI | Process piping, DI | 1 | KQ-32-00 | Технологические трубопроводы, DI | Process piping, DI | 1 | KQ-32-02 | Сварка технологических трубопроводов (нерж. стали и сплавы), DI | Welding of process pipelines (stainless steels and alloys), DI | 1
3579 | Технологические трубопроводы | Process Piping | PI00 | PI00-04-15-14 | Сварка/соединение металлических трубопроводов – с высоким содержаением легирующих элементов, стали аустенитно-ферритного и аустенитных классов, нержавеющие стали (дуплексные) DN >50-100мм / >2-4 дюйм, толщина стенки >8-10 | Welding/joining of metal pipelines - with high content of alloying elements, austenitic-ferritic and austenitic grade steels, stainless steels (duplex) DN >50-100mm / >2-4 ", wall thickness >8-10 | DI | DI | KQ-00-13 | Технологические трубопроводы, DI | Process piping, DI | 1 | KQ-32-00 | Технологические трубопроводы, DI | Process piping, DI | 1 | KQ-32-02 | Сварка технологических трубопроводов (нерж. стали и сплавы), DI | Welding of process pipelines (stainless steels and alloys), DI | 1
3580 | Технологические трубопроводы | Process Piping | PI00 | PI00-04-15-15 | Сварка/соединение металлических трубопроводов – с высоким содержаением легирующих элементов, стали аустенитно-ферритного и аустенитных классов, нержавеющие стали (дуплексные) DN >50-100мм / >2-4 дюйм, толщина стенки >10-12 | Welding/joining of metal pipelines - with high content of alloying elements, austenitic-ferritic and austenitic grade steels, stainless steels (duplex) DN >50-100mm / >2-4 ", wall thickness >10-12 | DI | DI | KQ-00-13 | Технологические трубопроводы, DI | Process piping, DI | 1 | KQ-32-00 | Технологические трубопроводы, DI | Process piping, DI | 1 | KQ-32-02 | Сварка технологических трубопроводов (нерж. стали и сплавы), DI | Welding of process pipelines (stainless steels and alloys), DI | 1
3581 | Технологические трубопроводы | Process Piping | PI00 | PI00-04-15-16 | Сварка/соединение металлических трубопроводов – с высоким содержаением легирующих элементов, стали аустенитно-ферритного и аустенитных классов, нержавеющие стали (дуплексные) DN >50-100мм / >2-4 дюйм, толщина стенки >12-14 | Welding/joining of metal pipelines - with high content of alloying elements, austenitic-ferritic and austenitic grade steels, stainless steels (duplex) DN >50-100mm / >2-4 ", wall thickness >12-14 | DI | DI | KQ-00-13 | Технологические трубопроводы, DI | Process piping, DI | 1 | KQ-32-00 | Технологические трубопроводы, DI | Process piping, DI | 1 | KQ-32-02 | Сварка технологических трубопроводов (нерж. стали и сплавы), DI | Welding of process pipelines (stainless steels and alloys), DI | 1
3582 | Технологические трубопроводы | Process Piping | PI00 | PI00-04-15-17 | Сварка/соединение металлических трубопроводов – с высоким содержаением легирующих элементов, стали аустенитно-ферритного и аустенитных классов, нержавеющие стали (дуплексные) DN >50-100мм / >2-4 дюйм, толщина стенки >14-16 | Welding/joining of metal pipelines - with high content of alloying elements, austenitic-ferritic and austenitic grade steels, stainless steels (duplex) DN >50-100mm / >2-4 ", wall thickness >14-16 | DI | DI | KQ-00-13 | Технологические трубопроводы, DI | Process piping, DI | 1 | KQ-32-00 | Технологические трубопроводы, DI | Process piping, DI | 1 | KQ-32-02 | Сварка технологических трубопроводов (нерж. стали и сплавы), DI | Welding of process pipelines (stainless steels and alloys), DI | 1
3583 | Технологические трубопроводы | Process Piping | PI00 | PI00-04-15-18 | Сварка/соединение металлических трубопроводов – с высоким содержаением легирующих элементов, стали аустенитно-ферритного и аустенитных классов, нержавеющие стали (дуплексные) DN >50-100мм / >2-4 дюйм, толщина стенки >16-20 | Welding/joining of metal pipelines - with high content of alloying elements, austenitic-ferritic and austenitic grade steels, stainless steels (duplex) DN >50-100mm / >2-4 ", wall thickness >16-20 | DI | DI | KQ-00-13 | Технологические трубопроводы, DI | Process piping, DI | 1 | KQ-32-00 | Технологические трубопроводы, DI | Process piping, DI | 1 | KQ-32-02 | Сварка технологических трубопроводов (нерж. стали и сплавы), DI | Welding of process pipelines (stainless steels and alloys), DI | 1
3584 | Технологические трубопроводы | Process Piping | PI00 | PI00-04-15-19 | Сварка/соединение металлических трубопроводов – с высоким содержаением легирующих элементов, стали аустенитно-ферритного и аустенитных классов, нержавеющие стали (дуплексные) DN >100-200мм / >4-8 дюйм, толщина стенки >0-4 | Welding/joining of metal pipelines - with high content of alloying elements, austenitic-ferritic and austenitic grade steels, stainless steels (duplex) DN >100-200mm / >4-8 ", wall thickness >0-4 | DI | DI | KQ-00-13 | Технологические трубопроводы, DI | Process piping, DI | 1 | KQ-32-00 | Технологические трубопроводы, DI | Process piping, DI | 1 | KQ-32-02 | Сварка технологических трубопроводов (нерж. стали и сплавы), DI | Welding of process pipelines (stainless steels and alloys), DI | 1
3585 | Технологические трубопроводы | Process Piping | PI00 | PI00-04-15-20 | Сварка/соединение металлических трубопроводов – с высоким содержаением легирующих элементов, стали аустенитно-ферритного и аустенитных классов, нержавеющие стали (дуплексные) DN >100-200мм / >4-8 дюйм, толщина стенки >4-6 | Welding/joining of metal pipelines - with high content of alloying elements, austenitic-ferritic and austenitic grade steels, stainless steels (duplex) DN >100-200mm / >4-8 ", wall thickness >4-6 | DI | DI | KQ-00-13 | Технологические трубопроводы, DI | Process piping, DI | 1 | KQ-32-00 | Технологические трубопроводы, DI | Process piping, DI | 1 | KQ-32-02 | Сварка технологических трубопроводов (нерж. стали и сплавы), DI | Welding of process pipelines (stainless steels and alloys), DI | 1
3586 | Технологические трубопроводы | Process Piping | PI00 | PI00-04-15-21 | Сварка/соединение металлических трубопроводов – с высоким содержаением легирующих элементов, стали аустенитно-ферритного и аустенитных классов, нержавеющие стали (дуплексные) DN >100-200мм / >4-8 дюйм, толщина стенки >6-8 | Welding/joining of metal pipelines - with high content of alloying elements, austenitic-ferritic and austenitic grade steels, stainless steels (duplex) DN >100-200mm / >4-8 ", wall thickness >6-8 | DI | DI | KQ-00-13 | Технологические трубопроводы, DI | Process piping, DI | 1 | KQ-32-00 | Технологические трубопроводы, DI | Process piping, DI | 1 | KQ-32-02 | Сварка технологических трубопроводов (нерж. стали и сплавы), DI | Welding of process pipelines (stainless steels and alloys), DI | 1
3587 | Технологические трубопроводы | Process Piping | PI00 | PI00-04-15-22 | Сварка/соединение металлических трубопроводов – с высоким содержаением легирующих элементов, стали аустенитно-ферритного и аустенитных классов, нержавеющие стали (дуплексные) DN >100-200мм / >4-8 дюйм, толщина стенки >8-10 | Welding/joining of metal pipelines - with high content of alloying elements, austenitic-ferritic and austenitic grade steels, stainless steels (duplex) DN >100-200mm / >4-8 ", wall thickness >8-10 | DI | DI | KQ-00-13 | Технологические трубопроводы, DI | Process piping, DI | 1 | KQ-32-00 | Технологические трубопроводы, DI | Process piping, DI | 1 | KQ-32-02 | Сварка технологических трубопроводов (нерж. стали и сплавы), DI | Welding of process pipelines (stainless steels and alloys), DI | 1
3588 | Технологические трубопроводы | Process Piping | PI00 | PI00-04-15-23 | Сварка/соединение металлических трубопроводов – с высоким содержаением легирующих элементов, стали аустенитно-ферритного и аустенитных классов, нержавеющие стали (дуплексные) DN >100-200мм / >4-8 дюйм, толщина стенки >10-12 | Welding/joining of metal pipelines - with high content of alloying elements, austenitic-ferritic and austenitic grade steels, stainless steels (duplex) DN >100-200mm / >4-8 ", wall thickness >10-12 | DI | DI | KQ-00-13 | Технологические трубопроводы, DI | Process piping, DI | 1 | KQ-32-00 | Технологические трубопроводы, DI | Process piping, DI | 1 | KQ-32-02 | Сварка технологических трубопроводов (нерж. стали и сплавы), DI | Welding of process pipelines (stainless steels and alloys), DI | 1
3589 | Технологические трубопроводы | Process Piping | PI00 | PI00-04-15-24 | Сварка/соединение металлических трубопроводов – с высоким содержаением легирующих элементов, стали аустенитно-ферритного и аустенитных классов, нержавеющие стали (дуплексные) DN >100-200мм / >4-8 дюйм, толщина стенки >12-14 | Welding/joining of metal pipelines - with high content of alloying elements, austenitic-ferritic and austenitic grade steels, stainless steels (duplex) DN >100-200mm / >4-8 ", wall thickness >12-14 | DI | DI | KQ-00-13 | Технологические трубопроводы, DI | Process piping, DI | 1 | KQ-32-00 | Технологические трубопроводы, DI | Process piping, DI | 1 | KQ-32-02 | Сварка технологических трубопроводов (нерж. стали и сплавы), DI | Welding of process pipelines (stainless steels and alloys), DI | 1
3590 | Технологические трубопроводы | Process Piping | PI00 | PI00-04-15-25 | Сварка/соединение металлических трубопроводов – с высоким содержаением легирующих элементов, стали аустенитно-ферритного и аустенитных классов, нержавеющие стали (дуплексные) DN >100-200мм / >4-8 дюйм, толщина стенки >14-16 | Welding/joining of metal pipelines - with high content of alloying elements, austenitic-ferritic and austenitic grade steels, stainless steels (duplex) DN >100-200mm / >4-8 ", wall thickness >14-16 | DI | DI | KQ-00-13 | Технологические трубопроводы, DI | Process piping, DI | 1 | KQ-32-00 | Технологические трубопроводы, DI | Process piping, DI | 1 | KQ-32-02 | Сварка технологических трубопроводов (нерж. стали и сплавы), DI | Welding of process pipelines (stainless steels and alloys), DI | 1
3591 | Технологические трубопроводы | Process Piping | PI00 | PI00-04-15-26 | Сварка/соединение металлических трубопроводов – с высоким содержаением легирующих элементов, стали аустенитно-ферритного и аустенитных классов, нержавеющие стали (дуплексные) DN >100-200мм / >4-8 дюйм, толщина стенки >16-20 | Welding/joining of metal pipelines - with high content of alloying elements, austenitic-ferritic and austenitic grade steels, stainless steels (duplex) DN >100-200mm / >4-8 ", wall thickness >16-20 | DI | DI | KQ-00-13 | Технологические трубопроводы, DI | Process piping, DI | 1 | KQ-32-00 | Технологические трубопроводы, DI | Process piping, DI | 1 | KQ-32-02 | Сварка технологических трубопроводов (нерж. стали и сплавы), DI | Welding of process pipelines (stainless steels and alloys), DI | 1
3592 | Технологические трубопроводы | Process Piping | PI00 | PI00-04-15-27 | Сварка/соединение металлических трубопроводов – с высоким содержаением легирующих элементов, стали аустенитно-ферритного и аустенитных классов, нержавеющие стали (дуплексные) DN >100-200мм / >4-8 дюйм, толщина стенки >20-24 | Welding/joining of metal pipelines - with high content of alloying elements, austenitic-ferritic and austenitic grade steels, stainless steels (duplex) DN >100-200mm / >4-8 ", wall thickness >20-24 | DI | DI | KQ-00-13 | Технологические трубопроводы, DI | Process piping, DI | 1 | KQ-32-00 | Технологические трубопроводы, DI | Process piping, DI | 1 | KQ-32-02 | Сварка технологических трубопроводов (нерж. стали и сплавы), DI | Welding of process pipelines (stainless steels and alloys), DI | 1
3593 | Технологические трубопроводы | Process Piping | PI00 | PI00-04-15-28 | Сварка/соединение металлических трубопроводов – с высоким содержаением легирующих элементов, стали аустенитно-ферритного и аустенитных классов, нержавеющие стали (дуплексные) DN >100-200мм / >4-8 дюйм, толщина стенки >24-28 | Welding/joining of metal pipelines - with high content of alloying elements, austenitic-ferritic and austenitic grade steels, stainless steels (duplex) DN >100-200mm / >4-8 ", wall thickness >24-28 | DI | DI | KQ-00-13 | Технологические трубопроводы, DI | Process piping, DI | 1 | KQ-32-00 | Технологические трубопроводы, DI | Process piping, DI | 1 | KQ-32-02 | Сварка технологических трубопроводов (нерж. стали и сплавы), DI | Welding of process pipelines (stainless steels and alloys), DI | 1
3594 | Технологические трубопроводы | Process Piping | PI00 | PI00-04-15-29 | Сварка/соединение металлических трубопроводов – с высоким содержаением легирующих элементов, стали аустенитно-ферритного и аустенитных классов, нержавеющие стали (дуплексные) DN >100-200мм / >4-8 дюйм, толщина стенки >28-32 | Welding/joining of metal pipelines - with high content of alloying elements, austenitic-ferritic and austenitic grade steels, stainless steels (duplex) DN >100-200mm / >4-8 ", wall thickness >28-32 | DI | DI | KQ-00-13 | Технологические трубопроводы, DI | Process piping, DI | 1 | KQ-32-00 | Технологические трубопроводы, DI | Process piping, DI | 1 | KQ-32-02 | Сварка технологических трубопроводов (нерж. стали и сплавы), DI | Welding of process pipelines (stainless steels and alloys), DI | 1
3595 | Технологические трубопроводы | Process Piping | PI00 | PI00-04-15-30 | Сварка/соединение металлических трубопроводов – с высоким содержаением легирующих элементов, стали аустенитно-ферритного и аустенитных классов, нержавеющие стали (дуплексные) DN >100-200мм / >4-8 дюйм, толщина стенки >32-36 | Welding/joining of metal pipelines - with high content of alloying elements, austenitic-ferritic and austenitic grade steels, stainless steels (duplex) DN >100-200mm / >4-8 ", wall thickness >32-36 | DI | DI | KQ-00-13 | Технологические трубопроводы, DI | Process piping, DI | 1 | KQ-32-00 | Технологические трубопроводы, DI | Process piping, DI | 1 | KQ-32-02 | Сварка технологических трубопроводов (нерж. стали и сплавы), DI | Welding of process pipelines (stainless steels and alloys), DI | 1
3596 | Технологические трубопроводы | Process Piping | PI00 | PI00-04-15-31 | Сварка/соединение металлических трубопроводов – с высоким содержаением легирующих элементов, стали аустенитно-ферритного и аустенитных классов, нержавеющие стали (дуплексные) DN >200-300мм / >8-12 дюйм, толщина стенки >0-4 | Welding/joining of metal pipelines - with high content of alloying elements, austenitic-ferritic and austenitic grade steels, stainless steels (duplex) DN >200-300mm / >8-12 ", wall thickness >0-4 | DI | DI | KQ-00-13 | Технологические трубопроводы, DI | Process piping, DI | 1 | KQ-32-00 | Технологические трубопроводы, DI | Process piping, DI | 1 | KQ-32-02 | Сварка технологических трубопроводов (нерж. стали и сплавы), DI | Welding of process pipelines (stainless steels and alloys), DI | 1
3597 | Технологические трубопроводы | Process Piping | PI00 | PI00-04-15-32 | Сварка/соединение металлических трубопроводов – с высоким содержаением легирующих элементов, стали аустенитно-ферритного и аустенитных классов, нержавеющие стали (дуплексные) DN >200-300мм / >8-12 дюйм, толщина стенки >4-8 | Welding/joining of metal pipelines - with high content of alloying elements, austenitic-ferritic and austenitic grade steels, stainless steels (duplex) DN >200-300mm / >8-12 ", wall thickness >4-8 | DI | DI | KQ-00-13 | Технологические трубопроводы, DI | Process piping, DI | 1 | KQ-32-00 | Технологические трубопроводы, DI | Process piping, DI | 1 | KQ-32-02 | Сварка технологических трубопроводов (нерж. стали и сплавы), DI | Welding of process pipelines (stainless steels and alloys), DI | 1
3598 | Технологические трубопроводы | Process Piping | PI00 | PI00-04-15-33 | Сварка/соединение металлических трубопроводов – с высоким содержаением легирующих элементов, стали аустенитно-ферритного и аустенитных классов, нержавеющие стали (дуплексные) DN >200-300мм / >8-12 дюйм, толщина стенки >8-12 | Welding/joining of metal pipelines - with high content of alloying elements, austenitic-ferritic and austenitic grade steels, stainless steels (duplex) DN >200-300mm / >8-12 ", wall thickness >8-12 | DI | DI | KQ-00-13 | Технологические трубопроводы, DI | Process piping, DI | 1 | KQ-32-00 | Технологические трубопроводы, DI | Process piping, DI | 1 | KQ-32-02 | Сварка технологических трубопроводов (нерж. стали и сплавы), DI | Welding of process pipelines (stainless steels and alloys), DI | 1
3599 | Технологические трубопроводы | Process Piping | PI00 | PI00-04-15-34 | Сварка/соединение металлических трубопроводов – с высоким содержаением легирующих элементов, стали аустенитно-ферритного и аустенитных классов, нержавеющие стали (дуплексные) DN >200-300мм / >8-12 дюйм, толщина стенки >12-16 | Welding/joining of metal pipelines - with high content of alloying elements, austenitic-ferritic and austenitic grade steels, stainless steels (duplex) DN >200-300mm / >8-12 ", wall thickness >12-16 | DI | DI | KQ-00-13 | Технологические трубопроводы, DI | Process piping, DI | 1 | KQ-32-00 | Технологические трубопроводы, DI | Process piping, DI | 1 | KQ-32-02 | Сварка технологических трубопроводов (нерж. стали и сплавы), DI | Welding of process pipelines (stainless steels and alloys), DI | 1
3600 | Технологические трубопроводы | Process Piping | PI00 | PI00-04-15-35 | Сварка/соединение металлических трубопроводов – с высоким содержаением легирующих элементов, стали аустенитно-ферритного и аустенитных классов, нержавеющие стали (дуплексные) DN >200-300мм / >8-12 дюйм, толщина стенки >16-20 | Welding/joining of metal pipelines - with high content of alloying elements, austenitic-ferritic and austenitic grade steels, stainless steels (duplex) DN >200-300mm / >8-12 ", wall thickness >16-20 | DI | DI | KQ-00-13 | Технологические трубопроводы, DI | Process piping, DI | 1 | KQ-32-00 | Технологические трубопроводы, DI | Process piping, DI | 1 | KQ-32-02 | Сварка технологических трубопроводов (нерж. стали и сплавы), DI | Welding of process pipelines (stainless steels and alloys), DI | 1
3601 | Технологические трубопроводы | Process Piping | PI00 | PI00-04-15-36 | Сварка/соединение металлических трубопроводов – с высоким содержаением легирующих элементов, стали аустенитно-ферритного и аустенитных классов, нержавеющие стали (дуплексные) DN >200-300мм / >8-12 дюйм, толщина стенки >20-24 | Welding/joining of metal pipelines - with high content of alloying elements, austenitic-ferritic and austenitic grade steels, stainless steels (duplex) DN >200-300mm / >8-12 ", wall thickness >20-24 | DI | DI | KQ-00-13 | Технологические трубопроводы, DI | Process piping, DI | 1 | KQ-32-00 | Технологические трубопроводы, DI | Process piping, DI | 1 | KQ-32-02 | Сварка технологических трубопроводов (нерж. стали и сплавы), DI | Welding of process pipelines (stainless steels and alloys), DI | 1
3602 | Технологические трубопроводы | Process Piping | PI00 | PI00-04-15-37 | Сварка/соединение металлических трубопроводов – с высоким содержаением легирующих элементов, стали аустенитно-ферритного и аустенитных классов, нержавеющие стали (дуплексные) DN >200-300мм / >8-12 дюйм, толщина стенки >24-28 | Welding/joining of metal pipelines - with high content of alloying elements, austenitic-ferritic and austenitic grade steels, stainless steels (duplex) DN >200-300mm / >8-12 ", wall thickness >24-28 | DI | DI | KQ-00-13 | Технологические трубопроводы, DI | Process piping, DI | 1 | KQ-32-00 | Технологические трубопроводы, DI | Process piping, DI | 1 | KQ-32-02 | Сварка технологических трубопроводов (нерж. стали и сплавы), DI | Welding of process pipelines (stainless steels and alloys), DI | 1
3603 | Технологические трубопроводы | Process Piping | PI00 | PI00-04-15-38 | Сварка/соединение металлических трубопроводов – с высоким содержаением легирующих элементов, стали аустенитно-ферритного и аустенитных классов, нержавеющие стали (дуплексные) DN >200-300мм / >8-12 дюйм, толщина стенки >28-32 | Welding/joining of metal pipelines - with high content of alloying elements, austenitic-ferritic and austenitic grade steels, stainless steels (duplex) DN >200-300mm / >8-12 ", wall thickness >28-32 | DI | DI | KQ-00-13 | Технологические трубопроводы, DI | Process piping, DI | 1 | KQ-32-00 | Технологические трубопроводы, DI | Process piping, DI | 1 | KQ-32-02 | Сварка технологических трубопроводов (нерж. стали и сплавы), DI | Welding of process pipelines (stainless steels and alloys), DI | 1
3604 | Технологические трубопроводы | Process Piping | PI00 | PI00-04-15-39 | Сварка/соединение металлических трубопроводов – с высоким содержаением легирующих элементов, стали аустенитно-ферритного и аустенитных классов, нержавеющие стали (дуплексные) DN >200-300мм / >8-12 дюйм, толщина стенки >32-36 | Welding/joining of metal pipelines - with high content of alloying elements, austenitic-ferritic and austenitic grade steels, stainless steels (duplex) DN >200-300mm / >8-12 ", wall thickness >32-36 | DI | DI | KQ-00-13 | Технологические трубопроводы, DI | Process piping, DI | 1 | KQ-32-00 | Технологические трубопроводы, DI | Process piping, DI | 1 | KQ-32-02 | Сварка технологических трубопроводов (нерж. стали и сплавы), DI | Welding of process pipelines (stainless steels and alloys), DI | 1
3605 | Технологические трубопроводы | Process Piping | PI00 | PI00-04-15-40 | Сварка/соединение металлических трубопроводов – с высоким содержаением легирующих элементов, стали аустенитно-ферритного и аустенитных классов, нержавеющие стали (дуплексные) DN >200-300мм / >8-12 дюйм, толщина стенки >36-40 | Welding/joining of metal pipelines - with high content of alloying elements, austenitic-ferritic and austenitic grade steels, stainless steels (duplex) DN >200-300mm / >8-12 ", wall thickness >36-40 | DI | DI | KQ-00-13 | Технологические трубопроводы, DI | Process piping, DI | 1 | KQ-32-00 | Технологические трубопроводы, DI | Process piping, DI | 1 | KQ-32-02 | Сварка технологических трубопроводов (нерж. стали и сплавы), DI | Welding of process pipelines (stainless steels and alloys), DI | 1
3606 | Технологические трубопроводы | Process Piping | PI00 | PI00-04-15-41 | Сварка/соединение металлических трубопроводов – с высоким содержаением легирующих элементов, стали аустенитно-ферритного и аустенитных классов, нержавеющие стали (дуплексные) DN >200-300мм / >8-12 дюйм, толщина стенки >40-44 | Welding/joining of metal pipelines - with high content of alloying elements, austenitic-ferritic and austenitic grade steels, stainless steels (duplex) DN >200-300mm / >8-12 ", wall thickness >40-44 | DI | DI | KQ-00-13 | Технологические трубопроводы, DI | Process piping, DI | 1 | KQ-32-00 | Технологические трубопроводы, DI | Process piping, DI | 1 | KQ-32-02 | Сварка технологических трубопроводов (нерж. стали и сплавы), DI | Welding of process pipelines (stainless steels and alloys), DI | 1
3607 | Технологические трубопроводы | Process Piping | PI00 | PI00-04-15-42 | Сварка/соединение металлических трубопроводов – с высоким содержаением легирующих элементов, стали аустенитно-ферритного и аустенитных классов, нержавеющие стали (дуплексные) DN >200-300мм / >8-12 дюйм, толщина стенки >44-48 | Welding/joining of metal pipelines - with high content of alloying elements, austenitic-ferritic and austenitic grade steels, stainless steels (duplex) DN >200-300mm / >8-12 ", wall thickness >44-48 | DI | DI | KQ-00-13 | Технологические трубопроводы, DI | Process piping, DI | 1 | KQ-32-00 | Технологические трубопроводы, DI | Process piping, DI | 1 | KQ-32-02 | Сварка технологических трубопроводов (нерж. стали и сплавы), DI | Welding of process pipelines (stainless steels and alloys), DI | 1
3608 | Технологические трубопроводы | Process Piping | PI00 | PI00-04-15-43 | Сварка/соединение металлических трубопроводов – с высоким содержаением легирующих элементов, стали аустенитно-ферритного и аустенитных классов, нержавеющие стали (дуплексные) DN >200-300мм / >8-12 дюйм, толщина стенки >48-52 | Welding/joining of metal pipelines - with high content of alloying elements, austenitic-ferritic and austenitic grade steels, stainless steels (duplex) DN >200-300mm / >8-12 ", wall thickness >48-52 | DI | DI | KQ-00-13 | Технологические трубопроводы, DI | Process piping, DI | 1 | KQ-32-00 | Технологические трубопроводы, DI | Process piping, DI | 1 | KQ-32-02 | Сварка технологических трубопроводов (нерж. стали и сплавы), DI | Welding of process pipelines (stainless steels and alloys), DI | 1
3609 | Технологические трубопроводы | Process Piping | PI00 | PI00-04-15-44 | Сварка/соединение металлических трубопроводов – с высоким содержаением легирующих элементов, стали аустенитно-ферритного и аустенитных классов, нержавеющие стали (дуплексные) DN >300-500мм / >12-20 дюйм, толщина стенки >0-4 | Welding/joining of metal pipelines - with high content of alloying elements, austenitic-ferritic and austenitic grade steels, stainless steels (duplex) DN >300-500mm / >12-20 ", wall thickness >0-4 | DI | DI | KQ-00-13 | Технологические трубопроводы, DI | Process piping, DI | 1 | KQ-32-00 | Технологические трубопроводы, DI | Process piping, DI | 1 | KQ-32-02 | Сварка технологических трубопроводов (нерж. стали и сплавы), DI | Welding of process pipelines (stainless steels and alloys), DI | 1
3610 | Технологические трубопроводы | Process Piping | PI00 | PI00-04-15-45 | Сварка/соединение металлических трубопроводов – с высоким содержаением легирующих элементов, стали аустенитно-ферритного и аустенитных классов, нержавеющие стали (дуплексные) DN >300-500мм / >12-20 дюйм, толщина стенки >4-8 | Welding/joining of metal pipelines - with high content of alloying elements, austenitic-ferritic and austenitic grade steels, stainless steels (duplex) DN >300-500mm / >12-20 ", wall thickness >4-8 | DI | DI | KQ-00-13 | Технологические трубопроводы, DI | Process piping, DI | 1 | KQ-32-00 | Технологические трубопроводы, DI | Process piping, DI | 1 | KQ-32-02 | Сварка технологических трубопроводов (нерж. стали и сплавы), DI | Welding of process pipelines (stainless steels and alloys), DI | 1
3611 | Технологические трубопроводы | Process Piping | PI00 | PI00-04-15-46 | Сварка/соединение металлических трубопроводов – с высоким содержаением легирующих элементов, стали аустенитно-ферритного и аустенитных классов, нержавеющие стали (дуплексные) DN >300-500мм / >12-20 дюйм, толщина стенки >8-12 | Welding/joining of metal pipelines - with high content of alloying elements, austenitic-ferritic and austenitic grade steels, stainless steels (duplex) DN >300-500mm / >12-20 ", wall thickness >8-12 | DI | DI | KQ-00-13 | Технологические трубопроводы, DI | Process piping, DI | 1 | KQ-32-00 | Технологические трубопроводы, DI | Process piping, DI | 1 | KQ-32-02 | Сварка технологических трубопроводов (нерж. стали и сплавы), DI | Welding of process pipelines (stainless steels and alloys), DI | 1
3612 | Технологические трубопроводы | Process Piping | PI00 | PI00-04-15-47 | Сварка/соединение металлических трубопроводов – с высоким содержаением легирующих элементов, стали аустенитно-ферритного и аустенитных классов, нержавеющие стали (дуплексные) DN >300-500мм / >12-20 дюйм, толщина стенки >12-16 | Welding/joining of metal pipelines - with high content of alloying elements, austenitic-ferritic and austenitic grade steels, stainless steels (duplex) DN >300-500mm / >12-20 ", wall thickness >12-16 | DI | DI | KQ-00-13 | Технологические трубопроводы, DI | Process piping, DI | 1 | KQ-32-00 | Технологические трубопроводы, DI | Process piping, DI | 1 | KQ-32-02 | Сварка технологических трубопроводов (нерж. стали и сплавы), DI | Welding of process pipelines (stainless steels and alloys), DI | 1
3613 | Технологические трубопроводы | Process Piping | PI00 | PI00-04-15-48 | Сварка/соединение металлических трубопроводов – с высоким содержаением легирующих элементов, стали аустенитно-ферритного и аустенитных классов, нержавеющие стали (дуплексные) DN >300-500мм / >12-20 дюйм, толщина стенки >16-20 | Welding/joining of metal pipelines - with high content of alloying elements, austenitic-ferritic and austenitic grade steels, stainless steels (duplex) DN >300-500mm / >12-20 ", wall thickness >16-20 | DI | DI | KQ-00-13 | Технологические трубопроводы, DI | Process piping, DI | 1 | KQ-32-00 | Технологические трубопроводы, DI | Process piping, DI | 1 | KQ-32-02 | Сварка технологических трубопроводов (нерж. стали и сплавы), DI | Welding of process pipelines (stainless steels and alloys), DI | 1
3614 | Технологические трубопроводы | Process Piping | PI00 | PI00-04-15-49 | Сварка/соединение металлических трубопроводов – с высоким содержаением легирующих элементов, стали аустенитно-ферритного и аустенитных классов, нержавеющие стали (дуплексные) DN >300-500мм / >12-20 дюйм, толщина стенки >20-24 | Welding/joining of metal pipelines - with high content of alloying elements, austenitic-ferritic and austenitic grade steels, stainless steels (duplex) DN >300-500mm / >12-20 ", wall thickness >20-24 | DI | DI | KQ-00-13 | Технологические трубопроводы, DI | Process piping, DI | 1 | KQ-32-00 | Технологические трубопроводы, DI | Process piping, DI | 1 | KQ-32-02 | Сварка технологических трубопроводов (нерж. стали и сплавы), DI | Welding of process pipelines (stainless steels and alloys), DI | 1
3615 | Технологические трубопроводы | Process Piping | PI00 | PI00-04-15-50 | Сварка/соединение металлических трубопроводов – с высоким содержаением легирующих элементов, стали аустенитно-ферритного и аустенитных классов, нержавеющие стали (дуплексные) DN >300-500мм / >12-20 дюйм, толщина стенки >24-28 | Welding/joining of metal pipelines - with high content of alloying elements, austenitic-ferritic and austenitic grade steels, stainless steels (duplex) DN >300-500mm / >12-20 ", wall thickness >24-28 | DI | DI | KQ-00-13 | Технологические трубопроводы, DI | Process piping, DI | 1 | KQ-32-00 | Технологические трубопроводы, DI | Process piping, DI | 1 | KQ-32-02 | Сварка технологических трубопроводов (нерж. стали и сплавы), DI | Welding of process pipelines (stainless steels and alloys), DI | 1
3616 | Технологические трубопроводы | Process Piping | PI00 | PI00-04-15-51 | Сварка/соединение металлических трубопроводов – с высоким содержаением легирующих элементов, стали аустенитно-ферритного и аустенитных классов, нержавеющие стали (дуплексные) DN >300-500мм / >12-20 дюйм, толщина стенки >28-32 | Welding/joining of metal pipelines - with high content of alloying elements, austenitic-ferritic and austenitic grade steels, stainless steels (duplex) DN >300-500mm / >12-20 ", wall thickness >28-32 | DI | DI | KQ-00-13 | Технологические трубопроводы, DI | Process piping, DI | 1 | KQ-32-00 | Технологические трубопроводы, DI | Process piping, DI | 1 | KQ-32-02 | Сварка технологических трубопроводов (нерж. стали и сплавы), DI | Welding of process pipelines (stainless steels and alloys), DI | 1
3617 | Технологические трубопроводы | Process Piping | PI00 | PI00-04-15-52 | Сварка/соединение металлических трубопроводов – с высоким содержаением легирующих элементов, стали аустенитно-ферритного и аустенитных классов, нержавеющие стали (дуплексные) DN >300-500мм / >12-20 дюйм, толщина стенки >32-36 | Welding/joining of metal pipelines - with high content of alloying elements, austenitic-ferritic and austenitic grade steels, stainless steels (duplex) DN >300-500mm / >12-20 ", wall thickness >32-36 | DI | DI | KQ-00-13 | Технологические трубопроводы, DI | Process piping, DI | 1 | KQ-32-00 | Технологические трубопроводы, DI | Process piping, DI | 1 | KQ-32-02 | Сварка технологических трубопроводов (нерж. стали и сплавы), DI | Welding of process pipelines (stainless steels and alloys), DI | 1
3618 | Технологические трубопроводы | Process Piping | PI00 | PI00-04-15-53 | Сварка/соединение металлических трубопроводов – с высоким содержаением легирующих элементов, стали аустенитно-ферритного и аустенитных классов, нержавеющие стали (дуплексные) DN >300-500мм / >12-20 дюйм, толщина стенки >36-40 | Welding/joining of metal pipelines - with high content of alloying elements, austenitic-ferritic and austenitic grade steels, stainless steels (duplex) DN >300-500mm / >12-20 ", wall thickness >36-40 | DI | DI | KQ-00-13 | Технологические трубопроводы, DI | Process piping, DI | 1 | KQ-32-00 | Технологические трубопроводы, DI | Process piping, DI | 1 | KQ-32-02 | Сварка технологических трубопроводов (нерж. стали и сплавы), DI | Welding of process pipelines (stainless steels and alloys), DI | 1
3619 | Технологические трубопроводы | Process Piping | PI00 | PI00-04-15-54 | Сварка/соединение металлических трубопроводов – с высоким содержаением легирующих элементов, стали аустенитно-ферритного и аустенитных классов, нержавеющие стали (дуплексные) DN >300-500мм / >12-20 дюйм, толщина стенки >40-44 | Welding/joining of metal pipelines - with high content of alloying elements, austenitic-ferritic and austenitic grade steels, stainless steels (duplex) DN >300-500mm / >12-20 ", wall thickness >40-44 | DI | DI | KQ-00-13 | Технологические трубопроводы, DI | Process piping, DI | 1 | KQ-32-00 | Технологические трубопроводы, DI | Process piping, DI | 1 | KQ-32-02 | Сварка технологических трубопроводов (нерж. стали и сплавы), DI | Welding of process pipelines (stainless steels and alloys), DI | 1
3620 | Технологические трубопроводы | Process Piping | PI00 | PI00-04-15-55 | Сварка/соединение металлических трубопроводов – с высоким содержаением легирующих элементов, стали аустенитно-ферритного и аустенитных классов, нержавеющие стали (дуплексные) DN >300-500мм / >12-20 дюйм, толщина стенки >44-48 | Welding/joining of metal pipelines - with high content of alloying elements, austenitic-ferritic and austenitic grade steels, stainless steels (duplex) DN >300-500mm / >12-20 ", wall thickness >44-48 | DI | DI | KQ-00-13 | Технологические трубопроводы, DI | Process piping, DI | 1 | KQ-32-00 | Технологические трубопроводы, DI | Process piping, DI | 1 | KQ-32-02 | Сварка технологических трубопроводов (нерж. стали и сплавы), DI | Welding of process pipelines (stainless steels and alloys), DI | 1
3621 | Технологические трубопроводы | Process Piping | PI00 | PI00-04-15-56 | Сварка/соединение металлических трубопроводов – с высоким содержаением легирующих элементов, стали аустенитно-ферритного и аустенитных классов, нержавеющие стали (дуплексные) DN >300-500мм / >12-20 дюйм, толщина стенки >48-52 | Welding/joining of metal pipelines - with high content of alloying elements, austenitic-ferritic and austenitic grade steels, stainless steels (duplex) DN >300-500mm / >12-20 ", wall thickness >48-52 | DI | DI | KQ-00-13 | Технологические трубопроводы, DI | Process piping, DI | 1 | KQ-32-00 | Технологические трубопроводы, DI | Process piping, DI | 1 | KQ-32-02 | Сварка технологических трубопроводов (нерж. стали и сплавы), DI | Welding of process pipelines (stainless steels and alloys), DI | 1
3622 | Технологические трубопроводы | Process Piping | PI00 | PI00-04-15-57 | Сварка/соединение металлических трубопроводов – с высоким содержаением легирующих элементов, стали аустенитно-ферритного и аустенитных классов, нержавеющие стали (дуплексные) DN >300-500мм / >12-20 дюйм, толщина стенки >52-56 | Welding/joining of metal pipelines - with high content of alloying elements, austenitic-ferritic and austenitic grade steels, stainless steels (duplex) DN >300-500mm / >12-20 ", wall thickness >52-56 | DI | DI | KQ-00-13 | Технологические трубопроводы, DI | Process piping, DI | 1 | KQ-32-00 | Технологические трубопроводы, DI | Process piping, DI | 1 | KQ-32-02 | Сварка технологических трубопроводов (нерж. стали и сплавы), DI | Welding of process pipelines (stainless steels and alloys), DI | 1
3623 | Технологические трубопроводы | Process Piping | PI00 | PI00-04-15-58 | Сварка/соединение металлических трубопроводов – с высоким содержаением легирующих элементов, стали аустенитно-ферритного и аустенитных классов, нержавеющие стали (дуплексные) DN >300-500мм / >12-20 дюйм, толщина стенки >56-60 | Welding/joining of metal pipelines - with high content of alloying elements, austenitic-ferritic and austenitic grade steels, stainless steels (duplex) DN >300-500mm / >12-20 ", wall thickness >56-60 | DI | DI | KQ-00-13 | Технологические трубопроводы, DI | Process piping, DI | 1 | KQ-32-00 | Технологические трубопроводы, DI | Process piping, DI | 1 | KQ-32-02 | Сварка технологических трубопроводов (нерж. стали и сплавы), DI | Welding of process pipelines (stainless steels and alloys), DI | 1
3624 | Технологические трубопроводы | Process Piping | PI00 | PI00-04-15-59 | Сварка/соединение металлических трубопроводов – с высоким содержаением легирующих элементов, стали аустенитно-ферритного и аустенитных классов, нержавеющие стали (дуплексные) DN >300-500мм / >12-20 дюйм, толщина стенки >60-64 | Welding/joining of metal pipelines - with high content of alloying elements, austenitic-ferritic and austenitic grade steels, stainless steels (duplex) DN >300-500mm / >12-20 ", wall thickness >60-64 | DI | DI | KQ-00-13 | Технологические трубопроводы, DI | Process piping, DI | 1 | KQ-32-00 | Технологические трубопроводы, DI | Process piping, DI | 1 | KQ-32-02 | Сварка технологических трубопроводов (нерж. стали и сплавы), DI | Welding of process pipelines (stainless steels and alloys), DI | 1
3625 | Технологические трубопроводы | Process Piping | PI00 | PI00-04-15-60 | Сварка/соединение металлических трубопроводов – с высоким содержаением легирующих элементов, стали аустенитно-ферритного и аустенитных классов, нержавеющие стали (дуплексные) DN >300-500мм / >12-20 дюйм, толщина стенки >64-68 | Welding/joining of metal pipelines - with high content of alloying elements, austenitic-ferritic and austenitic grade steels, stainless steels (duplex) DN >300-500mm / >12-20 ", wall thickness >64-68 | DI | DI | KQ-00-13 | Технологические трубопроводы, DI | Process piping, DI | 1 | KQ-32-00 | Технологические трубопроводы, DI | Process piping, DI | 1 | KQ-32-02 | Сварка технологических трубопроводов (нерж. стали и сплавы), DI | Welding of process pipelines (stainless steels and alloys), DI | 1
3626 | Технологические трубопроводы | Process Piping | PI00 | PI00-04-15-61 | Сварка/соединение металлических трубопроводов – с высоким содержаением легирующих элементов, стали аустенитно-ферритного и аустенитных классов, нержавеющие стали (дуплексные) DN >500-700мм / >20-28 дюйм, толщина стенки >4-8 | Welding/joining of metal pipelines - with high content of alloying elements, austenitic-ferritic and austenitic grade steels, stainless steels (duplex) DN >500-700mm / >20-28 ", wall thickness >4-8 | DI | DI | KQ-00-13 | Технологические трубопроводы, DI | Process piping, DI | 1 | KQ-32-00 | Технологические трубопроводы, DI | Process piping, DI | 1 | KQ-32-02 | Сварка технологических трубопроводов (нерж. стали и сплавы), DI | Welding of process pipelines (stainless steels and alloys), DI | 1
3627 | Технологические трубопроводы | Process Piping | PI00 | PI00-04-15-62 | Сварка/соединение металлических трубопроводов – с высоким содержаением легирующих элементов, стали аустенитно-ферритного и аустенитных классов, нержавеющие стали (дуплексные) DN >500-700мм / >20-28 дюйм, толщина стенки >8-12 | Welding/joining of metal pipelines - with high content of alloying elements, austenitic-ferritic and austenitic grade steels, stainless steels (duplex) DN >500-700mm / >20-28 ", wall thickness >8-12 | DI | DI | KQ-00-13 | Технологические трубопроводы, DI | Process piping, DI | 1 | KQ-32-00 | Технологические трубопроводы, DI | Process piping, DI | 1 | KQ-32-02 | Сварка технологических трубопроводов (нерж. стали и сплавы), DI | Welding of process pipelines (stainless steels and alloys), DI | 1
3628 | Технологические трубопроводы | Process Piping | PI00 | PI00-04-15-63 | Сварка/соединение металлических трубопроводов – с высоким содержаением легирующих элементов, стали аустенитно-ферритного и аустенитных классов, нержавеющие стали (дуплексные) DN >500-700мм / >20-28 дюйм, толщина стенки >12-16 | Welding/joining of metal pipelines - with high content of alloying elements, austenitic-ferritic and austenitic grade steels, stainless steels (duplex) DN >500-700mm / >20-28 ", wall thickness >12-16 | DI | DI | KQ-00-13 | Технологические трубопроводы, DI | Process piping, DI | 1 | KQ-32-00 | Технологические трубопроводы, DI | Process piping, DI | 1 | KQ-32-02 | Сварка технологических трубопроводов (нерж. стали и сплавы), DI | Welding of process pipelines (stainless steels and alloys), DI | 1
3629 | Технологические трубопроводы | Process Piping | PI00 | PI00-04-15-64 | Сварка/соединение металлических трубопроводов – с высоким содержаением легирующих элементов, стали аустенитно-ферритного и аустенитных классов, нержавеющие стали (дуплексные) DN >500-700мм / >20-28 дюйм, толщина стенки >16-20 | Welding/joining of metal pipelines - with high content of alloying elements, austenitic-ferritic and austenitic grade steels, stainless steels (duplex) DN >500-700mm / >20-28 ", wall thickness >16-20 | DI | DI | KQ-00-13 | Технологические трубопроводы, DI | Process piping, DI | 1 | KQ-32-00 | Технологические трубопроводы, DI | Process piping, DI | 1 | KQ-32-02 | Сварка технологических трубопроводов (нерж. стали и сплавы), DI | Welding of process pipelines (stainless steels and alloys), DI | 1
3630 | Технологические трубопроводы | Process Piping | PI00 | PI00-04-15-65 | Сварка/соединение металлических трубопроводов – с высоким содержаением легирующих элементов, стали аустенитно-ферритного и аустенитных классов, нержавеющие стали (дуплексные) DN >500-700мм / >20-28 дюйм, толщина стенки >20-24 | Welding/joining of metal pipelines - with high content of alloying elements, austenitic-ferritic and austenitic grade steels, stainless steels (duplex) DN >500-700mm / >20-28 ", wall thickness >20-24 | DI | DI | KQ-00-13 | Технологические трубопроводы, DI | Process piping, DI | 1 | KQ-32-00 | Технологические трубопроводы, DI | Process piping, DI | 1 | KQ-32-02 | Сварка технологических трубопроводов (нерж. стали и сплавы), DI | Welding of process pipelines (stainless steels and alloys), DI | 1
3631 | Технологические трубопроводы | Process Piping | PI00 | PI00-04-15-66 | Сварка/соединение металлических трубопроводов – с высоким содержаением легирующих элементов, стали аустенитно-ферритного и аустенитных классов, нержавеющие стали (дуплексные) DN >500-700мм / >20-28 дюйм, толщина стенки >24-28 | Welding/joining of metal pipelines - with high content of alloying elements, austenitic-ferritic and austenitic grade steels, stainless steels (duplex) DN >500-700mm / >20-28 ", wall thickness >24-28 | DI | DI | KQ-00-13 | Технологические трубопроводы, DI | Process piping, DI | 1 | KQ-32-00 | Технологические трубопроводы, DI | Process piping, DI | 1 | KQ-32-02 | Сварка технологических трубопроводов (нерж. стали и сплавы), DI | Welding of process pipelines (stainless steels and alloys), DI | 1
3632 | Технологические трубопроводы | Process Piping | PI00 | PI00-04-15-67 | Сварка/соединение металлических трубопроводов – с высоким содержаением легирующих элементов, стали аустенитно-ферритного и аустенитных классов, нержавеющие стали (дуплексные) DN >500-700мм / >20-28 дюйм, толщина стенки >28-32 | Welding/joining of metal pipelines - with high content of alloying elements, austenitic-ferritic and austenitic grade steels, stainless steels (duplex) DN >500-700mm / >20-28 ", wall thickness >28-32 | DI | DI | KQ-00-13 | Технологические трубопроводы, DI | Process piping, DI | 1 | KQ-32-00 | Технологические трубопроводы, DI | Process piping, DI | 1 | KQ-32-02 | Сварка технологических трубопроводов (нерж. стали и сплавы), DI | Welding of process pipelines (stainless steels and alloys), DI | 1
3633 | Технологические трубопроводы | Process Piping | PI00 | PI00-04-15-68 | Сварка/соединение металлических трубопроводов – с высоким содержаением легирующих элементов, стали аустенитно-ферритного и аустенитных классов, нержавеющие стали (дуплексные) DN >500-700мм / >20-28 дюйм, толщина стенки >32-36 | Welding/joining of metal pipelines - with high content of alloying elements, austenitic-ferritic and austenitic grade steels, stainless steels (duplex) DN >500-700mm / >20-28 ", wall thickness >32-36 | DI | DI | KQ-00-13 | Технологические трубопроводы, DI | Process piping, DI | 1 | KQ-32-00 | Технологические трубопроводы, DI | Process piping, DI | 1 | KQ-32-02 | Сварка технологических трубопроводов (нерж. стали и сплавы), DI | Welding of process pipelines (stainless steels and alloys), DI | 1
3634 | Технологические трубопроводы | Process Piping | PI00 | PI00-04-15-69 | Сварка/соединение металлических трубопроводов – с высоким содержаением легирующих элементов, стали аустенитно-ферритного и аустенитных классов, нержавеющие стали (дуплексные) DN >500-700мм / >20-28 дюйм, толщина стенки >36-40 | Welding/joining of metal pipelines - with high content of alloying elements, austenitic-ferritic and austenitic grade steels, stainless steels (duplex) DN >500-700mm / >20-28 ", wall thickness >36-40 | DI | DI | KQ-00-13 | Технологические трубопроводы, DI | Process piping, DI | 1 | KQ-32-00 | Технологические трубопроводы, DI | Process piping, DI | 1 | KQ-32-02 | Сварка технологических трубопроводов (нерж. стали и сплавы), DI | Welding of process pipelines (stainless steels and alloys), DI | 1
3635 | Технологические трубопроводы | Process Piping | PI00 | PI00-04-15-70 | Сварка/соединение металлических трубопроводов – с высоким содержаением легирующих элементов, стали аустенитно-ферритного и аустенитных классов, нержавеющие стали (дуплексные) DN >500-700мм / >20-28 дюйм, толщина стенки >40-44 | Welding/joining of metal pipelines - with high content of alloying elements, austenitic-ferritic and austenitic grade steels, stainless steels (duplex) DN >500-700mm / >20-28 ", wall thickness >40-44 | DI | DI | KQ-00-13 | Технологические трубопроводы, DI | Process piping, DI | 1 | KQ-32-00 | Технологические трубопроводы, DI | Process piping, DI | 1 | KQ-32-02 | Сварка технологических трубопроводов (нерж. стали и сплавы), DI | Welding of process pipelines (stainless steels and alloys), DI | 1
3636 | Технологические трубопроводы | Process Piping | PI00 | PI00-04-15-71 | Сварка/соединение металлических трубопроводов – с высоким содержаением легирующих элементов, стали аустенитно-ферритного и аустенитных классов, нержавеющие стали (дуплексные) DN >500-700мм / >20-28 дюйм, толщина стенки >44-48 | Welding/joining of metal pipelines - with high content of alloying elements, austenitic-ferritic and austenitic grade steels, stainless steels (duplex) DN >500-700mm / >20-28 ", wall thickness >44-48 | DI | DI | KQ-00-13 | Технологические трубопроводы, DI | Process piping, DI | 1 | KQ-32-00 | Технологические трубопроводы, DI | Process piping, DI | 1 | KQ-32-02 | Сварка технологических трубопроводов (нерж. стали и сплавы), DI | Welding of process pipelines (stainless steels and alloys), DI | 1
3637 | Технологические трубопроводы | Process Piping | PI00 | PI00-04-15-72 | Сварка/соединение металлических трубопроводов – с высоким содержаением легирующих элементов, стали аустенитно-ферритного и аустенитных классов, нержавеющие стали (дуплексные) DN >500-700мм / >20-28 дюйм, толщина стенки >48-52 | Welding/joining of metal pipelines - with high content of alloying elements, austenitic-ferritic and austenitic grade steels, stainless steels (duplex) DN >500-700mm / >20-28 ", wall thickness >48-52 | DI | DI | KQ-00-13 | Технологические трубопроводы, DI | Process piping, DI | 1 | KQ-32-00 | Технологические трубопроводы, DI | Process piping, DI | 1 | KQ-32-02 | Сварка технологических трубопроводов (нерж. стали и сплавы), DI | Welding of process pipelines (stainless steels and alloys), DI | 1
3638 | Технологические трубопроводы | Process Piping | PI00 | PI00-04-15-73 | Сварка/соединение металлических трубопроводов – с высоким содержаением легирующих элементов, стали аустенитно-ферритного и аустенитных классов, нержавеющие стали (дуплексные) DN >500-700мм / >20-28 дюйм, толщина стенки >52-56 | Welding/joining of metal pipelines - with high content of alloying elements, austenitic-ferritic and austenitic grade steels, stainless steels (duplex) DN >500-700mm / >20-28 ", wall thickness >52-56 | DI | DI | KQ-00-13 | Технологические трубопроводы, DI | Process piping, DI | 1 | KQ-32-00 | Технологические трубопроводы, DI | Process piping, DI | 1 | KQ-32-02 | Сварка технологических трубопроводов (нерж. стали и сплавы), DI | Welding of process pipelines (stainless steels and alloys), DI | 1
3639 | Технологические трубопроводы | Process Piping | PI00 | PI00-04-15-74 | Сварка/соединение металлических трубопроводов – с высоким содержаением легирующих элементов, стали аустенитно-ферритного и аустенитных классов, нержавеющие стали (дуплексные) DN >500-700мм / >20-28 дюйм, толщина стенки >56-60 | Welding/joining of metal pipelines - with high content of alloying elements, austenitic-ferritic and austenitic grade steels, stainless steels (duplex) DN >500-700mm / >20-28 ", wall thickness >56-60 | DI | DI | KQ-00-13 | Технологические трубопроводы, DI | Process piping, DI | 1 | KQ-32-00 | Технологические трубопроводы, DI | Process piping, DI | 1 | KQ-32-02 | Сварка технологических трубопроводов (нерж. стали и сплавы), DI | Welding of process pipelines (stainless steels and alloys), DI | 1
3640 | Технологические трубопроводы | Process Piping | PI00 | PI00-04-15-75 | Сварка/соединение металлических трубопроводов – с высоким содержаением легирующих элементов, стали аустенитно-ферритного и аустенитных классов, нержавеющие стали (дуплексные) DN >500-700мм / >20-28 дюйм, толщина стенки >60-64 | Welding/joining of metal pipelines - with high content of alloying elements, austenitic-ferritic and austenitic grade steels, stainless steels (duplex) DN >500-700mm / >20-28 ", wall thickness >60-64 | DI | DI | KQ-00-13 | Технологические трубопроводы, DI | Process piping, DI | 1 | KQ-32-00 | Технологические трубопроводы, DI | Process piping, DI | 1 | KQ-32-02 | Сварка технологических трубопроводов (нерж. стали и сплавы), DI | Welding of process pipelines (stainless steels and alloys), DI | 1
3641 | Технологические трубопроводы | Process Piping | PI00 | PI00-04-15-76 | Сварка/соединение металлических трубопроводов – с высоким содержаением легирующих элементов, стали аустенитно-ферритного и аустенитных классов, нержавеющие стали (дуплексные) DN >500-700мм / >20-28 дюйм, толщина стенки >64-68 | Welding/joining of metal pipelines - with high content of alloying elements, austenitic-ferritic and austenitic grade steels, stainless steels (duplex) DN >500-700mm / >20-28 ", wall thickness >64-68 | DI | DI | KQ-00-13 | Технологические трубопроводы, DI | Process piping, DI | 1 | KQ-32-00 | Технологические трубопроводы, DI | Process piping, DI | 1 | KQ-32-02 | Сварка технологических трубопроводов (нерж. стали и сплавы), DI | Welding of process pipelines (stainless steels and alloys), DI | 1
3642 | Технологические трубопроводы | Process Piping | PI00 | PI00-04-15-77 | Сварка/соединение металлических трубопроводов – с высоким содержаением легирующих элементов, стали аустенитно-ферритного и аустенитных классов, нержавеющие стали (дуплексные) DN >500-700мм / >20-28 дюйм, толщина стенки >68-72 | Welding/joining of metal pipelines - with high content of alloying elements, austenitic-ferritic and austenitic grade steels, stainless steels (duplex) DN >500-700mm / >20-28 ", wall thickness >68-72 | DI | DI | KQ-00-13 | Технологические трубопроводы, DI | Process piping, DI | 1 | KQ-32-00 | Технологические трубопроводы, DI | Process piping, DI | 1 | KQ-32-02 | Сварка технологических трубопроводов (нерж. стали и сплавы), DI | Welding of process pipelines (stainless steels and alloys), DI | 1
3643 | Технологические трубопроводы | Process Piping | PI00 | PI00-04-15-78 | Сварка/соединение металлических трубопроводов – с высоким содержаением легирующих элементов, стали аустенитно-ферритного и аустенитных классов, нержавеющие стали (дуплексные) DN >500-700мм / >20-28 дюйм, толщина стенки >72-76 | Welding/joining of metal pipelines - with high content of alloying elements, austenitic-ferritic and austenitic grade steels, stainless steels (duplex) DN >500-700mm / >20-28 ", wall thickness >72-76 | DI | DI | KQ-00-13 | Технологические трубопроводы, DI | Process piping, DI | 1 | KQ-32-00 | Технологические трубопроводы, DI | Process piping, DI | 1 | KQ-32-02 | Сварка технологических трубопроводов (нерж. стали и сплавы), DI | Welding of process pipelines (stainless steels and alloys), DI | 1
3644 | Технологические трубопроводы | Process Piping | PI00 | PI00-04-15-79 | Сварка/соединение металлических трубопроводов – с высоким содержаением легирующих элементов, стали аустенитно-ферритного и аустенитных классов, нержавеющие стали (дуплексные) DN >700-1000мм / >28-40 дюйм, толщина стенки >4-8 | Welding/joining of metal pipelines - with high content of alloying elements, austenitic-ferritic and austenitic grade steels, stainless steels (duplex) DN >700-1000mm / >28-40 ", wall thickness >4-8 | DI | DI | KQ-00-13 | Технологические трубопроводы, DI | Process piping, DI | 1 | KQ-32-00 | Технологические трубопроводы, DI | Process piping, DI | 1 | KQ-32-02 | Сварка технологических трубопроводов (нерж. стали и сплавы), DI | Welding of process pipelines (stainless steels and alloys), DI | 1
3645 | Технологические трубопроводы | Process Piping | PI00 | PI00-04-15-80 | Сварка/соединение металлических трубопроводов – с высоким содержаением легирующих элементов, стали аустенитно-ферритного и аустенитных классов, нержавеющие стали (дуплексные) DN >700-1000мм / >28-40 дюйм, толщина стенки >8-12 | Welding/joining of metal pipelines - with high content of alloying elements, austenitic-ferritic and austenitic grade steels, stainless steels (duplex) DN >700-1000mm / >28-40 ", wall thickness >8-12 | DI | DI | KQ-00-13 | Технологические трубопроводы, DI | Process piping, DI | 1 | KQ-32-00 | Технологические трубопроводы, DI | Process piping, DI | 1 | KQ-32-02 | Сварка технологических трубопроводов (нерж. стали и сплавы), DI | Welding of process pipelines (stainless steels and alloys), DI | 1
3646 | Технологические трубопроводы | Process Piping | PI00 | PI00-04-15-81 | Сварка/соединение металлических трубопроводов – с высоким содержаением легирующих элементов, стали аустенитно-ферритного и аустенитных классов, нержавеющие стали (дуплексные) DN >700-1000мм / >28-40 дюйм, толщина стенки >12-16 | Welding/joining of metal pipelines - with high content of alloying elements, austenitic-ferritic and austenitic grade steels, stainless steels (duplex) DN >700-1000mm / >28-40 ", wall thickness >12-16 | DI | DI | KQ-00-13 | Технологические трубопроводы, DI | Process piping, DI | 1 | KQ-32-00 | Технологические трубопроводы, DI | Process piping, DI | 1 | KQ-32-02 | Сварка технологических трубопроводов (нерж. стали и сплавы), DI | Welding of process pipelines (stainless steels and alloys), DI | 1
3647 | Технологические трубопроводы | Process Piping | PI00 | PI00-04-15-82 | Сварка/соединение металлических трубопроводов – с высоким содержаением легирующих элементов, стали аустенитно-ферритного и аустенитных классов, нержавеющие стали (дуплексные) DN >700-1000мм / >28-40 дюйм, толщина стенки >16-20 | Welding/joining of metal pipelines - with high content of alloying elements, austenitic-ferritic and austenitic grade steels, stainless steels (duplex) DN >700-1000mm / >28-40 ", wall thickness >16-20 | DI | DI | KQ-00-13 | Технологические трубопроводы, DI | Process piping, DI | 1 | KQ-32-00 | Технологические трубопроводы, DI | Process piping, DI | 1 | KQ-32-02 | Сварка технологических трубопроводов (нерж. стали и сплавы), DI | Welding of process pipelines (stainless steels and alloys), DI | 1
3648 | Технологические трубопроводы | Process Piping | PI00 | PI00-04-15-83 | Сварка/соединение металлических трубопроводов – с высоким содержаением легирующих элементов, стали аустенитно-ферритного и аустенитных классов, нержавеющие стали (дуплексные) DN >700-1000мм / >28-40 дюйм, толщина стенки >20-24 | Welding/joining of metal pipelines - with high content of alloying elements, austenitic-ferritic and austenitic grade steels, stainless steels (duplex) DN >700-1000mm / >28-40 ", wall thickness >20-24 | DI | DI | KQ-00-13 | Технологические трубопроводы, DI | Process piping, DI | 1 | KQ-32-00 | Технологические трубопроводы, DI | Process piping, DI | 1 | KQ-32-02 | Сварка технологических трубопроводов (нерж. стали и сплавы), DI | Welding of process pipelines (stainless steels and alloys), DI | 1
3649 | Технологические трубопроводы | Process Piping | PI00 | PI00-04-15-84 | Сварка/соединение металлических трубопроводов – с высоким содержаением легирующих элементов, стали аустенитно-ферритного и аустенитных классов, нержавеющие стали (дуплексные) DN >700-1000мм / >28-40 дюйм, толщина стенки >24-28 | Welding/joining of metal pipelines - with high content of alloying elements, austenitic-ferritic and austenitic grade steels, stainless steels (duplex) DN >700-1000mm / >28-40 ", wall thickness >24-28 | DI | DI | KQ-00-13 | Технологические трубопроводы, DI | Process piping, DI | 1 | KQ-32-00 | Технологические трубопроводы, DI | Process piping, DI | 1 | KQ-32-02 | Сварка технологических трубопроводов (нерж. стали и сплавы), DI | Welding of process pipelines (stainless steels and alloys), DI | 1
3650 | Технологические трубопроводы | Process Piping | PI00 | PI00-04-15-85 | Сварка/соединение металлических трубопроводов – с высоким содержаением легирующих элементов, стали аустенитно-ферритного и аустенитных классов, нержавеющие стали (дуплексные) DN >700-1000мм / >28-40 дюйм, толщина стенки >28-32 | Welding/joining of metal pipelines - with high content of alloying elements, austenitic-ferritic and austenitic grade steels, stainless steels (duplex) DN >700-1000mm / >28-40 ", wall thickness >28-32 | DI | DI | KQ-00-13 | Технологические трубопроводы, DI | Process piping, DI | 1 | KQ-32-00 | Технологические трубопроводы, DI | Process piping, DI | 1 | KQ-32-02 | Сварка технологических трубопроводов (нерж. стали и сплавы), DI | Welding of process pipelines (stainless steels and alloys), DI | 1
3651 | Технологические трубопроводы | Process Piping | PI00 | PI00-04-15-86 | Сварка/соединение металлических трубопроводов – с высоким содержаением легирующих элементов, стали аустенитно-ферритного и аустенитных классов, нержавеющие стали (дуплексные) DN >700-1000мм / >28-40 дюйм, толщина стенки >32-36 | Welding/joining of metal pipelines - with high content of alloying elements, austenitic-ferritic and austenitic grade steels, stainless steels (duplex) DN >700-1000mm / >28-40 ", wall thickness >32-36 | DI | DI | KQ-00-13 | Технологические трубопроводы, DI | Process piping, DI | 1 | KQ-32-00 | Технологические трубопроводы, DI | Process piping, DI | 1 | KQ-32-02 | Сварка технологических трубопроводов (нерж. стали и сплавы), DI | Welding of process pipelines (stainless steels and alloys), DI | 1
3652 | Технологические трубопроводы | Process Piping | PI00 | PI00-04-15-87 | Сварка/соединение металлических трубопроводов – с высоким содержаением легирующих элементов, стали аустенитно-ферритного и аустенитных классов, нержавеющие стали (дуплексные) DN >700-1000мм / >28-40 дюйм, толщина стенки >36-40 | Welding/joining of metal pipelines - with high content of alloying elements, austenitic-ferritic and austenitic grade steels, stainless steels (duplex) DN >700-1000mm / >28-40 ", wall thickness >36-40 | DI | DI | KQ-00-13 | Технологические трубопроводы, DI | Process piping, DI | 1 | KQ-32-00 | Технологические трубопроводы, DI | Process piping, DI | 1 | KQ-32-02 | Сварка технологических трубопроводов (нерж. стали и сплавы), DI | Welding of process pipelines (stainless steels and alloys), DI | 1
3653 | Технологические трубопроводы | Process Piping | PI00 | PI00-04-15-88 | Сварка/соединение металлических трубопроводов – с высоким содержаением легирующих элементов, стали аустенитно-ферритного и аустенитных классов, нержавеющие стали (дуплексные) DN >700-1000мм / >28-40 дюйм, толщина стенки >40-44 | Welding/joining of metal pipelines - with high content of alloying elements, austenitic-ferritic and austenitic grade steels, stainless steels (duplex) DN >700-1000mm / >28-40 ", wall thickness >40-44 | DI | DI | KQ-00-13 | Технологические трубопроводы, DI | Process piping, DI | 1 | KQ-32-00 | Технологические трубопроводы, DI | Process piping, DI | 1 | KQ-32-02 | Сварка технологических трубопроводов (нерж. стали и сплавы), DI | Welding of process pipelines (stainless steels and alloys), DI | 1
3654 | Технологические трубопроводы | Process Piping | PI00 | PI00-04-15-89 | Сварка/соединение металлических трубопроводов – с высоким содержаением легирующих элементов, стали аустенитно-ферритного и аустенитных классов, нержавеющие стали (дуплексные) DN >700-1000мм / >28-40 дюйм, толщина стенки >44-48 | Welding/joining of metal pipelines - with high content of alloying elements, austenitic-ferritic and austenitic grade steels, stainless steels (duplex) DN >700-1000mm / >28-40 ", wall thickness >44-48 | DI | DI | KQ-00-13 | Технологические трубопроводы, DI | Process piping, DI | 1 | KQ-32-00 | Технологические трубопроводы, DI | Process piping, DI | 1 | KQ-32-02 | Сварка технологических трубопроводов (нерж. стали и сплавы), DI | Welding of process pipelines (stainless steels and alloys), DI | 1
3655 | Технологические трубопроводы | Process Piping | PI00 | PI00-04-15-90 | Сварка/соединение металлических трубопроводов – с высоким содержаением легирующих элементов, стали аустенитно-ферритного и аустенитных классов, нержавеющие стали (дуплексные) DN >700-1000мм / >28-40 дюйм, толщина стенки >48-52 | Welding/joining of metal pipelines - with high content of alloying elements, austenitic-ferritic and austenitic grade steels, stainless steels (duplex) DN >700-1000mm / >28-40 ", wall thickness >48-52 | DI | DI | KQ-00-13 | Технологические трубопроводы, DI | Process piping, DI | 1 | KQ-32-00 | Технологические трубопроводы, DI | Process piping, DI | 1 | KQ-32-02 | Сварка технологических трубопроводов (нерж. стали и сплавы), DI | Welding of process pipelines (stainless steels and alloys), DI | 1
3656 | Технологические трубопроводы | Process Piping | PI00 | PI00-04-15-91 | Сварка/соединение металлических трубопроводов – с высоким содержаением легирующих элементов, стали аустенитно-ферритного и аустенитных классов, нержавеющие стали (дуплексные) DN >700-1000мм / >28-40 дюйм, толщина стенки >52-56 | Welding/joining of metal pipelines - with high content of alloying elements, austenitic-ferritic and austenitic grade steels, stainless steels (duplex) DN >700-1000mm / >28-40 ", wall thickness >52-56 | DI | DI | KQ-00-13 | Технологические трубопроводы, DI | Process piping, DI | 1 | KQ-32-00 | Технологические трубопроводы, DI | Process piping, DI | 1 | KQ-32-02 | Сварка технологических трубопроводов (нерж. стали и сплавы), DI | Welding of process pipelines (stainless steels and alloys), DI | 1
3657 | Технологические трубопроводы | Process Piping | PI00 | PI00-04-15-92 | Сварка/соединение металлических трубопроводов – с высоким содержаением легирующих элементов, стали аустенитно-ферритного и аустенитных классов, нержавеющие стали (дуплексные) DN >700-1000мм / >28-40 дюйм, толщина стенки >56-60 | Welding/joining of metal pipelines - with high content of alloying elements, austenitic-ferritic and austenitic grade steels, stainless steels (duplex) DN >700-1000mm / >28-40 ", wall thickness >56-60 | DI | DI | KQ-00-13 | Технологические трубопроводы, DI | Process piping, DI | 1 | KQ-32-00 | Технологические трубопроводы, DI | Process piping, DI | 1 | KQ-32-02 | Сварка технологических трубопроводов (нерж. стали и сплавы), DI | Welding of process pipelines (stainless steels and alloys), DI | 1
3658 | Технологические трубопроводы | Process Piping | PI00 | PI00-04-15-93 | Сварка/соединение металлических трубопроводов – с высоким содержаением легирующих элементов, стали аустенитно-ферритного и аустенитных классов, нержавеющие стали (дуплексные) DN >700-1000мм / >28-40 дюйм, толщина стенки >60-64 | Welding/joining of metal pipelines - with high content of alloying elements, austenitic-ferritic and austenitic grade steels, stainless steels (duplex) DN >700-1000mm / >28-40 ", wall thickness >60-64 | DI | DI | KQ-00-13 | Технологические трубопроводы, DI | Process piping, DI | 1 | KQ-32-00 | Технологические трубопроводы, DI | Process piping, DI | 1 | KQ-32-02 | Сварка технологических трубопроводов (нерж. стали и сплавы), DI | Welding of process pipelines (stainless steels and alloys), DI | 1
3659 | Технологические трубопроводы | Process Piping | PI00 | PI00-04-15-94 | Сварка/соединение металлических трубопроводов – с высоким содержаением легирующих элементов, стали аустенитно-ферритного и аустенитных классов, нержавеющие стали (дуплексные) DN >700-1000мм / >28-40 дюйм, толщина стенки >64-68 | Welding/joining of metal pipelines - with high content of alloying elements, austenitic-ferritic and austenitic grade steels, stainless steels (duplex) DN >700-1000mm / >28-40 ", wall thickness >64-68 | DI | DI | KQ-00-13 | Технологические трубопроводы, DI | Process piping, DI | 1 | KQ-32-00 | Технологические трубопроводы, DI | Process piping, DI | 1 | KQ-32-02 | Сварка технологических трубопроводов (нерж. стали и сплавы), DI | Welding of process pipelines (stainless steels and alloys), DI | 1
3660 | Технологические трубопроводы | Process Piping | PI00 | PI00-04-15-95 | Сварка/соединение металлических трубопроводов – с высоким содержаением легирующих элементов, стали аустенитно-ферритного и аустенитных классов, нержавеющие стали (дуплексные) DN >700-1000мм / >28-40 дюйм, толщина стенки >68-72 | Welding/joining of metal pipelines - with high content of alloying elements, austenitic-ferritic and austenitic grade steels, stainless steels (duplex) DN >700-1000mm / >28-40 ", wall thickness >68-72 | DI | DI | KQ-00-13 | Технологические трубопроводы, DI | Process piping, DI | 1 | KQ-32-00 | Технологические трубопроводы, DI | Process piping, DI | 1 | KQ-32-02 | Сварка технологических трубопроводов (нерж. стали и сплавы), DI | Welding of process pipelines (stainless steels and alloys), DI | 1
3661 | Технологические трубопроводы | Process Piping | PI00 | PI00-04-15-96 | Сварка/соединение металлических трубопроводов – с высоким содержаением легирующих элементов, стали аустенитно-ферритного и аустенитных классов, нержавеющие стали (дуплексные) DN >700-1000мм / >28-40 дюйм, толщина стенки >72-76 | Welding/joining of metal pipelines - with high content of alloying elements, austenitic-ferritic and austenitic grade steels, stainless steels (duplex) DN >700-1000mm / >28-40 ", wall thickness >72-76 | DI | DI | KQ-00-13 | Технологические трубопроводы, DI | Process piping, DI | 1 | KQ-32-00 | Технологические трубопроводы, DI | Process piping, DI | 1 | KQ-32-02 | Сварка технологических трубопроводов (нерж. стали и сплавы), DI | Welding of process pipelines (stainless steels and alloys), DI | 1
3662 | Технологические трубопроводы | Process Piping | PI00 | PI00-04-15-97 | Сварка/соединение металлических трубопроводов – с высоким содержаением легирующих элементов, стали аустенитно-ферритного и аустенитных классов, нержавеющие стали (дуплексные) DN >700-1000мм / >28-40 дюйм, толщина стенки >76-80 | Welding/joining of metal pipelines - with high content of alloying elements, austenitic-ferritic and austenitic grade steels, stainless steels (duplex) DN >700-1000mm / >28-40 ", wall thickness >76-80 | DI | DI | KQ-00-13 | Технологические трубопроводы, DI | Process piping, DI | 1 | KQ-32-00 | Технологические трубопроводы, DI | Process piping, DI | 1 | KQ-32-02 | Сварка технологических трубопроводов (нерж. стали и сплавы), DI | Welding of process pipelines (stainless steels and alloys), DI | 1
3663 | Технологические трубопроводы | Process Piping | PI00 | PI00-04-15-98 | Сварка/соединение металлических трубопроводов – с высоким содержаением легирующих элементов, стали аустенитно-ферритного и аустенитных классов, нержавеющие стали (дуплексные) DN >700-1000мм / >28-40 дюйм, толщина стенки >80-84 | Welding/joining of metal pipelines - with high content of alloying elements, austenitic-ferritic and austenitic grade steels, stainless steels (duplex) DN >700-1000mm / >28-40 ", wall thickness >80-84 | DI | DI | KQ-00-13 | Технологические трубопроводы, DI | Process piping, DI | 1 | KQ-32-00 | Технологические трубопроводы, DI | Process piping, DI | 1 | KQ-32-02 | Сварка технологических трубопроводов (нерж. стали и сплавы), DI | Welding of process pipelines (stainless steels and alloys), DI | 1
3664 | Технологические трубопроводы | Process Piping | PI00 | PI00-04-15-99 | Сварка/соединение металлических трубопроводов – с высоким содержаением легирующих элементов, стали аустенитно-ферритного и аустенитных классов, нержавеющие стали (дуплексные) DN >1000-1200мм / >40-48 дюйм, толщина стенки >8-12 | Welding/joining of metal pipelines - with high content of alloying elements, austenitic-ferritic and austenitic grade steels, stainless steels (duplex) DN >1000-1200mm / >40-48 ", wall thickness >8-12 | DI | DI | KQ-00-13 | Технологические трубопроводы, DI | Process piping, DI | 1 | KQ-32-00 | Технологические трубопроводы, DI | Process piping, DI | 1 | KQ-32-02 | Сварка технологических трубопроводов (нерж. стали и сплавы), DI | Welding of process pipelines (stainless steels and alloys), DI | 1
3665 | Технологические трубопроводы | Process Piping | PI00 | PI00-04-15-100 | Сварка/соединение металлических трубопроводов – с высоким содержаением легирующих элементов, стали аустенитно-ферритного и аустенитных классов, нержавеющие стали (дуплексные) DN >1000-1200мм / >40-48 дюйм, толщина стенки >12-16 | Welding/joining of metal pipelines - with high content of alloying elements, austenitic-ferritic and austenitic grade steels, stainless steels (duplex) DN >1000-1200mm / >40-48 ", wall thickness >12-16 | DI | DI | KQ-00-13 | Технологические трубопроводы, DI | Process piping, DI | 1 | KQ-32-00 | Технологические трубопроводы, DI | Process piping, DI | 1 | KQ-32-02 | Сварка технологических трубопроводов (нерж. стали и сплавы), DI | Welding of process pipelines (stainless steels and alloys), DI | 1
3666 | Технологические трубопроводы | Process Piping | PI00 | PI00-04-15-101 | Сварка/соединение металлических трубопроводов – с высоким содержаением легирующих элементов, стали аустенитно-ферритного и аустенитных классов, нержавеющие стали (дуплексные) DN >1000-1200мм / >40-48 дюйм, толщина стенки >16-20 | Welding/joining of metal pipelines - with high content of alloying elements, austenitic-ferritic and austenitic grade steels, stainless steels (duplex) DN >1000-1200mm / >40-48 ", wall thickness >16-20 | DI | DI | KQ-00-13 | Технологические трубопроводы, DI | Process piping, DI | 1 | KQ-32-00 | Технологические трубопроводы, DI | Process piping, DI | 1 | KQ-32-02 | Сварка технологических трубопроводов (нерж. стали и сплавы), DI | Welding of process pipelines (stainless steels and alloys), DI | 1
3667 | Технологические трубопроводы | Process Piping | PI00 | PI00-04-15-102 | Сварка/соединение металлических трубопроводов – с высоким содержаением легирующих элементов, стали аустенитно-ферритного и аустенитных классов, нержавеющие стали (дуплексные) DN >1000-1200мм / >40-48 дюйм, толщина стенки >20-24 | Welding/joining of metal pipelines - with high content of alloying elements, austenitic-ferritic and austenitic grade steels, stainless steels (duplex) DN >1000-1200mm / >40-48 ", wall thickness >20-24 | DI | DI | KQ-00-13 | Технологические трубопроводы, DI | Process piping, DI | 1 | KQ-32-00 | Технологические трубопроводы, DI | Process piping, DI | 1 | KQ-32-02 | Сварка технологических трубопроводов (нерж. стали и сплавы), DI | Welding of process pipelines (stainless steels and alloys), DI | 1
3668 | Технологические трубопроводы | Process Piping | PI00 | PI00-04-15-103 | Сварка/соединение металлических трубопроводов – с высоким содержаением легирующих элементов, стали аустенитно-ферритного и аустенитных классов, нержавеющие стали (дуплексные) DN >1000-1200мм / >40-48 дюйм, толщина стенки >24-28 | Welding/joining of metal pipelines - with high content of alloying elements, austenitic-ferritic and austenitic grade steels, stainless steels (duplex) DN >1000-1200mm / >40-48 ", wall thickness >24-28 | DI | DI | KQ-00-13 | Технологические трубопроводы, DI | Process piping, DI | 1 | KQ-32-00 | Технологические трубопроводы, DI | Process piping, DI | 1 | KQ-32-02 | Сварка технологических трубопроводов (нерж. стали и сплавы), DI | Welding of process pipelines (stainless steels and alloys), DI | 1
3669 | Технологические трубопроводы | Process Piping | PI00 | PI00-04-15-104 | Сварка/соединение металлических трубопроводов – с высоким содержаением легирующих элементов, стали аустенитно-ферритного и аустенитных классов, нержавеющие стали (дуплексные) DN >1000-1200мм / >40-48 дюйм, толщина стенки >28-32 | Welding/joining of metal pipelines - with high content of alloying elements, austenitic-ferritic and austenitic grade steels, stainless steels (duplex) DN >1000-1200mm / >40-48 ", wall thickness >28-32 | DI | DI | KQ-00-13 | Технологические трубопроводы, DI | Process piping, DI | 1 | KQ-32-00 | Технологические трубопроводы, DI | Process piping, DI | 1 | KQ-32-02 | Сварка технологических трубопроводов (нерж. стали и сплавы), DI | Welding of process pipelines (stainless steels and alloys), DI | 1
3670 | Технологические трубопроводы | Process Piping | PI00 | PI00-04-15-105 | Сварка/соединение металлических трубопроводов – с высоким содержаением легирующих элементов, стали аустенитно-ферритного и аустенитных классов, нержавеющие стали (дуплексные) DN >1000-1200мм / >40-48 дюйм, толщина стенки >32-36 | Welding/joining of metal pipelines - with high content of alloying elements, austenitic-ferritic and austenitic grade steels, stainless steels (duplex) DN >1000-1200mm / >40-48 ", wall thickness >32-36 | DI | DI | KQ-00-13 | Технологические трубопроводы, DI | Process piping, DI | 1 | KQ-32-00 | Технологические трубопроводы, DI | Process piping, DI | 1 | KQ-32-02 | Сварка технологических трубопроводов (нерж. стали и сплавы), DI | Welding of process pipelines (stainless steels and alloys), DI | 1
3671 | Технологические трубопроводы | Process Piping | PI00 | PI00-04-15-106 | Сварка/соединение металлических трубопроводов – с высоким содержаением легирующих элементов, стали аустенитно-ферритного и аустенитных классов, нержавеющие стали (дуплексные) DN >1000-1200мм / >40-48 дюйм, толщина стенки >36-40 | Welding/joining of metal pipelines - with high content of alloying elements, austenitic-ferritic and austenitic grade steels, stainless steels (duplex) DN >1000-1200mm / >40-48 ", wall thickness >36-40 | DI | DI | KQ-00-13 | Технологические трубопроводы, DI | Process piping, DI | 1 | KQ-32-00 | Технологические трубопроводы, DI | Process piping, DI | 1 | KQ-32-02 | Сварка технологических трубопроводов (нерж. стали и сплавы), DI | Welding of process pipelines (stainless steels and alloys), DI | 1
3672 | Технологические трубопроводы | Process Piping | PI00 | PI00-04-15-107 | Сварка/соединение металлических трубопроводов – с высоким содержаением легирующих элементов, стали аустенитно-ферритного и аустенитных классов, нержавеющие стали (дуплексные) DN >1000-1200мм / >40-48 дюйм, толщина стенки >40-44 | Welding/joining of metal pipelines - with high content of alloying elements, austenitic-ferritic and austenitic grade steels, stainless steels (duplex) DN >1000-1200mm / >40-48 ", wall thickness >40-44 | DI | DI | KQ-00-13 | Технологические трубопроводы, DI | Process piping, DI | 1 | KQ-32-00 | Технологические трубопроводы, DI | Process piping, DI | 1 | KQ-32-02 | Сварка технологических трубопроводов (нерж. стали и сплавы), DI | Welding of process pipelines (stainless steels and alloys), DI | 1
3673 | Технологические трубопроводы | Process Piping | PI00 | PI00-04-15-108 | Сварка/соединение металлических трубопроводов – с высоким содержаением легирующих элементов, стали аустенитно-ферритного и аустенитных классов, нержавеющие стали (дуплексные) DN >1000-1200мм / >40-48 дюйм, толщина стенки >44-48 | Welding/joining of metal pipelines - with high content of alloying elements, austenitic-ferritic and austenitic grade steels, stainless steels (duplex) DN >1000-1200mm / >40-48 ", wall thickness >44-48 | DI | DI | KQ-00-13 | Технологические трубопроводы, DI | Process piping, DI | 1 | KQ-32-00 | Технологические трубопроводы, DI | Process piping, DI | 1 | KQ-32-02 | Сварка технологических трубопроводов (нерж. стали и сплавы), DI | Welding of process pipelines (stainless steels and alloys), DI | 1
3674 | Технологические трубопроводы | Process Piping | PI00 | PI00-04-15-109 | Сварка/соединение металлических трубопроводов – с высоким содержаением легирующих элементов, стали аустенитно-ферритного и аустенитных классов, нержавеющие стали (дуплексные) DN >1000-1200мм / >40-48 дюйм, толщина стенки >48-52 | Welding/joining of metal pipelines - with high content of alloying elements, austenitic-ferritic and austenitic grade steels, stainless steels (duplex) DN >1000-1200mm / >40-48 ", wall thickness >48-52 | DI | DI | KQ-00-13 | Технологические трубопроводы, DI | Process piping, DI | 1 | KQ-32-00 | Технологические трубопроводы, DI | Process piping, DI | 1 | KQ-32-02 | Сварка технологических трубопроводов (нерж. стали и сплавы), DI | Welding of process pipelines (stainless steels and alloys), DI | 1
3675 | Технологические трубопроводы | Process Piping | PI00 | PI00-04-15-110 | Сварка/соединение металлических трубопроводов – с высоким содержаением легирующих элементов, стали аустенитно-ферритного и аустенитных классов, нержавеющие стали (дуплексные) DN >1000-1200мм / >40-48 дюйм, толщина стенки >52-56 | Welding/joining of metal pipelines - with high content of alloying elements, austenitic-ferritic and austenitic grade steels, stainless steels (duplex) DN >1000-1200mm / >40-48 ", wall thickness >52-56 | DI | DI | KQ-00-13 | Технологические трубопроводы, DI | Process piping, DI | 1 | KQ-32-00 | Технологические трубопроводы, DI | Process piping, DI | 1 | KQ-32-02 | Сварка технологических трубопроводов (нерж. стали и сплавы), DI | Welding of process pipelines (stainless steels and alloys), DI | 1
3676 | Технологические трубопроводы | Process Piping | PI00 | PI00-04-15-111 | Сварка/соединение металлических трубопроводов – с высоким содержаением легирующих элементов, стали аустенитно-ферритного и аустенитных классов, нержавеющие стали (дуплексные) DN >1000-1200мм / >40-48 дюйм, толщина стенки >56-60 | Welding/joining of metal pipelines - with high content of alloying elements, austenitic-ferritic and austenitic grade steels, stainless steels (duplex) DN >1000-1200mm / >40-48 ", wall thickness >56-60 | DI | DI | KQ-00-13 | Технологические трубопроводы, DI | Process piping, DI | 1 | KQ-32-00 | Технологические трубопроводы, DI | Process piping, DI | 1 | KQ-32-02 | Сварка технологических трубопроводов (нерж. стали и сплавы), DI | Welding of process pipelines (stainless steels and alloys), DI | 1
3677 | Технологические трубопроводы | Process Piping | PI00 | PI00-04-15-112 | Сварка/соединение металлических трубопроводов – с высоким содержаением легирующих элементов, стали аустенитно-ферритного и аустенитных классов, нержавеющие стали (дуплексные) DN >1000-1200мм / >40-48 дюйм, толщина стенки >60-64 | Welding/joining of metal pipelines - with high content of alloying elements, austenitic-ferritic and austenitic grade steels, stainless steels (duplex) DN >1000-1200mm / >40-48 ", wall thickness >60-64 | DI | DI | KQ-00-13 | Технологические трубопроводы, DI | Process piping, DI | 1 | KQ-32-00 | Технологические трубопроводы, DI | Process piping, DI | 1 | KQ-32-02 | Сварка технологических трубопроводов (нерж. стали и сплавы), DI | Welding of process pipelines (stainless steels and alloys), DI | 1
3678 | Технологические трубопроводы | Process Piping | PI00 | PI00-04-15-113 | Сварка/соединение металлических трубопроводов – с высоким содержаением легирующих элементов, стали аустенитно-ферритного и аустенитных классов, нержавеющие стали (дуплексные) DN >1000-1200мм / >40-48 дюйм, толщина стенки >64-68 | Welding/joining of metal pipelines - with high content of alloying elements, austenitic-ferritic and austenitic grade steels, stainless steels (duplex) DN >1000-1200mm / >40-48 ", wall thickness >64-68 | DI | DI | KQ-00-13 | Технологические трубопроводы, DI | Process piping, DI | 1 | KQ-32-00 | Технологические трубопроводы, DI | Process piping, DI | 1 | KQ-32-02 | Сварка технологических трубопроводов (нерж. стали и сплавы), DI | Welding of process pipelines (stainless steels and alloys), DI | 1
3679 | Технологические трубопроводы | Process Piping | PI00 | PI00-04-15-114 | Сварка/соединение металлических трубопроводов – с высоким содержаением легирующих элементов, стали аустенитно-ферритного и аустенитных классов, нержавеющие стали (дуплексные) DN >1200-1400мм / >48-56 дюйм, толщина стенки >8-12 | Welding/joining of metal pipelines - with high content of alloying elements, austenitic-ferritic and austenitic grade steels, stainless steels (duplex) DN >1200-1400mm / >48-56 ", wall thickness >8-12 | DI | DI | KQ-00-13 | Технологические трубопроводы, DI | Process piping, DI | 1 | KQ-32-00 | Технологические трубопроводы, DI | Process piping, DI | 1 | KQ-32-02 | Сварка технологических трубопроводов (нерж. стали и сплавы), DI | Welding of process pipelines (stainless steels and alloys), DI | 1
3680 | Технологические трубопроводы | Process Piping | PI00 | PI00-04-15-115 | Сварка/соединение металлических трубопроводов – с высоким содержаением легирующих элементов, стали аустенитно-ферритного и аустенитных классов, нержавеющие стали (дуплексные) DN >1200-1400мм / >48-56 дюйм, толщина стенки >12-16 | Welding/joining of metal pipelines - with high content of alloying elements, austenitic-ferritic and austenitic grade steels, stainless steels (duplex) DN >1200-1400mm / >48-56 ", wall thickness >12-16 | DI | DI | KQ-00-13 | Технологические трубопроводы, DI | Process piping, DI | 1 | KQ-32-00 | Технологические трубопроводы, DI | Process piping, DI | 1 | KQ-32-02 | Сварка технологических трубопроводов (нерж. стали и сплавы), DI | Welding of process pipelines (stainless steels and alloys), DI | 1
3681 | Технологические трубопроводы | Process Piping | PI00 | PI00-04-15-116 | Сварка/соединение металлических трубопроводов – с высоким содержаением легирующих элементов, стали аустенитно-ферритного и аустенитных классов, нержавеющие стали (дуплексные) DN >1200-1400мм / >48-56 дюйм, толщина стенки >16-20 | Welding/joining of metal pipelines - with high content of alloying elements, austenitic-ferritic and austenitic grade steels, stainless steels (duplex) DN >1200-1400mm / >48-56 ", wall thickness >16-20 | DI | DI | KQ-00-13 | Технологические трубопроводы, DI | Process piping, DI | 1 | KQ-32-00 | Технологические трубопроводы, DI | Process piping, DI | 1 | KQ-32-02 | Сварка технологических трубопроводов (нерж. стали и сплавы), DI | Welding of process pipelines (stainless steels and alloys), DI | 1
3682 | Технологические трубопроводы | Process Piping | PI00 | PI00-04-15-117 | Сварка/соединение металлических трубопроводов – с высоким содержаением легирующих элементов, стали аустенитно-ферритного и аустенитных классов, нержавеющие стали (дуплексные) DN >1200-1400мм / >48-56 дюйм, толщина стенки >20-24 | Welding/joining of metal pipelines - with high content of alloying elements, austenitic-ferritic and austenitic grade steels, stainless steels (duplex) DN >1200-1400mm / >48-56 ", wall thickness >20-24 | DI | DI | KQ-00-13 | Технологические трубопроводы, DI | Process piping, DI | 1 | KQ-32-00 | Технологические трубопроводы, DI | Process piping, DI | 1 | KQ-32-02 | Сварка технологических трубопроводов (нерж. стали и сплавы), DI | Welding of process pipelines (stainless steels and alloys), DI | 1
3683 | Технологические трубопроводы | Process Piping | PI00 | PI00-04-15-118 | Сварка/соединение металлических трубопроводов – с высоким содержаением легирующих элементов, стали аустенитно-ферритного и аустенитных классов, нержавеющие стали (дуплексные) DN >1200-1400мм / >48-56 дюйм, толщина стенки >24-28 | Welding/joining of metal pipelines - with high content of alloying elements, austenitic-ferritic and austenitic grade steels, stainless steels (duplex) DN >1200-1400mm / >48-56 ", wall thickness >24-28 | DI | DI | KQ-00-13 | Технологические трубопроводы, DI | Process piping, DI | 1 | KQ-32-00 | Технологические трубопроводы, DI | Process piping, DI | 1 | KQ-32-02 | Сварка технологических трубопроводов (нерж. стали и сплавы), DI | Welding of process pipelines (stainless steels and alloys), DI | 1
3684 | Технологические трубопроводы | Process Piping | PI00 | PI00-04-15-119 | Сварка/соединение металлических трубопроводов – с высоким содержаением легирующих элементов, стали аустенитно-ферритного и аустенитных классов, нержавеющие стали (дуплексные) DN >1200-1400мм / >48-56 дюйм, толщина стенки >28-32 | Welding/joining of metal pipelines - with high content of alloying elements, austenitic-ferritic and austenitic grade steels, stainless steels (duplex) DN >1200-1400mm / >48-56 ", wall thickness >28-32 | DI | DI | KQ-00-13 | Технологические трубопроводы, DI | Process piping, DI | 1 | KQ-32-00 | Технологические трубопроводы, DI | Process piping, DI | 1 | KQ-32-02 | Сварка технологических трубопроводов (нерж. стали и сплавы), DI | Welding of process pipelines (stainless steels and alloys), DI | 1
3685 | Технологические трубопроводы | Process Piping | PI00 | PI00-04-15-120 | Сварка/соединение металлических трубопроводов – с высоким содержаением легирующих элементов, стали аустенитно-ферритного и аустенитных классов, нержавеющие стали (дуплексные) DN >1200-1400мм / >48-56 дюйм, толщина стенки >32-36 | Welding/joining of metal pipelines - with high content of alloying elements, austenitic-ferritic and austenitic grade steels, stainless steels (duplex) DN >1200-1400mm / >48-56 ", wall thickness >32-36 | DI | DI | KQ-00-13 | Технологические трубопроводы, DI | Process piping, DI | 1 | KQ-32-00 | Технологические трубопроводы, DI | Process piping, DI | 1 | KQ-32-02 | Сварка технологических трубопроводов (нерж. стали и сплавы), DI | Welding of process pipelines (stainless steels and alloys), DI | 1
3686 | Технологические трубопроводы | Process Piping | PI00 | PI00-04-15-121 | Сварка/соединение металлических трубопроводов – с высоким содержаением легирующих элементов, стали аустенитно-ферритного и аустенитных классов, нержавеющие стали (дуплексные) DN >1200-1400мм / >48-56 дюйм, толщина стенки >36-40 | Welding/joining of metal pipelines - with high content of alloying elements, austenitic-ferritic and austenitic grade steels, stainless steels (duplex) DN >1200-1400mm / >48-56 ", wall thickness >36-40 | DI | DI | KQ-00-13 | Технологические трубопроводы, DI | Process piping, DI | 1 | KQ-32-00 | Технологические трубопроводы, DI | Process piping, DI | 1 | KQ-32-02 | Сварка технологических трубопроводов (нерж. стали и сплавы), DI | Welding of process pipelines (stainless steels and alloys), DI | 1
3687 | Технологические трубопроводы | Process Piping | PI00 | PI00-04-15-122 | Сварка/соединение металлических трубопроводов – с высоким содержаением легирующих элементов, стали аустенитно-ферритного и аустенитных классов, нержавеющие стали (дуплексные) DN >1200-1400мм / >48-56 дюйм, толщина стенки >40-44 | Welding/joining of metal pipelines - with high content of alloying elements, austenitic-ferritic and austenitic grade steels, stainless steels (duplex) DN >1200-1400mm / >48-56 ", wall thickness >40-44 | DI | DI | KQ-00-13 | Технологические трубопроводы, DI | Process piping, DI | 1 | KQ-32-00 | Технологические трубопроводы, DI | Process piping, DI | 1 | KQ-32-02 | Сварка технологических трубопроводов (нерж. стали и сплавы), DI | Welding of process pipelines (stainless steels and alloys), DI | 1
3688 | Технологические трубопроводы | Process Piping | PI00 | PI00-04-15-123 | Сварка/соединение металлических трубопроводов – с высоким содержаением легирующих элементов, стали аустенитно-ферритного и аустенитных классов, нержавеющие стали (дуплексные) DN >1200-1400мм / >48-56 дюйм, толщина стенки >44-48 | Welding/joining of metal pipelines - with high content of alloying elements, austenitic-ferritic and austenitic grade steels, stainless steels (duplex) DN >1200-1400mm / >48-56 ", wall thickness >44-48 | DI | DI | KQ-00-13 | Технологические трубопроводы, DI | Process piping, DI | 1 | KQ-32-00 | Технологические трубопроводы, DI | Process piping, DI | 1 | KQ-32-02 | Сварка технологических трубопроводов (нерж. стали и сплавы), DI | Welding of process pipelines (stainless steels and alloys), DI | 1
3689 | Технологические трубопроводы | Process Piping | PI00 | PI00-04-15-124 | Сварка/соединение металлических трубопроводов – с высоким содержаением легирующих элементов, стали аустенитно-ферритного и аустенитных классов, нержавеющие стали (дуплексные) DN >1200-1400мм / >48-56 дюйм, толщина стенки >48-52 | Welding/joining of metal pipelines - with high content of alloying elements, austenitic-ferritic and austenitic grade steels, stainless steels (duplex) DN >1200-1400mm / >48-56 ", wall thickness >48-52 | DI | DI | KQ-00-13 | Технологические трубопроводы, DI | Process piping, DI | 1 | KQ-32-00 | Технологические трубопроводы, DI | Process piping, DI | 1 | KQ-32-02 | Сварка технологических трубопроводов (нерж. стали и сплавы), DI | Welding of process pipelines (stainless steels and alloys), DI | 1
3690 | Технологические трубопроводы | Process Piping | PI00 | PI00-04-15-125 | Сварка/соединение металлических трубопроводов – с высоким содержаением легирующих элементов, стали аустенитно-ферритного и аустенитных классов, нержавеющие стали (дуплексные) DN >1200-1400мм / >48-56 дюйм, толщина стенки >52-56 | Welding/joining of metal pipelines - with high content of alloying elements, austenitic-ferritic and austenitic grade steels, stainless steels (duplex) DN >1200-1400mm / >48-56 ", wall thickness >52-56 | DI | DI | KQ-00-13 | Технологические трубопроводы, DI | Process piping, DI | 1 | KQ-32-00 | Технологические трубопроводы, DI | Process piping, DI | 1 | KQ-32-02 | Сварка технологических трубопроводов (нерж. стали и сплавы), DI | Welding of process pipelines (stainless steels and alloys), DI | 1
3691 | Технологические трубопроводы | Process Piping | PI00 | PI00-04-15-126 | Сварка/соединение металлических трубопроводов – с высоким содержаением легирующих элементов, стали аустенитно-ферритного и аустенитных классов, нержавеющие стали (дуплексные) DN >1200-1400мм / >48-56 дюйм, толщина стенки >56-60 | Welding/joining of metal pipelines - with high content of alloying elements, austenitic-ferritic and austenitic grade steels, stainless steels (duplex) DN >1200-1400mm / >48-56 ", wall thickness >56-60 | DI | DI | KQ-00-13 | Технологические трубопроводы, DI | Process piping, DI | 1 | KQ-32-00 | Технологические трубопроводы, DI | Process piping, DI | 1 | KQ-32-02 | Сварка технологических трубопроводов (нерж. стали и сплавы), DI | Welding of process pipelines (stainless steels and alloys), DI | 1
3692 | Технологические трубопроводы | Process Piping | PI00 | PI00-04-15-127 | Сварка/соединение металлических трубопроводов – с высоким содержаением легирующих элементов, стали аустенитно-ферритного и аустенитных классов, нержавеющие стали (дуплексные) DN >1200-1400мм / >48-56 дюйм, толщина стенки >60-64 | Welding/joining of metal pipelines - with high content of alloying elements, austenitic-ferritic and austenitic grade steels, stainless steels (duplex) DN >1200-1400mm / >48-56 ", wall thickness >60-64 | DI | DI | KQ-00-13 | Технологические трубопроводы, DI | Process piping, DI | 1 | KQ-32-00 | Технологические трубопроводы, DI | Process piping, DI | 1 | KQ-32-02 | Сварка технологических трубопроводов (нерж. стали и сплавы), DI | Welding of process pipelines (stainless steels and alloys), DI | 1
3693 | Технологические трубопроводы | Process Piping | PI00 | PI00-04-15-128 | Сварка/соединение металлических трубопроводов – с высоким содержаением легирующих элементов, стали аустенитно-ферритного и аустенитных классов, нержавеющие стали (дуплексные) DN >1200-1400мм / >48-56 дюйм, толщина стенки >64-68 | Welding/joining of metal pipelines - with high content of alloying elements, austenitic-ferritic and austenitic grade steels, stainless steels (duplex) DN >1200-1400mm / >48-56 ", wall thickness >64-68 | DI | DI | KQ-00-13 | Технологические трубопроводы, DI | Process piping, DI | 1 | KQ-32-00 | Технологические трубопроводы, DI | Process piping, DI | 1 | KQ-32-02 | Сварка технологических трубопроводов (нерж. стали и сплавы), DI | Welding of process pipelines (stainless steels and alloys), DI | 1
3694 | Технологические трубопроводы | Process Piping | PI00 | PI00-04-15-129 | Сварка/соединение металлических трубопроводов – с высоким содержаением легирующих элементов, стали аустенитно-ферритного и аустенитных классов, нержавеющие стали (дуплексные) DN >1200-1400мм / >48-56 дюйм, толщина стенки >68-72 | Welding/joining of metal pipelines - with high content of alloying elements, austenitic-ferritic and austenitic grade steels, stainless steels (duplex) DN >1200-1400mm / >48-56 ", wall thickness >68-72 | DI | DI | KQ-00-13 | Технологические трубопроводы, DI | Process piping, DI | 1 | KQ-32-00 | Технологические трубопроводы, DI | Process piping, DI | 1 | KQ-32-02 | Сварка технологических трубопроводов (нерж. стали и сплавы), DI | Welding of process pipelines (stainless steels and alloys), DI | 1
3695 | Технологические трубопроводы | Process Piping | PI00 | PI00-04-15-130 | Сварка/соединение металлических трубопроводов – с высоким содержаением легирующих элементов, стали аустенитно-ферритного и аустенитных классов, нержавеющие стали (дуплексные) DN >1200-1400мм / >48-56 дюйм, толщина стенки >72-76 | Welding/joining of metal pipelines - with high content of alloying elements, austenitic-ferritic and austenitic grade steels, stainless steels (duplex) DN >1200-1400mm / >48-56 ", wall thickness >72-76 | DI | DI | KQ-00-13 | Технологические трубопроводы, DI | Process piping, DI | 1 | KQ-32-00 | Технологические трубопроводы, DI | Process piping, DI | 1 | KQ-32-02 | Сварка технологических трубопроводов (нерж. стали и сплавы), DI | Welding of process pipelines (stainless steels and alloys), DI | 1
3696 | Технологические трубопроводы | Process Piping | PI00 | PI00-04-15-131 | Сварка/соединение металлических трубопроводов – с высоким содержаением легирующих элементов, стали аустенитно-ферритного и аустенитных классов, нержавеющие стали (дуплексные) DN >1200-1400мм / >48-56 дюйм, толщина стенки >76-80 | Welding/joining of metal pipelines - with high content of alloying elements, austenitic-ferritic and austenitic grade steels, stainless steels (duplex) DN >1200-1400mm / >48-56 ", wall thickness >76-80 | DI | DI | KQ-00-13 | Технологические трубопроводы, DI | Process piping, DI | 1 | KQ-32-00 | Технологические трубопроводы, DI | Process piping, DI | 1 | KQ-32-02 | Сварка технологических трубопроводов (нерж. стали и сплавы), DI | Welding of process pipelines (stainless steels and alloys), DI | 1
3697 | Технологические трубопроводы | Process Piping | PI00 | PI00-04-15-132 | Сварка/соединение металлических трубопроводов – с высоким содержаением легирующих элементов, стали аустенитно-ферритного и аустенитных классов, нержавеющие стали (дуплексные) DN >1200-1400мм / >48-56 дюйм, толщина стенки >80-84 | Welding/joining of metal pipelines - with high content of alloying elements, austenitic-ferritic and austenitic grade steels, stainless steels (duplex) DN >1200-1400mm / >48-56 ", wall thickness >80-84 | DI | DI | KQ-00-13 | Технологические трубопроводы, DI | Process piping, DI | 1 | KQ-32-00 | Технологические трубопроводы, DI | Process piping, DI | 1 | KQ-32-02 | Сварка технологических трубопроводов (нерж. стали и сплавы), DI | Welding of process pipelines (stainless steels and alloys), DI | 1
3698 | Технологические трубопроводы | Process Piping | PI00 | PI00-04-15-133 | Сварка/соединение металлических трубопроводов – с высоким содержаением легирующих элементов, стали аустенитно-ферритного и аустенитных классов, нержавеющие стали (дуплексные) DN >1200-1400мм / >48-56 дюйм, толщина стенки >84-88 | Welding/joining of metal pipelines - with high content of alloying elements, austenitic-ferritic and austenitic grade steels, stainless steels (duplex) DN >1200-1400mm / >48-56 ", wall thickness >84-88 | DI | DI | KQ-00-13 | Технологические трубопроводы, DI | Process piping, DI | 1 | KQ-32-00 | Технологические трубопроводы, DI | Process piping, DI | 1 | KQ-32-02 | Сварка технологических трубопроводов (нерж. стали и сплавы), DI | Welding of process pipelines (stainless steels and alloys), DI | 1
3699 | Технологические трубопроводы | Process Piping | PI00 | PI00-04-15-134 | Сварка/соединение металлических трубопроводов – с высоким содержаением легирующих элементов, стали аустенитно-ферритного и аустенитных классов, нержавеющие стали (дуплексные) DN >1400-1600мм / >56-64 дюйм, толщина стенки >8-12 | Welding/joining of metal pipelines - with high content of alloying elements, austenitic-ferritic and austenitic grade steels, stainless steels (duplex) DN >1400-1600mm / >56-64 ", wall thickness >8-12 | DI | DI | KQ-00-13 | Технологические трубопроводы, DI | Process piping, DI | 1 | KQ-32-00 | Технологические трубопроводы, DI | Process piping, DI | 1 | KQ-32-02 | Сварка технологических трубопроводов (нерж. стали и сплавы), DI | Welding of process pipelines (stainless steels and alloys), DI | 1
3700 | Технологические трубопроводы | Process Piping | PI00 | PI00-04-15-135 | Сварка/соединение металлических трубопроводов – с высоким содержаением легирующих элементов, стали аустенитно-ферритного и аустенитных классов, нержавеющие стали (дуплексные) DN >1400-1600мм / >56-64 дюйм, толщина стенки >12-16 | Welding/joining of metal pipelines - with high content of alloying elements, austenitic-ferritic and austenitic grade steels, stainless steels (duplex) DN >1400-1600mm / >56-64 ", wall thickness >12-16 | DI | DI | KQ-00-13 | Технологические трубопроводы, DI | Process piping, DI | 1 | KQ-32-00 | Технологические трубопроводы, DI | Process piping, DI | 1 | KQ-32-02 | Сварка технологических трубопроводов (нерж. стали и сплавы), DI | Welding of process pipelines (stainless steels and alloys), DI | 1
3701 | Технологические трубопроводы | Process Piping | PI00 | PI00-04-15-136 | Сварка/соединение металлических трубопроводов – с высоким содержаением легирующих элементов, стали аустенитно-ферритного и аустенитных классов, нержавеющие стали (дуплексные) DN >1400-1600мм / >56-64 дюйм, толщина стенки >16-20 | Welding/joining of metal pipelines - with high content of alloying elements, austenitic-ferritic and austenitic grade steels, stainless steels (duplex) DN >1400-1600mm / >56-64 ", wall thickness >16-20 | DI | DI | KQ-00-13 | Технологические трубопроводы, DI | Process piping, DI | 1 | KQ-32-00 | Технологические трубопроводы, DI | Process piping, DI | 1 | KQ-32-02 | Сварка технологических трубопроводов (нерж. стали и сплавы), DI | Welding of process pipelines (stainless steels and alloys), DI | 1
3702 | Технологические трубопроводы | Process Piping | PI00 | PI00-04-15-137 | Сварка/соединение металлических трубопроводов – с высоким содержаением легирующих элементов, стали аустенитно-ферритного и аустенитных классов, нержавеющие стали (дуплексные) DN >1400-1600мм / >56-64 дюйм, толщина стенки >20-24 | Welding/joining of metal pipelines - with high content of alloying elements, austenitic-ferritic and austenitic grade steels, stainless steels (duplex) DN >1400-1600mm / >56-64 ", wall thickness >20-24 | DI | DI | KQ-00-13 | Технологические трубопроводы, DI | Process piping, DI | 1 | KQ-32-00 | Технологические трубопроводы, DI | Process piping, DI | 1 | KQ-32-02 | Сварка технологических трубопроводов (нерж. стали и сплавы), DI | Welding of process pipelines (stainless steels and alloys), DI | 1
3703 | Технологические трубопроводы | Process Piping | PI00 | PI00-04-15-138 | Сварка/соединение металлических трубопроводов – с высоким содержаением легирующих элементов, стали аустенитно-ферритного и аустенитных классов, нержавеющие стали (дуплексные) DN >1400-1600мм / >56-64 дюйм, толщина стенки >24-28 | Welding/joining of metal pipelines - with high content of alloying elements, austenitic-ferritic and austenitic grade steels, stainless steels (duplex) DN >1400-1600mm / >56-64 ", wall thickness >24-28 | DI | DI | KQ-00-13 | Технологические трубопроводы, DI | Process piping, DI | 1 | KQ-32-00 | Технологические трубопроводы, DI | Process piping, DI | 1 | KQ-32-02 | Сварка технологических трубопроводов (нерж. стали и сплавы), DI | Welding of process pipelines (stainless steels and alloys), DI | 1
3704 | Технологические трубопроводы | Process Piping | PI00 | PI00-04-15-139 | Сварка/соединение металлических трубопроводов – с высоким содержаением легирующих элементов, стали аустенитно-ферритного и аустенитных классов, нержавеющие стали (дуплексные) DN >1400-1600мм / >56-64 дюйм, толщина стенки >28-32 | Welding/joining of metal pipelines - with high content of alloying elements, austenitic-ferritic and austenitic grade steels, stainless steels (duplex) DN >1400-1600mm / >56-64 ", wall thickness >28-32 | DI | DI | KQ-00-13 | Технологические трубопроводы, DI | Process piping, DI | 1 | KQ-32-00 | Технологические трубопроводы, DI | Process piping, DI | 1 | KQ-32-02 | Сварка технологических трубопроводов (нерж. стали и сплавы), DI | Welding of process pipelines (stainless steels and alloys), DI | 1
3705 | Технологические трубопроводы | Process Piping | PI00 | PI00-04-15-140 | Сварка/соединение металлических трубопроводов – с высоким содержаением легирующих элементов, стали аустенитно-ферритного и аустенитных классов, нержавеющие стали (дуплексные) DN >1400-1600мм / >56-64 дюйм, толщина стенки >32-36 | Welding/joining of metal pipelines - with high content of alloying elements, austenitic-ferritic and austenitic grade steels, stainless steels (duplex) DN >1400-1600mm / >56-64 ", wall thickness >32-36 | DI | DI | KQ-00-13 | Технологические трубопроводы, DI | Process piping, DI | 1 | KQ-32-00 | Технологические трубопроводы, DI | Process piping, DI | 1 | KQ-32-02 | Сварка технологических трубопроводов (нерж. стали и сплавы), DI | Welding of process pipelines (stainless steels and alloys), DI | 1
3706 | Технологические трубопроводы | Process Piping | PI00 | PI00-04-15-141 | Сварка/соединение металлических трубопроводов – с высоким содержаением легирующих элементов, стали аустенитно-ферритного и аустенитных классов, нержавеющие стали (дуплексные) DN >1400-1600мм / >56-64 дюйм, толщина стенки >36-40 | Welding/joining of metal pipelines - with high content of alloying elements, austenitic-ferritic and austenitic grade steels, stainless steels (duplex) DN >1400-1600mm / >56-64 ", wall thickness >36-40 | DI | DI | KQ-00-13 | Технологические трубопроводы, DI | Process piping, DI | 1 | KQ-32-00 | Технологические трубопроводы, DI | Process piping, DI | 1 | KQ-32-02 | Сварка технологических трубопроводов (нерж. стали и сплавы), DI | Welding of process pipelines (stainless steels and alloys), DI | 1
3707 | Технологические трубопроводы | Process Piping | PI00 | PI00-04-15-142 | Сварка/соединение металлических трубопроводов – с высоким содержаением легирующих элементов, стали аустенитно-ферритного и аустенитных классов, нержавеющие стали (дуплексные) DN >1400-1600мм / >56-64 дюйм, толщина стенки >40-44 | Welding/joining of metal pipelines - with high content of alloying elements, austenitic-ferritic and austenitic grade steels, stainless steels (duplex) DN >1400-1600mm / >56-64 ", wall thickness >40-44 | DI | DI | KQ-00-13 | Технологические трубопроводы, DI | Process piping, DI | 1 | KQ-32-00 | Технологические трубопроводы, DI | Process piping, DI | 1 | KQ-32-02 | Сварка технологических трубопроводов (нерж. стали и сплавы), DI | Welding of process pipelines (stainless steels and alloys), DI | 1
3708 | Технологические трубопроводы | Process Piping | PI00 | PI00-04-15-143 | Сварка/соединение металлических трубопроводов – с высоким содержаением легирующих элементов, стали аустенитно-ферритного и аустенитных классов, нержавеющие стали (дуплексные) DN >1400-1600мм / >56-64 дюйм, толщина стенки >44-48 | Welding/joining of metal pipelines - with high content of alloying elements, austenitic-ferritic and austenitic grade steels, stainless steels (duplex) DN >1400-1600mm / >56-64 ", wall thickness >44-48 | DI | DI | KQ-00-13 | Технологические трубопроводы, DI | Process piping, DI | 1 | KQ-32-00 | Технологические трубопроводы, DI | Process piping, DI | 1 | KQ-32-02 | Сварка технологических трубопроводов (нерж. стали и сплавы), DI | Welding of process pipelines (stainless steels and alloys), DI | 1
3709 | Технологические трубопроводы | Process Piping | PI00 | PI00-04-15-144 | Сварка/соединение металлических трубопроводов – с высоким содержаением легирующих элементов, стали аустенитно-ферритного и аустенитных классов, нержавеющие стали (дуплексные) DN >1400-1600мм / >56-64 дюйм, толщина стенки >48-52 | Welding/joining of metal pipelines - with high content of alloying elements, austenitic-ferritic and austenitic grade steels, stainless steels (duplex) DN >1400-1600mm / >56-64 ", wall thickness >48-52 | DI | DI | KQ-00-13 | Технологические трубопроводы, DI | Process piping, DI | 1 | KQ-32-00 | Технологические трубопроводы, DI | Process piping, DI | 1 | KQ-32-02 | Сварка технологических трубопроводов (нерж. стали и сплавы), DI | Welding of process pipelines (stainless steels and alloys), DI | 1
3710 | Технологические трубопроводы | Process Piping | PI00 | PI00-04-15-145 | Сварка/соединение металлических трубопроводов – с высоким содержаением легирующих элементов, стали аустенитно-ферритного и аустенитных классов, нержавеющие стали (дуплексные) DN >1400-1600мм / >56-64 дюйм, толщина стенки >52-56 | Welding/joining of metal pipelines - with high content of alloying elements, austenitic-ferritic and austenitic grade steels, stainless steels (duplex) DN >1400-1600mm / >56-64 ", wall thickness >52-56 | DI | DI | KQ-00-13 | Технологические трубопроводы, DI | Process piping, DI | 1 | KQ-32-00 | Технологические трубопроводы, DI | Process piping, DI | 1 | KQ-32-02 | Сварка технологических трубопроводов (нерж. стали и сплавы), DI | Welding of process pipelines (stainless steels and alloys), DI | 1
3711 | Технологические трубопроводы | Process Piping | PI00 | PI00-04-15-146 | Сварка/соединение металлических трубопроводов – с высоким содержаением легирующих элементов, стали аустенитно-ферритного и аустенитных классов, нержавеющие стали (дуплексные) DN >1400-1600мм / >56-64 дюйм, толщина стенки >56-60 | Welding/joining of metal pipelines - with high content of alloying elements, austenitic-ferritic and austenitic grade steels, stainless steels (duplex) DN >1400-1600mm / >56-64 ", wall thickness >56-60 | DI | DI | KQ-00-13 | Технологические трубопроводы, DI | Process piping, DI | 1 | KQ-32-00 | Технологические трубопроводы, DI | Process piping, DI | 1 | KQ-32-02 | Сварка технологических трубопроводов (нерж. стали и сплавы), DI | Welding of process pipelines (stainless steels and alloys), DI | 1
3712 | Технологические трубопроводы | Process Piping | PI00 | PI00-04-15-147 | Сварка/соединение металлических трубопроводов – с высоким содержаением легирующих элементов, стали аустенитно-ферритного и аустенитных классов, нержавеющие стали (дуплексные) DN >1400-1600мм / >56-64 дюйм, толщина стенки >60-64 | Welding/joining of metal pipelines - with high content of alloying elements, austenitic-ferritic and austenitic grade steels, stainless steels (duplex) DN >1400-1600mm / >56-64 ", wall thickness >60-64 | DI | DI | KQ-00-13 | Технологические трубопроводы, DI | Process piping, DI | 1 | KQ-32-00 | Технологические трубопроводы, DI | Process piping, DI | 1 | KQ-32-02 | Сварка технологических трубопроводов (нерж. стали и сплавы), DI | Welding of process pipelines (stainless steels and alloys), DI | 1
3713 | Технологические трубопроводы | Process Piping | PI00 | PI00-04-15-148 | Сварка/соединение металлических трубопроводов – с высоким содержаением легирующих элементов, стали аустенитно-ферритного и аустенитных классов, нержавеющие стали (дуплексные) DN >1400-1600мм / >56-64 дюйм, толщина стенки >64-68 | Welding/joining of metal pipelines - with high content of alloying elements, austenitic-ferritic and austenitic grade steels, stainless steels (duplex) DN >1400-1600mm / >56-64 ", wall thickness >64-68 | DI | DI | KQ-00-13 | Технологические трубопроводы, DI | Process piping, DI | 1 | KQ-32-00 | Технологические трубопроводы, DI | Process piping, DI | 1 | KQ-32-02 | Сварка технологических трубопроводов (нерж. стали и сплавы), DI | Welding of process pipelines (stainless steels and alloys), DI | 1
3714 | Технологические трубопроводы | Process Piping | PI00 | PI00-04-15-149 | Сварка/соединение металлических трубопроводов – с высоким содержаением легирующих элементов, стали аустенитно-ферритного и аустенитных классов, нержавеющие стали (дуплексные) DN >1400-1600мм / >56-64 дюйм, толщина стенки >68-72 | Welding/joining of metal pipelines - with high content of alloying elements, austenitic-ferritic and austenitic grade steels, stainless steels (duplex) DN >1400-1600mm / >56-64 ", wall thickness >68-72 | DI | DI | KQ-00-13 | Технологические трубопроводы, DI | Process piping, DI | 1 | KQ-32-00 | Технологические трубопроводы, DI | Process piping, DI | 1 | KQ-32-02 | Сварка технологических трубопроводов (нерж. стали и сплавы), DI | Welding of process pipelines (stainless steels and alloys), DI | 1
3715 | Технологические трубопроводы | Process Piping | PI00 | PI00-04-15-150 | Сварка/соединение металлических трубопроводов – с высоким содержаением легирующих элементов, стали аустенитно-ферритного и аустенитных классов, нержавеющие стали (дуплексные) DN >1400-1600мм / >56-64 дюйм, толщина стенки >72-76 | Welding/joining of metal pipelines - with high content of alloying elements, austenitic-ferritic and austenitic grade steels, stainless steels (duplex) DN >1400-1600mm / >56-64 ", wall thickness >72-76 | DI | DI | KQ-00-13 | Технологические трубопроводы, DI | Process piping, DI | 1 | KQ-32-00 | Технологические трубопроводы, DI | Process piping, DI | 1 | KQ-32-02 | Сварка технологических трубопроводов (нерж. стали и сплавы), DI | Welding of process pipelines (stainless steels and alloys), DI | 1
3716 | Технологические трубопроводы | Process Piping | PI00 | PI00-04-15-151 | Сварка/соединение металлических трубопроводов – с высоким содержаением легирующих элементов, стали аустенитно-ферритного и аустенитных классов, нержавеющие стали (дуплексные) DN >1400-1600мм / >56-64 дюйм, толщина стенки >76-80 | Welding/joining of metal pipelines - with high content of alloying elements, austenitic-ferritic and austenitic grade steels, stainless steels (duplex) DN >1400-1600mm / >56-64 ", wall thickness >76-80 | DI | DI | KQ-00-13 | Технологические трубопроводы, DI | Process piping, DI | 1 | KQ-32-00 | Технологические трубопроводы, DI | Process piping, DI | 1 | KQ-32-02 | Сварка технологических трубопроводов (нерж. стали и сплавы), DI | Welding of process pipelines (stainless steels and alloys), DI | 1
3717 | Технологические трубопроводы | Process Piping | PI00 | PI00-04-15-152 | Сварка/соединение металлических трубопроводов – с высоким содержаением легирующих элементов, стали аустенитно-ферритного и аустенитных классов, нержавеющие стали (дуплексные) DN >1400-1600мм / >56-64 дюйм, толщина стенки >80-84 | Welding/joining of metal pipelines - with high content of alloying elements, austenitic-ferritic and austenitic grade steels, stainless steels (duplex) DN >1400-1600mm / >56-64 ", wall thickness >80-84 | DI | DI | KQ-00-13 | Технологические трубопроводы, DI | Process piping, DI | 1 | KQ-32-00 | Технологические трубопроводы, DI | Process piping, DI | 1 | KQ-32-02 | Сварка технологических трубопроводов (нерж. стали и сплавы), DI | Welding of process pipelines (stainless steels and alloys), DI | 1
3718 | Технологические трубопроводы | Process Piping | PI00 | PI00-04-15-153 | Сварка/соединение металлических трубопроводов – с высоким содержаением легирующих элементов, стали аустенитно-ферритного и аустенитных классов, нержавеющие стали (дуплексные) DN >1600-1800мм / >64-72 дюйм, толщина стенки >8-12 | Welding/joining of metal pipelines - with high content of alloying elements, austenitic-ferritic and austenitic grade steels, stainless steels (duplex) DN >1600-1800mm / >64-72 ", wall thickness >8-12 | DI | DI | KQ-00-13 | Технологические трубопроводы, DI | Process piping, DI | 1 | KQ-32-00 | Технологические трубопроводы, DI | Process piping, DI | 1 | KQ-32-02 | Сварка технологических трубопроводов (нерж. стали и сплавы), DI | Welding of process pipelines (stainless steels and alloys), DI | 1
3719 | Технологические трубопроводы | Process Piping | PI00 | PI00-04-15-154 | Сварка/соединение металлических трубопроводов – с высоким содержаением легирующих элементов, стали аустенитно-ферритного и аустенитных классов, нержавеющие стали (дуплексные) DN >1600-1800мм / >64-72 дюйм, толщина стенки >12-16 | Welding/joining of metal pipelines - with high content of alloying elements, austenitic-ferritic and austenitic grade steels, stainless steels (duplex) DN >1600-1800mm / >64-72 ", wall thickness >12-16 | DI | DI | KQ-00-13 | Технологические трубопроводы, DI | Process piping, DI | 1 | KQ-32-00 | Технологические трубопроводы, DI | Process piping, DI | 1 | KQ-32-02 | Сварка технологических трубопроводов (нерж. стали и сплавы), DI | Welding of process pipelines (stainless steels and alloys), DI | 1
3720 | Технологические трубопроводы | Process Piping | PI00 | PI00-04-15-155 | Сварка/соединение металлических трубопроводов – с высоким содержаением легирующих элементов, стали аустенитно-ферритного и аустенитных классов, нержавеющие стали (дуплексные) DN >1600-1800мм / >64-72 дюйм, толщина стенки >16-20 | Welding/joining of metal pipelines - with high content of alloying elements, austenitic-ferritic and austenitic grade steels, stainless steels (duplex) DN >1600-1800mm / >64-72 ", wall thickness >16-20 | DI | DI | KQ-00-13 | Технологические трубопроводы, DI | Process piping, DI | 1 | KQ-32-00 | Технологические трубопроводы, DI | Process piping, DI | 1 | KQ-32-02 | Сварка технологических трубопроводов (нерж. стали и сплавы), DI | Welding of process pipelines (stainless steels and alloys), DI | 1
3721 | Технологические трубопроводы | Process Piping | PI00 | PI00-04-15-156 | Сварка/соединение металлических трубопроводов – с высоким содержаением легирующих элементов, стали аустенитно-ферритного и аустенитных классов, нержавеющие стали (дуплексные) DN >1600-1800мм / >64-72 дюйм, толщина стенки >20-24 | Welding/joining of metal pipelines - with high content of alloying elements, austenitic-ferritic and austenitic grade steels, stainless steels (duplex) DN >1600-1800mm / >64-72 ", wall thickness >20-24 | DI | DI | KQ-00-13 | Технологические трубопроводы, DI | Process piping, DI | 1 | KQ-32-00 | Технологические трубопроводы, DI | Process piping, DI | 1 | KQ-32-02 | Сварка технологических трубопроводов (нерж. стали и сплавы), DI | Welding of process pipelines (stainless steels and alloys), DI | 1
3722 | Технологические трубопроводы | Process Piping | PI00 | PI00-04-15-157 | Сварка/соединение металлических трубопроводов – с высоким содержаением легирующих элементов, стали аустенитно-ферритного и аустенитных классов, нержавеющие стали (дуплексные) DN >1600-1800мм / >64-72 дюйм, толщина стенки >24-28 | Welding/joining of metal pipelines - with high content of alloying elements, austenitic-ferritic and austenitic grade steels, stainless steels (duplex) DN >1600-1800mm / >64-72 ", wall thickness >24-28 | DI | DI | KQ-00-13 | Технологические трубопроводы, DI | Process piping, DI | 1 | KQ-32-00 | Технологические трубопроводы, DI | Process piping, DI | 1 | KQ-32-02 | Сварка технологических трубопроводов (нерж. стали и сплавы), DI | Welding of process pipelines (stainless steels and alloys), DI | 1
3723 | Технологические трубопроводы | Process Piping | PI00 | PI00-04-15-158 | Сварка/соединение металлических трубопроводов – с высоким содержаением легирующих элементов, стали аустенитно-ферритного и аустенитных классов, нержавеющие стали (дуплексные) DN >1600-1800мм / >64-72 дюйм, толщина стенки >28-32 | Welding/joining of metal pipelines - with high content of alloying elements, austenitic-ferritic and austenitic grade steels, stainless steels (duplex) DN >1600-1800mm / >64-72 ", wall thickness >28-32 | DI | DI | KQ-00-13 | Технологические трубопроводы, DI | Process piping, DI | 1 | KQ-32-00 | Технологические трубопроводы, DI | Process piping, DI | 1 | KQ-32-02 | Сварка технологических трубопроводов (нерж. стали и сплавы), DI | Welding of process pipelines (stainless steels and alloys), DI | 1
3724 | Технологические трубопроводы | Process Piping | PI00 | PI00-04-15-159 | Сварка/соединение металлических трубопроводов – с высоким содержаением легирующих элементов, стали аустенитно-ферритного и аустенитных классов, нержавеющие стали (дуплексные) DN >1600-1800мм / >64-72 дюйм, толщина стенки >32-36 | Welding/joining of metal pipelines - with high content of alloying elements, austenitic-ferritic and austenitic grade steels, stainless steels (duplex) DN >1600-1800mm / >64-72 ", wall thickness >32-36 | DI | DI | KQ-00-13 | Технологические трубопроводы, DI | Process piping, DI | 1 | KQ-32-00 | Технологические трубопроводы, DI | Process piping, DI | 1 | KQ-32-02 | Сварка технологических трубопроводов (нерж. стали и сплавы), DI | Welding of process pipelines (stainless steels and alloys), DI | 1
3725 | Технологические трубопроводы | Process Piping | PI00 | PI00-04-15-160 | Сварка/соединение металлических трубопроводов – с высоким содержаением легирующих элементов, стали аустенитно-ферритного и аустенитных классов, нержавеющие стали (дуплексные) DN >1600-1800мм / >64-72 дюйм, толщина стенки >36-40 | Welding/joining of metal pipelines - with high content of alloying elements, austenitic-ferritic and austenitic grade steels, stainless steels (duplex) DN >1600-1800mm / >64-72 ", wall thickness >36-40 | DI | DI | KQ-00-13 | Технологические трубопроводы, DI | Process piping, DI | 1 | KQ-32-00 | Технологические трубопроводы, DI | Process piping, DI | 1 | KQ-32-02 | Сварка технологических трубопроводов (нерж. стали и сплавы), DI | Welding of process pipelines (stainless steels and alloys), DI | 1
3726 | Технологические трубопроводы | Process Piping | PI00 | PI00-04-15-161 | Сварка/соединение металлических трубопроводов – с высоким содержаением легирующих элементов, стали аустенитно-ферритного и аустенитных классов, нержавеющие стали (дуплексные) DN >1600-1800мм / >64-72 дюйм, толщина стенки >40-44 | Welding/joining of metal pipelines - with high content of alloying elements, austenitic-ferritic and austenitic grade steels, stainless steels (duplex) DN >1600-1800mm / >64-72 ", wall thickness >40-44 | DI | DI | KQ-00-13 | Технологические трубопроводы, DI | Process piping, DI | 1 | KQ-32-00 | Технологические трубопроводы, DI | Process piping, DI | 1 | KQ-32-02 | Сварка технологических трубопроводов (нерж. стали и сплавы), DI | Welding of process pipelines (stainless steels and alloys), DI | 1
3727 | Технологические трубопроводы | Process Piping | PI00 | PI00-04-15-162 | Сварка/соединение металлических трубопроводов – с высоким содержаением легирующих элементов, стали аустенитно-ферритного и аустенитных классов, нержавеющие стали (дуплексные) DN >1600-1800мм / >64-72 дюйм, толщина стенки >44-48 | Welding/joining of metal pipelines - with high content of alloying elements, austenitic-ferritic and austenitic grade steels, stainless steels (duplex) DN >1600-1800mm / >64-72 ", wall thickness >44-48 | DI | DI | KQ-00-13 | Технологические трубопроводы, DI | Process piping, DI | 1 | KQ-32-00 | Технологические трубопроводы, DI | Process piping, DI | 1 | KQ-32-02 | Сварка технологических трубопроводов (нерж. стали и сплавы), DI | Welding of process pipelines (stainless steels and alloys), DI | 1
3728 | Технологические трубопроводы | Process Piping | PI00 | PI00-04-15-163 | Сварка/соединение металлических трубопроводов – с высоким содержаением легирующих элементов, стали аустенитно-ферритного и аустенитных классов, нержавеющие стали (дуплексные) DN >1600-1800мм / >64-72 дюйм, толщина стенки >48-52 | Welding/joining of metal pipelines - with high content of alloying elements, austenitic-ferritic and austenitic grade steels, stainless steels (duplex) DN >1600-1800mm / >64-72 ", wall thickness >48-52 | DI | DI | KQ-00-13 | Технологические трубопроводы, DI | Process piping, DI | 1 | KQ-32-00 | Технологические трубопроводы, DI | Process piping, DI | 1 | KQ-32-02 | Сварка технологических трубопроводов (нерж. стали и сплавы), DI | Welding of process pipelines (stainless steels and alloys), DI | 1
3729 | Технологические трубопроводы | Process Piping | PI00 | PI00-04-15-164 | Сварка/соединение металлических трубопроводов – с высоким содержаением легирующих элементов, стали аустенитно-ферритного и аустенитных классов, нержавеющие стали (дуплексные) DN >1600-1800мм / >64-72 дюйм, толщина стенки >52-56 | Welding/joining of metal pipelines - with high content of alloying elements, austenitic-ferritic and austenitic grade steels, stainless steels (duplex) DN >1600-1800mm / >64-72 ", wall thickness >52-56 | DI | DI | KQ-00-13 | Технологические трубопроводы, DI | Process piping, DI | 1 | KQ-32-00 | Технологические трубопроводы, DI | Process piping, DI | 1 | KQ-32-02 | Сварка технологических трубопроводов (нерж. стали и сплавы), DI | Welding of process pipelines (stainless steels and alloys), DI | 1
3730 | Технологические трубопроводы | Process Piping | PI00 | PI00-04-15-165 | Сварка/соединение металлических трубопроводов – с высоким содержаением легирующих элементов, стали аустенитно-ферритного и аустенитных классов, нержавеющие стали (дуплексные) DN >1600-1800мм / >64-72 дюйм, толщина стенки >56-60 | Welding/joining of metal pipelines - with high content of alloying elements, austenitic-ferritic and austenitic grade steels, stainless steels (duplex) DN >1600-1800mm / >64-72 ", wall thickness >56-60 | DI | DI | KQ-00-13 | Технологические трубопроводы, DI | Process piping, DI | 1 | KQ-32-00 | Технологические трубопроводы, DI | Process piping, DI | 1 | KQ-32-02 | Сварка технологических трубопроводов (нерж. стали и сплавы), DI | Welding of process pipelines (stainless steels and alloys), DI | 1
3731 | Технологические трубопроводы | Process Piping | PI00 | PI00-04-15-166 | Сварка/соединение металлических трубопроводов – с высоким содержаением легирующих элементов, стали аустенитно-ферритного и аустенитных классов, нержавеющие стали (дуплексные) DN >1800-2000мм / >72-80 дюйм, толщина стенки >8-12 | Welding/joining of metal pipelines - with high content of alloying elements, austenitic-ferritic and austenitic grade steels, stainless steels (duplex) DN >1800-2000mm / >72-80 ", wall thickness >8-12 | DI | DI | KQ-00-13 | Технологические трубопроводы, DI | Process piping, DI | 1 | KQ-32-00 | Технологические трубопроводы, DI | Process piping, DI | 1 | KQ-32-02 | Сварка технологических трубопроводов (нерж. стали и сплавы), DI | Welding of process pipelines (stainless steels and alloys), DI | 1
3732 | Технологические трубопроводы | Process Piping | PI00 | PI00-04-15-167 | Сварка/соединение металлических трубопроводов – с высоким содержаением легирующих элементов, стали аустенитно-ферритного и аустенитных классов, нержавеющие стали (дуплексные) DN >1800-2000мм / >72-80 дюйм, толщина стенки >12-16 | Welding/joining of metal pipelines - with high content of alloying elements, austenitic-ferritic and austenitic grade steels, stainless steels (duplex) DN >1800-2000mm / >72-80 ", wall thickness >12-16 | DI | DI | KQ-00-13 | Технологические трубопроводы, DI | Process piping, DI | 1 | KQ-32-00 | Технологические трубопроводы, DI | Process piping, DI | 1 | KQ-32-02 | Сварка технологических трубопроводов (нерж. стали и сплавы), DI | Welding of process pipelines (stainless steels and alloys), DI | 1
3733 | Технологические трубопроводы | Process Piping | PI00 | PI00-04-15-168 | Сварка/соединение металлических трубопроводов – с высоким содержаением легирующих элементов, стали аустенитно-ферритного и аустенитных классов, нержавеющие стали (дуплексные) DN >1800-2000мм / >72-80 дюйм, толщина стенки >16-20 | Welding/joining of metal pipelines - with high content of alloying elements, austenitic-ferritic and austenitic grade steels, stainless steels (duplex) DN >1800-2000mm / >72-80 ", wall thickness >16-20 | DI | DI | KQ-00-13 | Технологические трубопроводы, DI | Process piping, DI | 1 | KQ-32-00 | Технологические трубопроводы, DI | Process piping, DI | 1 | KQ-32-02 | Сварка технологических трубопроводов (нерж. стали и сплавы), DI | Welding of process pipelines (stainless steels and alloys), DI | 1
3734 | Технологические трубопроводы | Process Piping | PI00 | PI00-04-15-169 | Сварка/соединение металлических трубопроводов – с высоким содержаением легирующих элементов, стали аустенитно-ферритного и аустенитных классов, нержавеющие стали (дуплексные) DN >1800-2000мм / >72-80 дюйм, толщина стенки >20-24 | Welding/joining of metal pipelines - with high content of alloying elements, austenitic-ferritic and austenitic grade steels, stainless steels (duplex) DN >1800-2000mm / >72-80 ", wall thickness >20-24 | DI | DI | KQ-00-13 | Технологические трубопроводы, DI | Process piping, DI | 1 | KQ-32-00 | Технологические трубопроводы, DI | Process piping, DI | 1 | KQ-32-02 | Сварка технологических трубопроводов (нерж. стали и сплавы), DI | Welding of process pipelines (stainless steels and alloys), DI | 1
3735 | Технологические трубопроводы | Process Piping | PI00 | PI00-04-15-170 | Сварка/соединение металлических трубопроводов – с высоким содержаением легирующих элементов, стали аустенитно-ферритного и аустенитных классов, нержавеющие стали (дуплексные) DN >1800-2000мм / >72-80 дюйм, толщина стенки >24-28 | Welding/joining of metal pipelines - with high content of alloying elements, austenitic-ferritic and austenitic grade steels, stainless steels (duplex) DN >1800-2000mm / >72-80 ", wall thickness >24-28 | DI | DI | KQ-00-13 | Технологические трубопроводы, DI | Process piping, DI | 1 | KQ-32-00 | Технологические трубопроводы, DI | Process piping, DI | 1 | KQ-32-02 | Сварка технологических трубопроводов (нерж. стали и сплавы), DI | Welding of process pipelines (stainless steels and alloys), DI | 1
3736 | Технологические трубопроводы | Process Piping | PI00 | PI00-04-15-171 | Сварка/соединение металлических трубопроводов – с высоким содержаением легирующих элементов, стали аустенитно-ферритного и аустенитных классов, нержавеющие стали (дуплексные) DN >1800-2000мм / >72-80 дюйм, толщина стенки >28-32 | Welding/joining of metal pipelines - with high content of alloying elements, austenitic-ferritic and austenitic grade steels, stainless steels (duplex) DN >1800-2000mm / >72-80 ", wall thickness >28-32 | DI | DI | KQ-00-13 | Технологические трубопроводы, DI | Process piping, DI | 1 | KQ-32-00 | Технологические трубопроводы, DI | Process piping, DI | 1 | KQ-32-02 | Сварка технологических трубопроводов (нерж. стали и сплавы), DI | Welding of process pipelines (stainless steels and alloys), DI | 1
3737 | Технологические трубопроводы | Process Piping | PI00 | PI00-04-15-172 | Сварка/соединение металлических трубопроводов – с высоким содержаением легирующих элементов, стали аустенитно-ферритного и аустенитных классов, нержавеющие стали (дуплексные) DN >1800-2000мм / >72-80 дюйм, толщина стенки >32-36 | Welding/joining of metal pipelines - with high content of alloying elements, austenitic-ferritic and austenitic grade steels, stainless steels (duplex) DN >1800-2000mm / >72-80 ", wall thickness >32-36 | DI | DI | KQ-00-13 | Технологические трубопроводы, DI | Process piping, DI | 1 | KQ-32-00 | Технологические трубопроводы, DI | Process piping, DI | 1 | KQ-32-02 | Сварка технологических трубопроводов (нерж. стали и сплавы), DI | Welding of process pipelines (stainless steels and alloys), DI | 1
3738 | Технологические трубопроводы | Process Piping | PI00 | PI00-04-15-173 | Сварка/соединение металлических трубопроводов – с высоким содержаением легирующих элементов, стали аустенитно-ферритного и аустенитных классов, нержавеющие стали (дуплексные) DN >1800-2000мм / >72-80 дюйм, толщина стенки >36-40 | Welding/joining of metal pipelines - with high content of alloying elements, austenitic-ferritic and austenitic grade steels, stainless steels (duplex) DN >1800-2000mm / >72-80 ", wall thickness >36-40 | DI | DI | KQ-00-13 | Технологические трубопроводы, DI | Process piping, DI | 1 | KQ-32-00 | Технологические трубопроводы, DI | Process piping, DI | 1 | KQ-32-02 | Сварка технологических трубопроводов (нерж. стали и сплавы), DI | Welding of process pipelines (stainless steels and alloys), DI | 1
3739 | Технологические трубопроводы | Process Piping | PI00 | PI00-04-15-174 | Сварка/соединение металлических трубопроводов – с высоким содержаением легирующих элементов, стали аустенитно-ферритного и аустенитных классов, нержавеющие стали (дуплексные) DN >1800-2000мм / >72-80 дюйм, толщина стенки >40-44 | Welding/joining of metal pipelines - with high content of alloying elements, austenitic-ferritic and austenitic grade steels, stainless steels (duplex) DN >1800-2000mm / >72-80 ", wall thickness >40-44 | DI | DI | KQ-00-13 | Технологические трубопроводы, DI | Process piping, DI | 1 | KQ-32-00 | Технологические трубопроводы, DI | Process piping, DI | 1 | KQ-32-02 | Сварка технологических трубопроводов (нерж. стали и сплавы), DI | Welding of process pipelines (stainless steels and alloys), DI | 1
3740 | Технологические трубопроводы | Process Piping | PI00 | PI00-04-15-175 | Сварка/соединение металлических трубопроводов – с высоким содержаением легирующих элементов, стали аустенитно-ферритного и аустенитных классов, нержавеющие стали (дуплексные) DN >1800-2000мм / >72-80 дюйм, толщина стенки >44-48 | Welding/joining of metal pipelines - with high content of alloying elements, austenitic-ferritic and austenitic grade steels, stainless steels (duplex) DN >1800-2000mm / >72-80 ", wall thickness >44-48 | DI | DI | KQ-00-13 | Технологические трубопроводы, DI | Process piping, DI | 1 | KQ-32-00 | Технологические трубопроводы, DI | Process piping, DI | 1 | KQ-32-02 | Сварка технологических трубопроводов (нерж. стали и сплавы), DI | Welding of process pipelines (stainless steels and alloys), DI | 1
3741 | Технологические трубопроводы | Process Piping | PI00 | PI00-04-15-176 | Сварка/соединение металлических трубопроводов – с высоким содержаением легирующих элементов, стали аустенитно-ферритного и аустенитных классов, нержавеющие стали (дуплексные) DN >1800-2000мм / >72-80 дюйм, толщина стенки >48-52 | Welding/joining of metal pipelines - with high content of alloying elements, austenitic-ferritic and austenitic grade steels, stainless steels (duplex) DN >1800-2000mm / >72-80 ", wall thickness >48-52 | DI | DI | KQ-00-13 | Технологические трубопроводы, DI | Process piping, DI | 1 | KQ-32-00 | Технологические трубопроводы, DI | Process piping, DI | 1 | KQ-32-02 | Сварка технологических трубопроводов (нерж. стали и сплавы), DI | Welding of process pipelines (stainless steels and alloys), DI | 1
3742 | Технологические трубопроводы | Process Piping | PI00 | PI00-04-15-177 | Сварка/соединение металлических трубопроводов – с высоким содержаением легирующих элементов, стали аустенитно-ферритного и аустенитных классов, нержавеющие стали (дуплексные) DN >1800-2000мм / >72-80 дюйм, толщина стенки >52-56 | Welding/joining of metal pipelines - with high content of alloying elements, austenitic-ferritic and austenitic grade steels, stainless steels (duplex) DN >1800-2000mm / >72-80 ", wall thickness >52-56 | DI | DI | KQ-00-13 | Технологические трубопроводы, DI | Process piping, DI | 1 | KQ-32-00 | Технологические трубопроводы, DI | Process piping, DI | 1 | KQ-32-02 | Сварка технологических трубопроводов (нерж. стали и сплавы), DI | Welding of process pipelines (stainless steels and alloys), DI | 1
3743 | Технологические трубопроводы | Process Piping | PI00 | PI00-04-15-178 | Сварка/соединение металлических трубопроводов – с высоким содержаением легирующих элементов, стали аустенитно-ферритного и аустенитных классов, нержавеющие стали (дуплексные) DN >1800-2000мм / >72-80 дюйм, толщина стенки >56-60 | Welding/joining of metal pipelines - with high content of alloying elements, austenitic-ferritic and austenitic grade steels, stainless steels (duplex) DN >1800-2000mm / >72-80 ", wall thickness >56-60 | DI | DI | KQ-00-13 | Технологические трубопроводы, DI | Process piping, DI | 1 | KQ-32-00 | Технологические трубопроводы, DI | Process piping, DI | 1 | KQ-32-02 | Сварка технологических трубопроводов (нерж. стали и сплавы), DI | Welding of process pipelines (stainless steels and alloys), DI | 1
3744 | Технологические трубопроводы | Process Piping | PI00 | PI00-04-15-179 | Сварка/соединение металлических трубопроводов – с высоким содержаением легирующих элементов, стали аустенитно-ферритного и аустенитных классов, нержавеющие стали (дуплексные) DN >2000-2200мм / >84-88 дюйм, толщина стенки >16-20 | Welding/joining of metal pipelines - with high content of alloying elements, austenitic-ferritic and austenitic grade steels, stainless steels (duplex) DN >2000-2200mm / >84-88 ", wall thickness >16-20 | DI | DI | KQ-00-13 | Технологические трубопроводы, DI | Process piping, DI | 1 | KQ-32-00 | Технологические трубопроводы, DI | Process piping, DI | 1 | KQ-32-02 | Сварка технологических трубопроводов (нерж. стали и сплавы), DI | Welding of process pipelines (stainless steels and alloys), DI | 1
3745 | Технологические трубопроводы | Process Piping | PI00 | PI00-04-15-180 | Сварка/соединение металлических трубопроводов – с высоким содержаением легирующих элементов, стали аустенитно-ферритного и аустенитных классов, нержавеющие стали (дуплексные) DN >2000-2200мм / >84-88 дюйм, толщина стенки >20-24 | Welding/joining of metal pipelines - with high content of alloying elements, austenitic-ferritic and austenitic grade steels, stainless steels (duplex) DN >2000-2200mm / >84-88 ", wall thickness >20-24 | DI | DI | KQ-00-13 | Технологические трубопроводы, DI | Process piping, DI | 1 | KQ-32-00 | Технологические трубопроводы, DI | Process piping, DI | 1 | KQ-32-02 | Сварка технологических трубопроводов (нерж. стали и сплавы), DI | Welding of process pipelines (stainless steels and alloys), DI | 1
3746 | Технологические трубопроводы | Process Piping | PI00 | PI00-04-15-181 | Сварка/соединение металлических трубопроводов – с высоким содержаением легирующих элементов, стали аустенитно-ферритного и аустенитных классов, нержавеющие стали (дуплексные) DN >2000-2200мм / >84-88 дюйм, толщина стенки >24-28 | Welding/joining of metal pipelines - with high content of alloying elements, austenitic-ferritic and austenitic grade steels, stainless steels (duplex) DN >2000-2200mm / >84-88 ", wall thickness >24-28 | DI | DI | KQ-00-13 | Технологические трубопроводы, DI | Process piping, DI | 1 | KQ-32-00 | Технологические трубопроводы, DI | Process piping, DI | 1 | KQ-32-02 | Сварка технологических трубопроводов (нерж. стали и сплавы), DI | Welding of process pipelines (stainless steels and alloys), DI | 1
3747 | Технологические трубопроводы | Process Piping | PI00 | PI00-04-15-182 | Сварка/соединение металлических трубопроводов – с высоким содержаением легирующих элементов, стали аустенитно-ферритного и аустенитных классов, нержавеющие стали (дуплексные) DN>2000-2200мм / >80-88 дюйм, толщина стенки >28-32 | Welding/joining of metal pipelines - with high content of alloying elements, austenitic-ferritic and austenitic grade steels, stainless steels (duplex) DN>2000-2200mm / >80-88 ", wall thickness >28-32 | DI | DI | KQ-00-13 | Технологические трубопроводы, DI | Process piping, DI | 1 | KQ-32-00 | Технологические трубопроводы, DI | Process piping, DI | 1 | KQ-32-02 | Сварка технологических трубопроводов (нерж. стали и сплавы), DI | Welding of process pipelines (stainless steels and alloys), DI | 1
3748 | Технологические трубопроводы | Process Piping | PI00 | PI00-04-15-183 | Сварка/соединение металлических трубопроводов – с высоким содержаением легирующих элементов, стали аустенитно-ферритного и аустенитных классов, нержавеющие стали (дуплексные) DN>2000-2200мм / >80-88 дюйм, толщина стенки >32-36 | Welding/joining of metal pipelines - with high content of alloying elements, austenitic-ferritic and austenitic grade steels, stainless steels (duplex) DN>2000-2200mm / >80-88 ", wall thickness >32-36 | DI | DI | KQ-00-13 | Технологические трубопроводы, DI | Process piping, DI | 1 | KQ-32-00 | Технологические трубопроводы, DI | Process piping, DI | 1 | KQ-32-02 | Сварка технологических трубопроводов (нерж. стали и сплавы), DI | Welding of process pipelines (stainless steels and alloys), DI | 1
3749 | Технологические трубопроводы | Process Piping | PI00 | PI00-04-15-184 | Сварка/соединение металлических трубопроводов – с высоким содержаением легирующих элементов, стали аустенитно-ферритного и аустенитных классов, нержавеющие стали (дуплексные) DN>2000-2200мм / >80-88 дюйм, толщина стенки >36-40 | Welding/joining of metal pipelines - with high content of alloying elements, austenitic-ferritic and austenitic grade steels, stainless steels (duplex) DN>2000-2200mm / >80-88 ", wall thickness >36-40 | DI | DI | KQ-00-13 | Технологические трубопроводы, DI | Process piping, DI | 1 | KQ-32-00 | Технологические трубопроводы, DI | Process piping, DI | 1 | KQ-32-02 | Сварка технологических трубопроводов (нерж. стали и сплавы), DI | Welding of process pipelines (stainless steels and alloys), DI | 1
3750 | Технологические трубопроводы | Process Piping | PI00 | PI00-04-15-185 | Сварка/соединение металлических трубопроводов – с высоким содержаением легирующих элементов, стали аустенитно-ферритного и аустенитных классов, нержавеющие стали (дуплексные) DN>2000-2200мм / >80-88 дюйм, толщина стенки >40-44 | Welding/joining of metal pipelines - with high content of alloying elements, austenitic-ferritic and austenitic grade steels, stainless steels (duplex) DN>2000-2200mm / >80-88 ", wall thickness >40-44 | DI | DI | KQ-00-13 | Технологические трубопроводы, DI | Process piping, DI | 1 | KQ-32-00 | Технологические трубопроводы, DI | Process piping, DI | 1 | KQ-32-02 | Сварка технологических трубопроводов (нерж. стали и сплавы), DI | Welding of process pipelines (stainless steels and alloys), DI | 1
3751 | Технологические трубопроводы | Process Piping | PI00 | PI00-04-15-186 | Сварка/соединение металлических трубопроводов – с высоким содержаением легирующих элементов, стали аустенитно-ферритного и аустенитных классов, нержавеющие стали (дуплексные) DN>2000-2200мм / >80-88 дюйм, толщина стенки >44-48 | Welding/joining of metal pipelines - with high content of alloying elements, austenitic-ferritic and austenitic grade steels, stainless steels (duplex) DN>2000-2200mm / >80-88 ", wall thickness >44-48 | DI | DI | KQ-00-13 | Технологические трубопроводы, DI | Process piping, DI | 1 | KQ-32-00 | Технологические трубопроводы, DI | Process piping, DI | 1 | KQ-32-02 | Сварка технологических трубопроводов (нерж. стали и сплавы), DI | Welding of process pipelines (stainless steels and alloys), DI | 1
3752 | Технологические трубопроводы | Process Piping | PI00 | PI00-04-15-187 | Сварка/соединение металлических трубопроводов – с высоким содержаением легирующих элементов, стали аустенитно-ферритного и аустенитных классов, нержавеющие стали (дуплексные) DN>2000-2200мм / >80-88 дюйм, толщина стенки >48-52 | Welding/joining of metal pipelines - with high content of alloying elements, austenitic-ferritic and austenitic grade steels, stainless steels (duplex) DN>2000-2200mm / >80-88 ", wall thickness >48-52 | DI | DI | KQ-00-13 | Технологические трубопроводы, DI | Process piping, DI | 1 | KQ-32-00 | Технологические трубопроводы, DI | Process piping, DI | 1 | KQ-32-02 | Сварка технологических трубопроводов (нерж. стали и сплавы), DI | Welding of process pipelines (stainless steels and alloys), DI | 1
3753 | Технологические трубопроводы | Process Piping | PI00 | PI00-04-15-188 | Сварка/соединение металлических трубопроводов – с высоким содержаением легирующих элементов, стали аустенитно-ферритного и аустенитных классов, нержавеющие стали (дуплексные) DN>2000-2200мм / >80-88 дюйм, толщина стенки >52-56 | Welding/joining of metal pipelines - with high content of alloying elements, austenitic-ferritic and austenitic grade steels, stainless steels (duplex) DN>2000-2200mm / >80-88 ", wall thickness >52-56 | DI | DI | KQ-00-13 | Технологические трубопроводы, DI | Process piping, DI | 1 | KQ-32-00 | Технологические трубопроводы, DI | Process piping, DI | 1 | KQ-32-02 | Сварка технологических трубопроводов (нерж. стали и сплавы), DI | Welding of process pipelines (stainless steels and alloys), DI | 1
3754 | Технологические трубопроводы | Process Piping | PI00 | PI00-04-15-189 | Сварка/соединение металлических трубопроводов – с высоким содержаением легирующих элементов, стали аустенитно-ферритного и аустенитных классов, нержавеющие стали (дуплексные) DN>2000-2200мм / >80-88 дюйм, толщина стенки >56-60 | Welding/joining of metal pipelines - with high content of alloying elements, austenitic-ferritic and austenitic grade steels, stainless steels (duplex) DN>2000-2200mm / >80-88 ", wall thickness >56-60 | DI | DI | KQ-00-13 | Технологические трубопроводы, DI | Process piping, DI | 1 | KQ-32-00 | Технологические трубопроводы, DI | Process piping, DI | 1 | KQ-32-02 | Сварка технологических трубопроводов (нерж. стали и сплавы), DI | Welding of process pipelines (stainless steels and alloys), DI | 1
3755 | Технологические трубопроводы | Process Piping | PI00 | PI00-04-15-190 | Сварка/соединение металлических трубопроводов – с высоким содержаением легирующих элементов, стали аустенитно-ферритного и аустенитных классов, нержавеющие стали (дуплексные) DN>2200-2400мм / >88-96 дюйм, толщина стенки >16-20 | Welding/joining of metal pipelines - with high content of alloying elements, austenitic-ferritic and austenitic grade steels, stainless steels (duplex) DN>2200-2400mm / >88-96 ", wall thickness >16-20 | DI | DI | KQ-00-13 | Технологические трубопроводы, DI | Process piping, DI | 1 | KQ-32-00 | Технологические трубопроводы, DI | Process piping, DI | 1 | KQ-32-02 | Сварка технологических трубопроводов (нерж. стали и сплавы), DI | Welding of process pipelines (stainless steels and alloys), DI | 1
3756 | Технологические трубопроводы | Process Piping | PI00 | PI00-04-15-191 | Сварка/соединение металлических трубопроводов – с высоким содержаением легирующих элементов, стали аустенитно-ферритного и аустенитных классов, нержавеющие стали (дуплексные) DN>2200-2400мм / >88-96 дюйм, толщина стенки >20-24 | Welding/joining of metal pipelines - with high content of alloying elements, austenitic-ferritic and austenitic grade steels, stainless steels (duplex) DN>2200-2400mm / >88-96 ", wall thickness >20-24 | DI | DI | KQ-00-13 | Технологические трубопроводы, DI | Process piping, DI | 1 | KQ-32-00 | Технологические трубопроводы, DI | Process piping, DI | 1 | KQ-32-02 | Сварка технологических трубопроводов (нерж. стали и сплавы), DI | Welding of process pipelines (stainless steels and alloys), DI | 1
3757 | Технологические трубопроводы | Process Piping | PI00 | PI00-04-15-192 | Сварка/соединение металлических трубопроводов – с высоким содержаением легирующих элементов, стали аустенитно-ферритного и аустенитных классов, нержавеющие стали (дуплексные) DN>2200-2400мм / >88-96 дюйм, толщина стенки >24-28 | Welding/joining of metal pipelines - with high content of alloying elements, austenitic-ferritic and austenitic grade steels, stainless steels (duplex) DN>2200-2400mm / >88-96 ", wall thickness >24-28 | DI | DI | KQ-00-13 | Технологические трубопроводы, DI | Process piping, DI | 1 | KQ-32-00 | Технологические трубопроводы, DI | Process piping, DI | 1 | KQ-32-02 | Сварка технологических трубопроводов (нерж. стали и сплавы), DI | Welding of process pipelines (stainless steels and alloys), DI | 1
3758 | Технологические трубопроводы | Process Piping | PI00 | PI00-04-15-193 | Сварка/соединение металлических трубопроводов – с высоким содержаением легирующих элементов, стали аустенитно-ферритного и аустенитных классов, нержавеющие стали (дуплексные) DN>2200-2400мм / >88-96 дюйм, толщина стенки >28-32 | Welding/joining of metal pipelines - with high content of alloying elements, austenitic-ferritic and austenitic grade steels, stainless steels (duplex) DN>2200-2400mm / >88-96 ", wall thickness >28-32 | DI | DI | KQ-00-13 | Технологические трубопроводы, DI | Process piping, DI | 1 | KQ-32-00 | Технологические трубопроводы, DI | Process piping, DI | 1 | KQ-32-02 | Сварка технологических трубопроводов (нерж. стали и сплавы), DI | Welding of process pipelines (stainless steels and alloys), DI | 1
3759 | Технологические трубопроводы | Process Piping | PI00 | PI00-04-15-194 | Сварка/соединение металлических трубопроводов – с высоким содержаением легирующих элементов, стали аустенитно-ферритного и аустенитных классов, нержавеющие стали (дуплексные) DN>2200-2400мм / >88-96 дюйм, толщина стенки >32-36 | Welding/joining of metal pipelines - with high content of alloying elements, austenitic-ferritic and austenitic grade steels, stainless steels (duplex) DN>2200-2400mm / >88-96 ", wall thickness >32-36 | DI | DI | KQ-00-13 | Технологические трубопроводы, DI | Process piping, DI | 1 | KQ-32-00 | Технологические трубопроводы, DI | Process piping, DI | 1 | KQ-32-02 | Сварка технологических трубопроводов (нерж. стали и сплавы), DI | Welding of process pipelines (stainless steels and alloys), DI | 1
3760 | Технологические трубопроводы | Process Piping | PI00 | PI00-04-15-195 | Сварка/соединение металлических трубопроводов – с высоким содержаением легирующих элементов, стали аустенитно-ферритного и аустенитных классов, нержавеющие стали (дуплексные) DN>2200-2400мм / >88-96 дюйм, толщина стенки >36-40 | Welding/joining of metal pipelines - with high content of alloying elements, austenitic-ferritic and austenitic grade steels, stainless steels (duplex) DN>2200-2400mm / >88-96 ", wall thickness >36-40 | DI | DI | KQ-00-13 | Технологические трубопроводы, DI | Process piping, DI | 1 | KQ-32-00 | Технологические трубопроводы, DI | Process piping, DI | 1 | KQ-32-02 | Сварка технологических трубопроводов (нерж. стали и сплавы), DI | Welding of process pipelines (stainless steels and alloys), DI | 1
3761 | Технологические трубопроводы | Process Piping | PI00 | PI00-04-15-196 | Сварка/соединение металлических трубопроводов – с высоким содержаением легирующих элементов, стали аустенитно-ферритного и аустенитных классов, нержавеющие стали (дуплексные) DN>2200-2400мм / >88-96 дюйм, толщина стенки >40-44 | Welding/joining of metal pipelines - with high content of alloying elements, austenitic-ferritic and austenitic grade steels, stainless steels (duplex) DN>2200-2400mm / >88-96 ", wall thickness >40-44 | DI | DI | KQ-00-13 | Технологические трубопроводы, DI | Process piping, DI | 1 | KQ-32-00 | Технологические трубопроводы, DI | Process piping, DI | 1 | KQ-32-02 | Сварка технологических трубопроводов (нерж. стали и сплавы), DI | Welding of process pipelines (stainless steels and alloys), DI | 1
3762 | Технологические трубопроводы | Process Piping | PI00 | PI00-04-15-197 | Сварка/соединение металлических трубопроводов – с высоким содержаением легирующих элементов, стали аустенитно-ферритного и аустенитных классов, нержавеющие стали (дуплексные) DN>2200-2400мм / >88-96 дюйм, толщина стенки >44-48 | Welding/joining of metal pipelines - with high content of alloying elements, austenitic-ferritic and austenitic grade steels, stainless steels (duplex) DN>2200-2400mm / >88-96 ", wall thickness >44-48 | DI | DI | KQ-00-13 | Технологические трубопроводы, DI | Process piping, DI | 1 | KQ-32-00 | Технологические трубопроводы, DI | Process piping, DI | 1 | KQ-32-02 | Сварка технологических трубопроводов (нерж. стали и сплавы), DI | Welding of process pipelines (stainless steels and alloys), DI | 1
3763 | Технологические трубопроводы | Process Piping | PI00 | PI00-04-15-198 | Сварка/соединение металлических трубопроводов – с высоким содержаением легирующих элементов, стали аустенитно-ферритного и аустенитных классов, нержавеющие стали (дуплексные) DN>2200-2400мм / >88-96 дюйм, толщина стенки >48-52 | Welding/joining of metal pipelines - with high content of alloying elements, austenitic-ferritic and austenitic grade steels, stainless steels (duplex) DN>2200-2400mm / >88-96 ", wall thickness >48-52 | DI | DI | KQ-00-13 | Технологические трубопроводы, DI | Process piping, DI | 1 | KQ-32-00 | Технологические трубопроводы, DI | Process piping, DI | 1 | KQ-32-02 | Сварка технологических трубопроводов (нерж. стали и сплавы), DI | Welding of process pipelines (stainless steels and alloys), DI | 1
3764 | Технологические трубопроводы | Process Piping | PI00 | PI00-04-15-199 | Сварка/соединение металлических трубопроводов – с высоким содержаением легирующих элементов, стали аустенитно-ферритного и аустенитных классов, нержавеющие стали (дуплексные) DN>2200-2400мм / >88-96 дюйм, толщина стенки >52-56 | Welding/joining of metal pipelines - with high content of alloying elements, austenitic-ferritic and austenitic grade steels, stainless steels (duplex) DN>2200-2400mm / >88-96 ", wall thickness >52-56 | DI | DI | KQ-00-13 | Технологические трубопроводы, DI | Process piping, DI | 1 | KQ-32-00 | Технологические трубопроводы, DI | Process piping, DI | 1 | KQ-32-02 | Сварка технологических трубопроводов (нерж. стали и сплавы), DI | Welding of process pipelines (stainless steels and alloys), DI | 1
3765 | Технологические трубопроводы | Process Piping | PI00 | PI00-04-15-200 | Сварка/соединение металлических трубопроводов – с высоким содержаением легирующих элементов, стали аустенитно-ферритного и аустенитных классов, нержавеющие стали (дуплексные) DN>2200-2400мм / >88-96 дюйм, толщина стенки >56-60 | Welding/joining of metal pipelines - with high content of alloying elements, austenitic-ferritic and austenitic grade steels, stainless steels (duplex) DN>2200-2400mm / >88-96 ", wall thickness >56-60 | DI | DI | KQ-00-13 | Технологические трубопроводы, DI | Process piping, DI | 1 | KQ-32-00 | Технологические трубопроводы, DI | Process piping, DI | 1 | KQ-32-02 | Сварка технологических трубопроводов (нерж. стали и сплавы), DI | Welding of process pipelines (stainless steels and alloys), DI | 1
3766 | Технологические трубопроводы | Process Piping | PI00 | PI00-04-15-201 | Сварка/соединение металлических трубопроводов – с высоким содержаением легирующих элементов, стали аустенитно-ферритного и аустенитных классов, нержавеющие стали (дуплексные) DN>2400-2800мм / >96-112 дюйм, толщина стенки >16-20 | Welding/joining of metal pipelines - with high content of alloying elements, austenitic-ferritic and austenitic grade steels, stainless steels (duplex) DN>2400-2800mm / >96-112 ", wall thickness >16-20 | DI | DI | KQ-00-13 | Технологические трубопроводы, DI | Process piping, DI | 1 | KQ-32-00 | Технологические трубопроводы, DI | Process piping, DI | 1 | KQ-32-02 | Сварка технологических трубопроводов (нерж. стали и сплавы), DI | Welding of process pipelines (stainless steels and alloys), DI | 1
3767 | Технологические трубопроводы | Process Piping | PI00 | PI00-04-15-202 | Сварка/соединение металлических трубопроводов – с высоким содержаением легирующих элементов, стали аустенитно-ферритного и аустенитных классов, нержавеющие стали (дуплексные) DN>2400-2800мм / >96-112 дюйм, толщина стенки >20-24 | Welding/joining of metal pipelines - with high content of alloying elements, austenitic-ferritic and austenitic grade steels, stainless steels (duplex) DN>2400-2800mm / >96-112 ", wall thickness >20-24 | DI | DI | KQ-00-13 | Технологические трубопроводы, DI | Process piping, DI | 1 | KQ-32-00 | Технологические трубопроводы, DI | Process piping, DI | 1 | KQ-32-02 | Сварка технологических трубопроводов (нерж. стали и сплавы), DI | Welding of process pipelines (stainless steels and alloys), DI | 1
3768 | Технологические трубопроводы | Process Piping | PI00 | PI00-04-15-203 | Сварка/соединение металлических трубопроводов – с высоким содержаением легирующих элементов, стали аустенитно-ферритного и аустенитных классов, нержавеющие стали (дуплексные) DN>2400-2800мм / >96-112 дюйм, толщина стенки >24-28 | Welding/joining of metal pipelines - with high content of alloying elements, austenitic-ferritic and austenitic grade steels, stainless steels (duplex) DN>2400-2800mm / >96-112 ", wall thickness >24-28 | DI | DI | KQ-00-13 | Технологические трубопроводы, DI | Process piping, DI | 1 | KQ-32-00 | Технологические трубопроводы, DI | Process piping, DI | 1 | KQ-32-02 | Сварка технологических трубопроводов (нерж. стали и сплавы), DI | Welding of process pipelines (stainless steels and alloys), DI | 1
3769 | Технологические трубопроводы | Process Piping | PI00 | PI00-04-15-204 | Сварка/соединение металлических трубопроводов – с высоким содержаением легирующих элементов, стали аустенитно-ферритного и аустенитных классов, нержавеющие стали (дуплексные) DN>2400-2800мм / >96-112 дюйм, толщина стенки >28-32 | Welding/joining of metal pipelines - with high content of alloying elements, austenitic-ferritic and austenitic grade steels, stainless steels (duplex) DN>2400-2800mm / >96-112 ", wall thickness >28-32 | DI | DI | KQ-00-13 | Технологические трубопроводы, DI | Process piping, DI | 1 | KQ-32-00 | Технологические трубопроводы, DI | Process piping, DI | 1 | KQ-32-02 | Сварка технологических трубопроводов (нерж. стали и сплавы), DI | Welding of process pipelines (stainless steels and alloys), DI | 1
3770 | Технологические трубопроводы | Process Piping | PI00 | PI00-04-15-205 | Сварка/соединение металлических трубопроводов – с высоким содержаением легирующих элементов, стали аустенитно-ферритного и аустенитных классов, нержавеющие стали (дуплексные) DN>2400-2800мм / >96-112 дюйм, толщина стенки >32-36 | Welding/joining of metal pipelines - with high content of alloying elements, austenitic-ferritic and austenitic grade steels, stainless steels (duplex) DN>2400-2800mm / >96-112 ", wall thickness >32-36 | DI | DI | KQ-00-13 | Технологические трубопроводы, DI | Process piping, DI | 1 | KQ-32-00 | Технологические трубопроводы, DI | Process piping, DI | 1 | KQ-32-02 | Сварка технологических трубопроводов (нерж. стали и сплавы), DI | Welding of process pipelines (stainless steels and alloys), DI | 1
3771 | Технологические трубопроводы | Process Piping | PI00 | PI00-04-15-206 | Сварка/соединение металлических трубопроводов – с высоким содержаением легирующих элементов, стали аустенитно-ферритного и аустенитных классов, нержавеющие стали (дуплексные) DN>2400-2800мм / >96-112 дюйм, толщина стенки >36-40 | Welding/joining of metal pipelines - with high content of alloying elements, austenitic-ferritic and austenitic grade steels, stainless steels (duplex) DN>2400-2800mm / >96-112 ", wall thickness >36-40 | DI | DI | KQ-00-13 | Технологические трубопроводы, DI | Process piping, DI | 1 | KQ-32-00 | Технологические трубопроводы, DI | Process piping, DI | 1 | KQ-32-02 | Сварка технологических трубопроводов (нерж. стали и сплавы), DI | Welding of process pipelines (stainless steels and alloys), DI | 1
3772 | Технологические трубопроводы | Process Piping | PI00 | PI00-04-15-207 | Сварка/соединение металлических трубопроводов – с высоким содержаением легирующих элементов, стали аустенитно-ферритного и аустенитных классов, нержавеющие стали (дуплексные) DN>2400-2800мм / >96-112 дюйм, толщина стенки >40-44 | Welding/joining of metal pipelines - with high content of alloying elements, austenitic-ferritic and austenitic grade steels, stainless steels (duplex) DN>2400-2800mm / >96-112 ", wall thickness >40-44 | DI | DI | KQ-00-13 | Технологические трубопроводы, DI | Process piping, DI | 1 | KQ-32-00 | Технологические трубопроводы, DI | Process piping, DI | 1 | KQ-32-02 | Сварка технологических трубопроводов (нерж. стали и сплавы), DI | Welding of process pipelines (stainless steels and alloys), DI | 1
3773 | Технологические трубопроводы | Process Piping | PI00 | PI00-04-15-208 | Сварка/соединение металлических трубопроводов – с высоким содержаением легирующих элементов, стали аустенитно-ферритного и аустенитных классов, нержавеющие стали (дуплексные) DN>2400-2800мм / >96-112 дюйм, толщина стенки >44-48 | Welding/joining of metal pipelines - with high content of alloying elements, austenitic-ferritic and austenitic grade steels, stainless steels (duplex) DN>2400-2800mm / >96-112 ", wall thickness >44-48 | DI | DI | KQ-00-13 | Технологические трубопроводы, DI | Process piping, DI | 1 | KQ-32-00 | Технологические трубопроводы, DI | Process piping, DI | 1 | KQ-32-02 | Сварка технологических трубопроводов (нерж. стали и сплавы), DI | Welding of process pipelines (stainless steels and alloys), DI | 1
3774 | Технологические трубопроводы | Process Piping | PI00 | PI00-04-15-209 | Сварка/соединение металлических трубопроводов – с высоким содержаением легирующих элементов, стали аустенитно-ферритного и аустенитных классов, нержавеющие стали (дуплексные) DN>2400-2800мм / >96-112 дюйм, толщина стенки >48-52 | Welding/joining of metal pipelines - with high content of alloying elements, austenitic-ferritic and austenitic grade steels, stainless steels (duplex) DN>2400-2800mm / >96-112 ", wall thickness >48-52 | DI | DI | KQ-00-13 | Технологические трубопроводы, DI | Process piping, DI | 1 | KQ-32-00 | Технологические трубопроводы, DI | Process piping, DI | 1 | KQ-32-02 | Сварка технологических трубопроводов (нерж. стали и сплавы), DI | Welding of process pipelines (stainless steels and alloys), DI | 1
3775 | Технологические трубопроводы | Process Piping | PI00 | PI00-04-15-210 | Сварка/соединение металлических трубопроводов – с высоким содержаением легирующих элементов, стали аустенитно-ферритного и аустенитных классов, нержавеющие стали (дуплексные) DN>2400-2800мм / >96-112 дюйм, толщина стенки >52-56 | Welding/joining of metal pipelines - with high content of alloying elements, austenitic-ferritic and austenitic grade steels, stainless steels (duplex) DN>2400-2800mm / >96-112 ", wall thickness >52-56 | DI | DI | KQ-00-13 | Технологические трубопроводы, DI | Process piping, DI | 1 | KQ-32-00 | Технологические трубопроводы, DI | Process piping, DI | 1 | KQ-32-02 | Сварка технологических трубопроводов (нерж. стали и сплавы), DI | Welding of process pipelines (stainless steels and alloys), DI | 1
3776 | Технологические трубопроводы | Process Piping | PI00 | PI00-04-15-211 | Сварка/соединение металлических трубопроводов – с высоким содержаением легирующих элементов, стали аустенитно-ферритного и аустенитных классов, нержавеющие стали (дуплексные) DN>2400-2800мм / >96-112 дюйм, толщина стенки >56-60 | Welding/joining of metal pipelines - with high content of alloying elements, austenitic-ferritic and austenitic grade steels, stainless steels (duplex) DN>2400-2800mm / >96-112 ", wall thickness >56-60 | DI | DI | KQ-00-13 | Технологические трубопроводы, DI | Process piping, DI | 1 | KQ-32-00 | Технологические трубопроводы, DI | Process piping, DI | 1 | KQ-32-02 | Сварка технологических трубопроводов (нерж. стали и сплавы), DI | Welding of process pipelines (stainless steels and alloys), DI | 1
3777 | Технологические трубопроводы | Process Piping | PI00 | PI00-04-15-212 | Сварка/соединение металлических трубопроводов – с высоким содержаением легирующих элементов, стали аустенитно-ферритного и аустенитных классов, нержавеющие стали (дуплексные) DN>2800-3200мм / >112-128 дюйм, толщина стенки >16-20 | Welding/joining of metal pipelines - with high content of alloying elements, austenitic-ferritic and austenitic grade steels, stainless steels (duplex) DN>2800-3200mm / >112-128 ", wall thickness >16-20 | DI | DI | KQ-00-13 | Технологические трубопроводы, DI | Process piping, DI | 1 | KQ-32-00 | Технологические трубопроводы, DI | Process piping, DI | 1 | KQ-32-02 | Сварка технологических трубопроводов (нерж. стали и сплавы), DI | Welding of process pipelines (stainless steels and alloys), DI | 1
3778 | Технологические трубопроводы | Process Piping | PI00 | PI00-04-15-213 | Сварка/соединение металлических трубопроводов – с высоким содержаением легирующих элементов, стали аустенитно-ферритного и аустенитных классов, нержавеющие стали (дуплексные) DN>2800-3200мм / >112-128 дюйм, толщина стенки >20-24 | Welding/joining of metal pipelines - with high content of alloying elements, austenitic-ferritic and austenitic grade steels, stainless steels (duplex) DN>2800-3200mm / >112-128 ", wall thickness >20-24 | DI | DI | KQ-00-13 | Технологические трубопроводы, DI | Process piping, DI | 1 | KQ-32-00 | Технологические трубопроводы, DI | Process piping, DI | 1 | KQ-32-02 | Сварка технологических трубопроводов (нерж. стали и сплавы), DI | Welding of process pipelines (stainless steels and alloys), DI | 1
3779 | Технологические трубопроводы | Process Piping | PI00 | PI00-04-15-214 | Сварка/соединение металлических трубопроводов – с высоким содержаением легирующих элементов, стали аустенитно-ферритного и аустенитных классов, нержавеющие стали (дуплексные) DN>2800-3200мм / >112-128 дюйм, толщина стенки >24-28 | Welding/joining of metal pipelines - with high content of alloying elements, austenitic-ferritic and austenitic grade steels, stainless steels (duplex) DN>2800-3200mm / >112-128 ", wall thickness >24-28 | DI | DI | KQ-00-13 | Технологические трубопроводы, DI | Process piping, DI | 1 | KQ-32-00 | Технологические трубопроводы, DI | Process piping, DI | 1 | KQ-32-02 | Сварка технологических трубопроводов (нерж. стали и сплавы), DI | Welding of process pipelines (stainless steels and alloys), DI | 1
3780 | Технологические трубопроводы | Process Piping | PI00 | PI00-04-15-215 | Сварка/соединение металлических трубопроводов – с высоким содержаением легирующих элементов, стали аустенитно-ферритного и аустенитных классов, нержавеющие стали (дуплексные) DN>2800-3200мм / >112-128 дюйм, толщина стенки >28-32 | Welding/joining of metal pipelines - with high content of alloying elements, austenitic-ferritic and austenitic grade steels, stainless steels (duplex) DN>2800-3200mm / >112-128 ", wall thickness >28-32 | DI | DI | KQ-00-13 | Технологические трубопроводы, DI | Process piping, DI | 1 | KQ-32-00 | Технологические трубопроводы, DI | Process piping, DI | 1 | KQ-32-02 | Сварка технологических трубопроводов (нерж. стали и сплавы), DI | Welding of process pipelines (stainless steels and alloys), DI | 1
3781 | Технологические трубопроводы | Process Piping | PI00 | PI00-04-15-216 | Сварка/соединение металлических трубопроводов – с высоким содержаением легирующих элементов, стали аустенитно-ферритного и аустенитных классов, нержавеющие стали (дуплексные) DN>2800-3200мм / >112-128 дюйм, толщина стенки >32-36 | Welding/joining of metal pipelines - with high content of alloying elements, austenitic-ferritic and austenitic grade steels, stainless steels (duplex) DN>2800-3200mm / >112-128 ", wall thickness >32-36 | DI | DI | KQ-00-13 | Технологические трубопроводы, DI | Process piping, DI | 1 | KQ-32-00 | Технологические трубопроводы, DI | Process piping, DI | 1 | KQ-32-02 | Сварка технологических трубопроводов (нерж. стали и сплавы), DI | Welding of process pipelines (stainless steels and alloys), DI | 1
3782 | Технологические трубопроводы | Process Piping | PI00 | PI00-04-15-217 | Сварка/соединение металлических трубопроводов – с высоким содержаением легирующих элементов, стали аустенитно-ферритного и аустенитных классов, нержавеющие стали (дуплексные) DN>2800-3200мм / >112-128 дюйм, толщина стенки >36-40 | Welding/joining of metal pipelines - with high content of alloying elements, austenitic-ferritic and austenitic grade steels, stainless steels (duplex) DN>2800-3200mm / >112-128 ", wall thickness >36-40 | DI | DI | KQ-00-13 | Технологические трубопроводы, DI | Process piping, DI | 1 | KQ-32-00 | Технологические трубопроводы, DI | Process piping, DI | 1 | KQ-32-02 | Сварка технологических трубопроводов (нерж. стали и сплавы), DI | Welding of process pipelines (stainless steels and alloys), DI | 1
3783 | Технологические трубопроводы | Process Piping | PI00 | PI00-04-15-218 | Сварка/соединение металлических трубопроводов – с высоким содержаением легирующих элементов, стали аустенитно-ферритного и аустенитных классов, нержавеющие стали (дуплексные) DN>2800-3200мм / >112-128 дюйм, толщина стенки >40-44 | Welding/joining of metal pipelines - with high content of alloying elements, austenitic-ferritic and austenitic grade steels, stainless steels (duplex) DN>2800-3200mm / >112-128 ", wall thickness >40-44 | DI | DI | KQ-00-13 | Технологические трубопроводы, DI | Process piping, DI | 1 | KQ-32-00 | Технологические трубопроводы, DI | Process piping, DI | 1 | KQ-32-02 | Сварка технологических трубопроводов (нерж. стали и сплавы), DI | Welding of process pipelines (stainless steels and alloys), DI | 1
3784 | Технологические трубопроводы | Process Piping | PI00 | PI00-04-15-219 | Сварка/соединение металлических трубопроводов – с высоким содержаением легирующих элементов, стали аустенитно-ферритного и аустенитных классов, нержавеющие стали (дуплексные) DN>2800-3200мм / >112-128 дюйм, толщина стенки >44-48 | Welding/joining of metal pipelines - with high content of alloying elements, austenitic-ferritic and austenitic grade steels, stainless steels (duplex) DN>2800-3200mm / >112-128 ", wall thickness >44-48 | DI | DI | KQ-00-13 | Технологические трубопроводы, DI | Process piping, DI | 1 | KQ-32-00 | Технологические трубопроводы, DI | Process piping, DI | 1 | KQ-32-02 | Сварка технологических трубопроводов (нерж. стали и сплавы), DI | Welding of process pipelines (stainless steels and alloys), DI | 1
3785 | Технологические трубопроводы | Process Piping | PI00 | PI00-04-15-220 | Сварка/соединение металлических трубопроводов – с высоким содержаением легирующих элементов, стали аустенитно-ферритного и аустенитных классов, нержавеющие стали (дуплексные) DN>2800-3200мм / >112-128 дюйм, толщина стенки >48-52 | Welding/joining of metal pipelines - with high content of alloying elements, austenitic-ferritic and austenitic grade steels, stainless steels (duplex) DN>2800-3200mm / >112-128 ", wall thickness >48-52 | DI | DI | KQ-00-13 | Технологические трубопроводы, DI | Process piping, DI | 1 | KQ-32-00 | Технологические трубопроводы, DI | Process piping, DI | 1 | KQ-32-02 | Сварка технологических трубопроводов (нерж. стали и сплавы), DI | Welding of process pipelines (stainless steels and alloys), DI | 1
3786 | Технологические трубопроводы | Process Piping | PI00 | PI00-04-15-221 | Сварка/соединение металлических трубопроводов – с высоким содержаением легирующих элементов, стали аустенитно-ферритного и аустенитных классов, нержавеющие стали (дуплексные) DN>2800-3200мм / >112-128 дюйм, толщина стенки >52-56 | Welding/joining of metal pipelines - with high content of alloying elements, austenitic-ferritic and austenitic grade steels, stainless steels (duplex) DN>2800-3200mm / >112-128 ", wall thickness >52-56 | DI | DI | KQ-00-13 | Технологические трубопроводы, DI | Process piping, DI | 1 | KQ-32-00 | Технологические трубопроводы, DI | Process piping, DI | 1 | KQ-32-02 | Сварка технологических трубопроводов (нерж. стали и сплавы), DI | Welding of process pipelines (stainless steels and alloys), DI | 1
3787 | Технологические трубопроводы | Process Piping | PI00 | PI00-04-15-222 | Сварка/соединение металлических трубопроводов – с высоким содержаением легирующих элементов, стали аустенитно-ферритного и аустенитных классов, нержавеющие стали (дуплексные) DN>2800-3200мм / >112-128 дюйм, толщина стенки >56-60 | Welding/joining of metal pipelines - with high content of alloying elements, austenitic-ferritic and austenitic grade steels, stainless steels (duplex) DN>2800-3200mm / >112-128 ", wall thickness >56-60 | DI | DI | KQ-00-13 | Технологические трубопроводы, DI | Process piping, DI | 1 | KQ-32-00 | Технологические трубопроводы, DI | Process piping, DI | 1 | KQ-32-02 | Сварка технологических трубопроводов (нерж. стали и сплавы), DI | Welding of process pipelines (stainless steels and alloys), DI | 1
3788 | Технологические трубопроводы | Process Piping | PI00 | PI00-04-16 | Сварка/соединение металлических трубопроводов – титана, никеля и их сплавов | Welding/connection of steel piping - titanium, nickel and their alloys
3789 | Технологические трубопроводы | Process Piping | PI00 | PI00-04-16-1 | Сварка/соединение металлических трубопроводов – титана, никеля и их сплавов DN <=25мм / <=1 дюйм, толщина стенки >0-4 | Welding/connection of steel piping - titanium, nickel and their alloys DN <=25 mm/ <=1", wall thickness >0-4 | DI | DI | KQ-00-13 | Технологические трубопроводы, DI | Process piping, DI | 1 | KQ-32-00 | Технологические трубопроводы, DI | Process piping, DI | 1 | KQ-32-02 | Сварка технологических трубопроводов (нерж. стали и сплавы), DI | Welding of process pipelines (stainless steels and alloys), DI | 1
3790 | Технологические трубопроводы | Process Piping | PI00 | PI00-04-16-2 | Сварка/соединение металлических трубопроводов – титана, никеля и их сплавов DN <=25мм / <=1 дюйм, толщина стенки >4-6 | Welding/connection of steel piping - titanium, nickel and their alloys DN <=25 mm/ <=1", wall thickness >4-6 | DI | DI | KQ-00-13 | Технологические трубопроводы, DI | Process piping, DI | 1 | KQ-32-00 | Технологические трубопроводы, DI | Process piping, DI | 1 | KQ-32-02 | Сварка технологических трубопроводов (нерж. стали и сплавы), DI | Welding of process pipelines (stainless steels and alloys), DI | 1
3791 | Технологические трубопроводы | Process Piping | PI00 | PI00-04-16-3 | Сварка/соединение металлических трубопроводов – титана, никеля и их сплавов DN <=25мм / <=1 дюйм, толщина стенки >6-8 | Welding/connection of steel piping - titanium, nickel and their alloys DN <=25 mm/ <=1", wall thickness >6-8 | DI | DI | KQ-00-13 | Технологические трубопроводы, DI | Process piping, DI | 1 | KQ-32-00 | Технологические трубопроводы, DI | Process piping, DI | 1 | KQ-32-02 | Сварка технологических трубопроводов (нерж. стали и сплавы), DI | Welding of process pipelines (stainless steels and alloys), DI | 1
3792 | Технологические трубопроводы | Process Piping | PI00 | PI00-04-16-4 | Сварка/соединение металлических трубопроводов – титана, никеля и их сплавов DN <=25мм / <=1 дюйм, толщина стенки >8-10 | Welding/connection of steel piping - titanium, nickel and their alloys DN <=25 mm/ <=1", wall thickness >8-10 | DI | DI | KQ-00-13 | Технологические трубопроводы, DI | Process piping, DI | 1 | KQ-32-00 | Технологические трубопроводы, DI | Process piping, DI | 1 | KQ-32-02 | Сварка технологических трубопроводов (нерж. стали и сплавы), DI | Welding of process pipelines (stainless steels and alloys), DI | 1
3793 | Технологические трубопроводы | Process Piping | PI00 | PI00-04-16-5 | Сварка/соединение металлических трубопроводов – титана, никеля и их сплавов DN <=25мм / <=1 дюйм, толщина стенки >10-12 | Welding/connection of steel piping - titanium, nickel and their alloys DN <=25 mm/ <=1", wall thickness >10-12 | DI | DI | KQ-00-13 | Технологические трубопроводы, DI | Process piping, DI | 1 | KQ-32-00 | Технологические трубопроводы, DI | Process piping, DI | 1 | KQ-32-02 | Сварка технологических трубопроводов (нерж. стали и сплавы), DI | Welding of process pipelines (stainless steels and alloys), DI | 1
3794 | Технологические трубопроводы | Process Piping | PI00 | PI00-04-16-6 | Сварка/соединение металлических трубопроводов – титана, никеля и их сплавов DN >25-50мм/ >1-2 дюйм, толщина стенки >0-4 | Welding/connection of steel piping - titanium, nickel and their alloys DN >25-50 mm/ <=1-2", wall thickness >0-4 | DI | DI | KQ-00-13 | Технологические трубопроводы, DI | Process piping, DI | 1 | KQ-32-00 | Технологические трубопроводы, DI | Process piping, DI | 1 | KQ-32-02 | Сварка технологических трубопроводов (нерж. стали и сплавы), DI | Welding of process pipelines (stainless steels and alloys), DI | 1
3795 | Технологические трубопроводы | Process Piping | PI00 | PI00-04-16-7 | Сварка/соединение металлических трубопроводов – титана, никеля и их сплавов DN >25-50мм/ >1-2 дюйм, толщина стенки >4-6 | Welding/connection of steel piping - titanium, nickel and their alloys DN >25-50 mm/ <=1-2", wall thickness >4-6 | DI | DI | KQ-00-13 | Технологические трубопроводы, DI | Process piping, DI | 1 | KQ-32-00 | Технологические трубопроводы, DI | Process piping, DI | 1 | KQ-32-02 | Сварка технологических трубопроводов (нерж. стали и сплавы), DI | Welding of process pipelines (stainless steels and alloys), DI | 1
3796 | Технологические трубопроводы | Process Piping | PI00 | PI00-04-16-8 | Сварка/соединение металлических трубопроводов – титана, никеля и их сплавов DN >25-50мм/ >1-2 дюйм, толщина стенки >6-8 | Welding/connection of steel piping - titanium, nickel and their alloys DN >25-50 mm/ <=1-2", wall thickness >6-8 | DI | DI | KQ-00-13 | Технологические трубопроводы, DI | Process piping, DI | 1 | KQ-32-00 | Технологические трубопроводы, DI | Process piping, DI | 1 | KQ-32-02 | Сварка технологических трубопроводов (нерж. стали и сплавы), DI | Welding of process pipelines (stainless steels and alloys), DI | 1
3797 | Технологические трубопроводы | Process Piping | PI00 | PI00-04-16-9 | Сварка/соединение металлических трубопроводов – титана, никеля и их сплавов DN >25-50мм/ >1-2 дюйм, толщина стенки >8-10 | Welding/connection of steel piping - titanium, nickel and their alloys DN >25-50 mm/ <=1-2", wall thickness >8-10 | DI | DI | KQ-00-13 | Технологические трубопроводы, DI | Process piping, DI | 1 | KQ-32-00 | Технологические трубопроводы, DI | Process piping, DI | 1 | KQ-32-02 | Сварка технологических трубопроводов (нерж. стали и сплавы), DI | Welding of process pipelines (stainless steels and alloys), DI | 1
3798 | Технологические трубопроводы | Process Piping | PI00 | PI00-04-16-10 | Сварка/соединение металлических трубопроводов – титана, никеля и их сплавов DN >25-50мм/ >1-2 дюйм, толщина стенки >10-12 | Welding/connection of steel piping - titanium, nickel and their alloys DN >25-50 mm/ <=1-2", wall thickness >10-12 | DI | DI | KQ-00-13 | Технологические трубопроводы, DI | Process piping, DI | 1 | KQ-32-00 | Технологические трубопроводы, DI | Process piping, DI | 1 | KQ-32-02 | Сварка технологических трубопроводов (нерж. стали и сплавы), DI | Welding of process pipelines (stainless steels and alloys), DI | 1
3799 | Технологические трубопроводы | Process Piping | PI00 | PI00-04-16-11 | Сварка/соединение металлических трубопроводов – титана, никеля и их сплавов DN >50-100мм / >2-4 дюйм, толщина стенки >0-4 | Welding/connection of steel piping - titanium, nickel and their alloys DN >50-100 mm/ <=2-4", wall thickness >0-4 | DI | DI | KQ-00-13 | Технологические трубопроводы, DI | Process piping, DI | 1 | KQ-32-00 | Технологические трубопроводы, DI | Process piping, DI | 1 | KQ-32-02 | Сварка технологических трубопроводов (нерж. стали и сплавы), DI | Welding of process pipelines (stainless steels and alloys), DI | 1
3800 | Технологические трубопроводы | Process Piping | PI00 | PI00-04-16-12 | Сварка/соединение металлических трубопроводов – титана, никеля и их сплавов DN >50-100мм / >2-4 дюйм, толщина стенки >4-6 | Welding/connection of steel piping - titanium, nickel and their alloys DN >50-100 mm/ <=2-4", wall thickness >4-6 | DI | DI | KQ-00-13 | Технологические трубопроводы, DI | Process piping, DI | 1 | KQ-32-00 | Технологические трубопроводы, DI | Process piping, DI | 1 | KQ-32-02 | Сварка технологических трубопроводов (нерж. стали и сплавы), DI | Welding of process pipelines (stainless steels and alloys), DI | 1
3801 | Технологические трубопроводы | Process Piping | PI00 | PI00-04-16-13 | Сварка/соединение металлических трубопроводов – титана, никеля и их сплавов DN >50-100мм / >2-4 дюйм, толщина стенки >6-8 | Welding/connection of steel piping - titanium, nickel and their alloys DN >50-100 mm/ <=2-4", wall thickness >6-8 | DI | DI | KQ-00-13 | Технологические трубопроводы, DI | Process piping, DI | 1 | KQ-32-00 | Технологические трубопроводы, DI | Process piping, DI | 1 | KQ-32-02 | Сварка технологических трубопроводов (нерж. стали и сплавы), DI | Welding of process pipelines (stainless steels and alloys), DI | 1
3802 | Технологические трубопроводы | Process Piping | PI00 | PI00-04-16-14 | Сварка/соединение металлических трубопроводов – титана, никеля и их сплавов DN >50-100мм / >2-4 дюйм, толщина стенки >8-10 | Welding/connection of steel piping - titanium, nickel and their alloys DN >50-100 mm/ <=2-4", wall thickness >8-10 | DI | DI | KQ-00-13 | Технологические трубопроводы, DI | Process piping, DI | 1 | KQ-32-00 | Технологические трубопроводы, DI | Process piping, DI | 1 | KQ-32-02 | Сварка технологических трубопроводов (нерж. стали и сплавы), DI | Welding of process pipelines (stainless steels and alloys), DI | 1
3803 | Технологические трубопроводы | Process Piping | PI00 | PI00-04-16-15 | Сварка/соединение металлических трубопроводов – титана, никеля и их сплавов DN >50-100мм / >2-4 дюйм, толщина стенки >10-12 | Welding/connection of steel piping - titanium, nickel and their alloys DN >50-100 mm/ <=2-4", wall thickness >10-12 | DI | DI | KQ-00-13 | Технологические трубопроводы, DI | Process piping, DI | 1 | KQ-32-00 | Технологические трубопроводы, DI | Process piping, DI | 1 | KQ-32-02 | Сварка технологических трубопроводов (нерж. стали и сплавы), DI | Welding of process pipelines (stainless steels and alloys), DI | 1
3804 | Технологические трубопроводы | Process Piping | PI00 | PI00-04-16-16 | Сварка/соединение металлических трубопроводов – титана, никеля и их сплавов DN >50-100мм / >2-4 дюйм, толщина стенки >12-14 | Welding/connection of steel piping - titanium, nickel and their alloys DN >50-100 mm/ <=2-4", wall thickness >12-14 | DI | DI | KQ-00-13 | Технологические трубопроводы, DI | Process piping, DI | 1 | KQ-32-00 | Технологические трубопроводы, DI | Process piping, DI | 1 | KQ-32-02 | Сварка технологических трубопроводов (нерж. стали и сплавы), DI | Welding of process pipelines (stainless steels and alloys), DI | 1
3805 | Технологические трубопроводы | Process Piping | PI00 | PI00-04-16-17 | Сварка/соединение металлических трубопроводов – титана, никеля и их сплавов DN >50-100мм / >2-4 дюйм, толщина стенки >14-16 | Welding/connection of steel piping - titanium, nickel and their alloys DN >50-100 mm/ <=2-4", wall thickness >14-16 | DI | DI | KQ-00-13 | Технологические трубопроводы, DI | Process piping, DI | 1 | KQ-32-00 | Технологические трубопроводы, DI | Process piping, DI | 1 | KQ-32-02 | Сварка технологических трубопроводов (нерж. стали и сплавы), DI | Welding of process pipelines (stainless steels and alloys), DI | 1
3806 | Технологические трубопроводы | Process Piping | PI00 | PI00-04-16-18 | Сварка/соединение металлических трубопроводов – титана, никеля и их сплавов DN >50-100мм / >2-4 дюйм, толщина стенки >16-20 | Welding/connection of steel piping - titanium, nickel and their alloys DN >50-100 mm/ <=2-4", wall thickness >16-20 | DI | DI | KQ-00-13 | Технологические трубопроводы, DI | Process piping, DI | 1 | KQ-32-00 | Технологические трубопроводы, DI | Process piping, DI | 1 | KQ-32-02 | Сварка технологических трубопроводов (нерж. стали и сплавы), DI | Welding of process pipelines (stainless steels and alloys), DI | 1
3807 | Технологические трубопроводы | Process Piping | PI00 | PI00-04-16-19 | Сварка/соединение металлических трубопроводов – титана, никеля и их сплавов DN >100-200мм / >4-8 дюйм, толщина стенки >0-4 | Welding/connection of steel piping - titanium, nickel and their alloys DN >100-200 mm/ <=4-8", wall thickness >0-4 | DI | DI | KQ-00-13 | Технологические трубопроводы, DI | Process piping, DI | 1 | KQ-32-00 | Технологические трубопроводы, DI | Process piping, DI | 1 | KQ-32-02 | Сварка технологических трубопроводов (нерж. стали и сплавы), DI | Welding of process pipelines (stainless steels and alloys), DI | 1
3808 | Технологические трубопроводы | Process Piping | PI00 | PI00-04-16-20 | Сварка/соединение металлических трубопроводов – титана, никеля и их сплавов DN >100-200мм / >4-8 дюйм, толщина стенки >4-6 | Welding/connection of steel piping - titanium, nickel and their alloys DN >100-200 mm/ <=4-8", wall thickness >4-6 | DI | DI | KQ-00-13 | Технологические трубопроводы, DI | Process piping, DI | 1 | KQ-32-00 | Технологические трубопроводы, DI | Process piping, DI | 1 | KQ-32-02 | Сварка технологических трубопроводов (нерж. стали и сплавы), DI | Welding of process pipelines (stainless steels and alloys), DI | 1
3809 | Технологические трубопроводы | Process Piping | PI00 | PI00-04-16-21 | Сварка/соединение металлических трубопроводов – титана, никеля и их сплавов DN >100-200мм / >4-8 дюйм, толщина стенки >6-8 | Welding/connection of steel piping - titanium, nickel and their alloys DN >100-200 mm/ <=4-8", wall thickness >6-8 | DI | DI | KQ-00-13 | Технологические трубопроводы, DI | Process piping, DI | 1 | KQ-32-00 | Технологические трубопроводы, DI | Process piping, DI | 1 | KQ-32-02 | Сварка технологических трубопроводов (нерж. стали и сплавы), DI | Welding of process pipelines (stainless steels and alloys), DI | 1
3810 | Технологические трубопроводы | Process Piping | PI00 | PI00-04-16-22 | Сварка/соединение металлических трубопроводов – титана, никеля и их сплавов DN >100-200мм / >4-8 дюйм, толщина стенки >8-10 | Welding/connection of steel piping - titanium, nickel and their alloys DN >100-200 mm/ <=4-8", wall thickness >8-10 | DI | DI | KQ-00-13 | Технологические трубопроводы, DI | Process piping, DI | 1 | KQ-32-00 | Технологические трубопроводы, DI | Process piping, DI | 1 | KQ-32-02 | Сварка технологических трубопроводов (нерж. стали и сплавы), DI | Welding of process pipelines (stainless steels and alloys), DI | 1
3811 | Технологические трубопроводы | Process Piping | PI00 | PI00-04-16-23 | Сварка/соединение металлических трубопроводов – титана, никеля и их сплавов DN >100-200мм / >4-8 дюйм, толщина стенки >10-12 | Welding/connection of steel piping - titanium, nickel and their alloys DN >100-200 mm/ <=4-8", wall thickness >10-12 | DI | DI | KQ-00-13 | Технологические трубопроводы, DI | Process piping, DI | 1 | KQ-32-00 | Технологические трубопроводы, DI | Process piping, DI | 1 | KQ-32-02 | Сварка технологических трубопроводов (нерж. стали и сплавы), DI | Welding of process pipelines (stainless steels and alloys), DI | 1
3812 | Технологические трубопроводы | Process Piping | PI00 | PI00-04-16-24 | Сварка/соединение металлических трубопроводов – титана, никеля и их сплавов DN >100-200мм / >4-8 дюйм, толщина стенки >12-14 | Welding/connection of steel piping - titanium, nickel and their alloys DN >100-200 mm/ <=4-8", wall thickness >12-14 | DI | DI | KQ-00-13 | Технологические трубопроводы, DI | Process piping, DI | 1 | KQ-32-00 | Технологические трубопроводы, DI | Process piping, DI | 1 | KQ-32-02 | Сварка технологических трубопроводов (нерж. стали и сплавы), DI | Welding of process pipelines (stainless steels and alloys), DI | 1
3813 | Технологические трубопроводы | Process Piping | PI00 | PI00-04-16-25 | Сварка/соединение металлических трубопроводов – титана, никеля и их сплавов DN >100-200мм / >4-8 дюйм, толщина стенки >14-16 | Welding/connection of steel piping - titanium, nickel and their alloys DN >100-200 mm/ <=4-8", wall thickness >14-16 | DI | DI | KQ-00-13 | Технологические трубопроводы, DI | Process piping, DI | 1 | KQ-32-00 | Технологические трубопроводы, DI | Process piping, DI | 1 | KQ-32-02 | Сварка технологических трубопроводов (нерж. стали и сплавы), DI | Welding of process pipelines (stainless steels and alloys), DI | 1
3814 | Технологические трубопроводы | Process Piping | PI00 | PI00-04-16-26 | Сварка/соединение металлических трубопроводов – титана, никеля и их сплавов DN >100-200мм / >4-8 дюйм, толщина стенки >16-20 | Welding/connection of steel piping - titanium, nickel and their alloys DN >100-200 mm/ <=4-8", wall thickness >16-20 | DI | DI | KQ-00-13 | Технологические трубопроводы, DI | Process piping, DI | 1 | KQ-32-00 | Технологические трубопроводы, DI | Process piping, DI | 1 | KQ-32-02 | Сварка технологических трубопроводов (нерж. стали и сплавы), DI | Welding of process pipelines (stainless steels and alloys), DI | 1
3815 | Технологические трубопроводы | Process Piping | PI00 | PI00-04-16-27 | Сварка/соединение металлических трубопроводов – титана, никеля и их сплавов DN >100-200мм / >4-8 дюйм, толщина стенки >20-24 | Welding/connection of steel piping - titanium, nickel and their alloys DN >100-200 mm/ <=4-8", wall thickness >20-24 | DI | DI | KQ-00-13 | Технологические трубопроводы, DI | Process piping, DI | 1 | KQ-32-00 | Технологические трубопроводы, DI | Process piping, DI | 1 | KQ-32-02 | Сварка технологических трубопроводов (нерж. стали и сплавы), DI | Welding of process pipelines (stainless steels and alloys), DI | 1
3816 | Технологические трубопроводы | Process Piping | PI00 | PI00-04-16-28 | Сварка/соединение металлических трубопроводов – титана, никеля и их сплавов DN >100-200мм / >4-8 дюйм, толщина стенки >24-28 | Welding/connection of steel piping - titanium, nickel and their alloys DN >100-200 mm/ <=4-8", wall thickness >24-28 | DI | DI | KQ-00-13 | Технологические трубопроводы, DI | Process piping, DI | 1 | KQ-32-00 | Технологические трубопроводы, DI | Process piping, DI | 1 | KQ-32-02 | Сварка технологических трубопроводов (нерж. стали и сплавы), DI | Welding of process pipelines (stainless steels and alloys), DI | 1
3817 | Технологические трубопроводы | Process Piping | PI00 | PI00-04-16-29 | Сварка/соединение металлических трубопроводов – титана, никеля и их сплавов DN >100-200мм / >4-8 дюйм, толщина стенки >28-32 | Welding/connection of steel piping - titanium, nickel and their alloys DN >100-200 mm/ <=4-8", wall thickness >28-32 | DI | DI | KQ-00-13 | Технологические трубопроводы, DI | Process piping, DI | 1 | KQ-32-00 | Технологические трубопроводы, DI | Process piping, DI | 1 | KQ-32-02 | Сварка технологических трубопроводов (нерж. стали и сплавы), DI | Welding of process pipelines (stainless steels and alloys), DI | 1
3818 | Технологические трубопроводы | Process Piping | PI00 | PI00-04-16-30 | Сварка/соединение металлических трубопроводов – титана, никеля и их сплавов DN >100-200мм / >4-8 дюйм, толщина стенки >32-36 | Welding/connection of steel piping - titanium, nickel and their alloys DN >100-200 mm/ <=4-8", wall thickness >32-36 | DI | DI | KQ-00-13 | Технологические трубопроводы, DI | Process piping, DI | 1 | KQ-32-00 | Технологические трубопроводы, DI | Process piping, DI | 1 | KQ-32-02 | Сварка технологических трубопроводов (нерж. стали и сплавы), DI | Welding of process pipelines (stainless steels and alloys), DI | 1
3819 | Технологические трубопроводы | Process Piping | PI00 | PI00-04-16-31 | Сварка/соединение металлических трубопроводов – титана, никеля и их сплавов DN >200-300мм / >8-12 дюйм, толщина стенки >0-4 | Welding/connection of steel piping - titanium, nickel and their alloys DN >200-300 mm/ <=8-12", wall thickness >0-4 | DI | DI | KQ-00-13 | Технологические трубопроводы, DI | Process piping, DI | 1 | KQ-32-00 | Технологические трубопроводы, DI | Process piping, DI | 1 | KQ-32-02 | Сварка технологических трубопроводов (нерж. стали и сплавы), DI | Welding of process pipelines (stainless steels and alloys), DI | 1
3820 | Технологические трубопроводы | Process Piping | PI00 | PI00-04-16-32 | Сварка/соединение металлических трубопроводов – титана, никеля и их сплавов DN >200-300мм / >8-12 дюйм, толщина стенки >4-8 | Welding/connection of steel piping - titanium, nickel and their alloys DN >200-300 mm/ <=8-12", wall thickness >4-8 | DI | DI | KQ-00-13 | Технологические трубопроводы, DI | Process piping, DI | 1 | KQ-32-00 | Технологические трубопроводы, DI | Process piping, DI | 1 | KQ-32-02 | Сварка технологических трубопроводов (нерж. стали и сплавы), DI | Welding of process pipelines (stainless steels and alloys), DI | 1
3821 | Технологические трубопроводы | Process Piping | PI00 | PI00-04-16-33 | Сварка/соединение металлических трубопроводов – титана, никеля и их сплавов DN >200-300мм / >8-12 дюйм, толщина стенки >8-12 | Welding/connection of steel piping - titanium, nickel and their alloys DN >200-300 mm/ <=8-12", wall thickness >8-12 | DI | DI | KQ-00-13 | Технологические трубопроводы, DI | Process piping, DI | 1 | KQ-32-00 | Технологические трубопроводы, DI | Process piping, DI | 1 | KQ-32-02 | Сварка технологических трубопроводов (нерж. стали и сплавы), DI | Welding of process pipelines (stainless steels and alloys), DI | 1
3822 | Технологические трубопроводы | Process Piping | PI00 | PI00-04-16-34 | Сварка/соединение металлических трубопроводов – титана, никеля и их сплавов DN >200-300мм / >8-12 дюйм, толщина стенки >12-16 | Welding/connection of steel piping - titanium, nickel and their alloys DN >200-300 mm/ <=8-12", wall thickness >12-16 | DI | DI | KQ-00-13 | Технологические трубопроводы, DI | Process piping, DI | 1 | KQ-32-00 | Технологические трубопроводы, DI | Process piping, DI | 1 | KQ-32-02 | Сварка технологических трубопроводов (нерж. стали и сплавы), DI | Welding of process pipelines (stainless steels and alloys), DI | 1
3823 | Технологические трубопроводы | Process Piping | PI00 | PI00-04-16-35 | Сварка/соединение металлических трубопроводов – титана, никеля и их сплавов DN >200-300мм / >8-12 дюйм, толщина стенки >16-20 | Welding/connection of steel piping - titanium, nickel and their alloys DN >200-300 mm/ <=8-12", wall thickness >16-20 | DI | DI | KQ-00-13 | Технологические трубопроводы, DI | Process piping, DI | 1 | KQ-32-00 | Технологические трубопроводы, DI | Process piping, DI | 1 | KQ-32-02 | Сварка технологических трубопроводов (нерж. стали и сплавы), DI | Welding of process pipelines (stainless steels and alloys), DI | 1
3824 | Технологические трубопроводы | Process Piping | PI00 | PI00-04-16-36 | Сварка/соединение металлических трубопроводов – титана, никеля и их сплавов DN >200-300мм / >8-12 дюйм, толщина стенки >20-24 | Welding/connection of steel piping - titanium, nickel and their alloys DN >200-300 mm/ <=8-12", wall thickness >20-24 | DI | DI | KQ-00-13 | Технологические трубопроводы, DI | Process piping, DI | 1 | KQ-32-00 | Технологические трубопроводы, DI | Process piping, DI | 1 | KQ-32-02 | Сварка технологических трубопроводов (нерж. стали и сплавы), DI | Welding of process pipelines (stainless steels and alloys), DI | 1
3825 | Технологические трубопроводы | Process Piping | PI00 | PI00-04-16-37 | Сварка/соединение металлических трубопроводов – титана, никеля и их сплавов DN >200-300мм / >8-12 дюйм, толщина стенки >24-28 | Welding/connection of steel piping - titanium, nickel and their alloys DN >200-300 mm/ <=8-12", wall thickness >24-28 | DI | DI | KQ-00-13 | Технологические трубопроводы, DI | Process piping, DI | 1 | KQ-32-00 | Технологические трубопроводы, DI | Process piping, DI | 1 | KQ-32-02 | Сварка технологических трубопроводов (нерж. стали и сплавы), DI | Welding of process pipelines (stainless steels and alloys), DI | 1
3826 | Технологические трубопроводы | Process Piping | PI00 | PI00-04-16-38 | Сварка/соединение металлических трубопроводов – титана, никеля и их сплавов DN >200-300мм / >8-12 дюйм, толщина стенки >28-32 | Welding/connection of steel piping - titanium, nickel and their alloys DN >200-300 mm/ <=8-12", wall thickness >28-32 | DI | DI | KQ-00-13 | Технологические трубопроводы, DI | Process piping, DI | 1 | KQ-32-00 | Технологические трубопроводы, DI | Process piping, DI | 1 | KQ-32-02 | Сварка технологических трубопроводов (нерж. стали и сплавы), DI | Welding of process pipelines (stainless steels and alloys), DI | 1
3827 | Технологические трубопроводы | Process Piping | PI00 | PI00-04-16-39 | Сварка/соединение металлических трубопроводов – титана, никеля и их сплавов DN >200-300мм / >8-12 дюйм, толщина стенки >32-36 | Welding/connection of steel piping - titanium, nickel and their alloys DN >200-300 mm/ <=8-12", wall thickness >32-36 | DI | DI | KQ-00-13 | Технологические трубопроводы, DI | Process piping, DI | 1 | KQ-32-00 | Технологические трубопроводы, DI | Process piping, DI | 1 | KQ-32-02 | Сварка технологических трубопроводов (нерж. стали и сплавы), DI | Welding of process pipelines (stainless steels and alloys), DI | 1
3828 | Технологические трубопроводы | Process Piping | PI00 | PI00-04-16-40 | Сварка/соединение металлических трубопроводов – титана, никеля и их сплавов DN >200-300мм / >8-12 дюйм, толщина стенки >36-40 | Welding/connection of steel piping - titanium, nickel and their alloys DN >200-300 mm/ <=8-12", wall thickness >36-40 | DI | DI | KQ-00-13 | Технологические трубопроводы, DI | Process piping, DI | 1 | KQ-32-00 | Технологические трубопроводы, DI | Process piping, DI | 1 | KQ-32-02 | Сварка технологических трубопроводов (нерж. стали и сплавы), DI | Welding of process pipelines (stainless steels and alloys), DI | 1
3829 | Технологические трубопроводы | Process Piping | PI00 | PI00-04-16-41 | Сварка/соединение металлических трубопроводов – титана, никеля и их сплавов DN >300-400мм / >12-16 дюйм, толщина стенки >0-4 | Welding/connection of steel piping - titanium, nickel and their alloys DN >300-400 mm/ <=12-16", wall thickness >0-4 | DI | DI | KQ-00-13 | Технологические трубопроводы, DI | Process piping, DI | 1 | KQ-32-00 | Технологические трубопроводы, DI | Process piping, DI | 1 | KQ-32-02 | Сварка технологических трубопроводов (нерж. стали и сплавы), DI | Welding of process pipelines (stainless steels and alloys), DI | 1
3830 | Технологические трубопроводы | Process Piping | PI00 | PI00-04-16-42 | Сварка/соединение металлических трубопроводов – титана, никеля и их сплавов DN >300-400мм / >12-16 дюйм, толщина стенки >4-8 | Welding/connection of steel piping - titanium, nickel and their alloys DN >300-400 mm/ <=12-16", wall thickness >4-8 | DI | DI | KQ-00-13 | Технологические трубопроводы, DI | Process piping, DI | 1 | KQ-32-00 | Технологические трубопроводы, DI | Process piping, DI | 1 | KQ-32-02 | Сварка технологических трубопроводов (нерж. стали и сплавы), DI | Welding of process pipelines (stainless steels and alloys), DI | 1
3831 | Технологические трубопроводы | Process Piping | PI00 | PI00-04-16-43 | Сварка/соединение металлических трубопроводов – титана, никеля и их сплавов DN >300-400мм / >12-16 дюйм, толщина стенки >8-12 | Welding/connection of steel piping - titanium, nickel and their alloys DN >300-400 mm/ <=12-16", wall thickness >8-12 | DI | DI | KQ-00-13 | Технологические трубопроводы, DI | Process piping, DI | 1 | KQ-32-00 | Технологические трубопроводы, DI | Process piping, DI | 1 | KQ-32-02 | Сварка технологических трубопроводов (нерж. стали и сплавы), DI | Welding of process pipelines (stainless steels and alloys), DI | 1
3832 | Технологические трубопроводы | Process Piping | PI00 | PI00-04-16-44 | Сварка/соединение металлических трубопроводов – титана, никеля и их сплавов DN >300-400мм / >12-16 дюйм, толщина стенки >12-16 | Welding/connection of steel piping - titanium, nickel and their alloys DN >300-400 mm/ <=12-16", wall thickness >12-16 | DI | DI | KQ-00-13 | Технологические трубопроводы, DI | Process piping, DI | 1 | KQ-32-00 | Технологические трубопроводы, DI | Process piping, DI | 1 | KQ-32-02 | Сварка технологических трубопроводов (нерж. стали и сплавы), DI | Welding of process pipelines (stainless steels and alloys), DI | 1
3833 | Технологические трубопроводы | Process Piping | PI00 | PI00-04-16-45 | Сварка/соединение металлических трубопроводов – титана, никеля и их сплавов DN >300-400мм / >12-16 дюйм, толщина стенки >16-20 | Welding/connection of steel piping - titanium, nickel and their alloys DN >300-400 mm/ <=12-16", wall thickness >16-20 | DI | DI | KQ-00-13 | Технологические трубопроводы, DI | Process piping, DI | 1 | KQ-32-00 | Технологические трубопроводы, DI | Process piping, DI | 1 | KQ-32-02 | Сварка технологических трубопроводов (нерж. стали и сплавы), DI | Welding of process pipelines (stainless steels and alloys), DI | 1
3834 | Технологические трубопроводы | Process Piping | PI00 | PI00-04-16-46 | Сварка/соединение металлических трубопроводов – титана, никеля и их сплавов DN >300-400мм / >12-16 дюйм, толщина стенки >20-24 | Welding/connection of steel piping - titanium, nickel and their alloys DN >300-400 mm/ <=12-16", wall thickness >20-24 | DI | DI | KQ-00-13 | Технологические трубопроводы, DI | Process piping, DI | 1 | KQ-32-00 | Технологические трубопроводы, DI | Process piping, DI | 1 | KQ-32-02 | Сварка технологических трубопроводов (нерж. стали и сплавы), DI | Welding of process pipelines (stainless steels and alloys), DI | 1
3835 | Технологические трубопроводы | Process Piping | PI00 | PI00-04-16-47 | Сварка/соединение металлических трубопроводов – титана, никеля и их сплавов DN >300-400мм / >12-16 дюйм, толщина стенки >24-28 | Welding/connection of steel piping - titanium, nickel and their alloys DN >300-400 mm/ <=12-16", wall thickness >24-28 | DI | DI | KQ-00-13 | Технологические трубопроводы, DI | Process piping, DI | 1 | KQ-32-00 | Технологические трубопроводы, DI | Process piping, DI | 1 | KQ-32-02 | Сварка технологических трубопроводов (нерж. стали и сплавы), DI | Welding of process pipelines (stainless steels and alloys), DI | 1
3836 | Технологические трубопроводы | Process Piping | PI00 | PI00-04-16-48 | Сварка/соединение металлических трубопроводов – титана, никеля и их сплавов DN >300-400мм / >12-16 дюйм, толщина стенки >28-32 | Welding/connection of steel piping - titanium, nickel and their alloys DN >300-400 mm/ <=12-16", wall thickness >28-32 | DI | DI | KQ-00-13 | Технологические трубопроводы, DI | Process piping, DI | 1 | KQ-32-00 | Технологические трубопроводы, DI | Process piping, DI | 1 | KQ-32-02 | Сварка технологических трубопроводов (нерж. стали и сплавы), DI | Welding of process pipelines (stainless steels and alloys), DI | 1
3837 | Технологические трубопроводы | Process Piping | PI00 | PI00-04-16-49 | Сварка/соединение металлических трубопроводов – титана, никеля и их сплавов DN >300-400мм / >12-16 дюйм, толщина стенки >32-36 | Welding/connection of steel piping - titanium, nickel and their alloys DN >300-400 mm/ <=12-16", wall thickness >32-36 | DI | DI | KQ-00-13 | Технологические трубопроводы, DI | Process piping, DI | 1 | KQ-32-00 | Технологические трубопроводы, DI | Process piping, DI | 1 | KQ-32-02 | Сварка технологических трубопроводов (нерж. стали и сплавы), DI | Welding of process pipelines (stainless steels and alloys), DI | 1
3838 | Технологические трубопроводы | Process Piping | PI00 | PI00-04-16-50 | Сварка/соединение металлических трубопроводов – титана, никеля и их сплавов DN >300-400мм / >12-16 дюйм, толщина стенки >36-40 | Welding/connection of steel piping - titanium, nickel and their alloys DN >300-400 mm/ <=12-16", wall thickness >36-40 | DI | DI | KQ-00-13 | Технологические трубопроводы, DI | Process piping, DI | 1 | KQ-32-00 | Технологические трубопроводы, DI | Process piping, DI | 1 | KQ-32-02 | Сварка технологических трубопроводов (нерж. стали и сплавы), DI | Welding of process pipelines (stainless steels and alloys), DI | 1
3839 | Технологические трубопроводы | Process Piping | PI00 | PI00-04-16-51 | Сварка/соединение металлических трубопроводов – титана, никеля и их сплавов DN >300-400мм / >12-16 дюйм, толщина стенки >40-44 | Welding/connection of steel piping - titanium, nickel and their alloys DN >300-400 mm/ <=12-16", wall thickness >40-44 | DI | DI | KQ-00-13 | Технологические трубопроводы, DI | Process piping, DI | 1 | KQ-32-00 | Технологические трубопроводы, DI | Process piping, DI | 1 | KQ-32-02 | Сварка технологических трубопроводов (нерж. стали и сплавы), DI | Welding of process pipelines (stainless steels and alloys), DI | 1
3840 | Технологические трубопроводы | Process Piping | PI00 | PI00-04-16-52 | Сварка/соединение металлических трубопроводов – титана, никеля и их сплавов DN >300-400мм / >12-16 дюйм, толщина стенки >44-48 | Welding/connection of steel piping - titanium, nickel and their alloys DN >300-400 mm/ <=12-16", wall thickness >44-48 | DI | DI | KQ-00-13 | Технологические трубопроводы, DI | Process piping, DI | 1 | KQ-32-00 | Технологические трубопроводы, DI | Process piping, DI | 1 | KQ-32-02 | Сварка технологических трубопроводов (нерж. стали и сплавы), DI | Welding of process pipelines (stainless steels and alloys), DI | 1
3841 | Технологические трубопроводы | Process Piping | PI00 | PI00-04-16-53 | Сварка/соединение металлических трубопроводов – титана, никеля и их сплавов DN >300-400мм / >12-16 дюйм, толщина стенки >48-52 | Welding/connection of steel piping - titanium, nickel and their alloys DN >300-400 mm/ <=12-16", wall thickness >48-52 | DI | DI | KQ-00-13 | Технологические трубопроводы, DI | Process piping, DI | 1 | KQ-32-00 | Технологические трубопроводы, DI | Process piping, DI | 1 | KQ-32-02 | Сварка технологических трубопроводов (нерж. стали и сплавы), DI | Welding of process pipelines (stainless steels and alloys), DI | 1
3842 | Технологические трубопроводы | Process Piping | PI00 | PI00-04-16-54 | Сварка/соединение металлических трубопроводов – титана, никеля и их сплавов DN >300-400мм / >12-16 дюйм, толщина стенки >52-56 | Welding/connection of steel piping - titanium, nickel and their alloys DN >300-400 mm/ <=12-16", wall thickness >52-56 | DI | DI | KQ-00-13 | Технологические трубопроводы, DI | Process piping, DI | 1 | KQ-32-00 | Технологические трубопроводы, DI | Process piping, DI | 1 | KQ-32-02 | Сварка технологических трубопроводов (нерж. стали и сплавы), DI | Welding of process pipelines (stainless steels and alloys), DI | 1
3843 | Технологические трубопроводы | Process Piping | PI00 | PI00-04-16-55 | Сварка/соединение металлических трубопроводов – титана, никеля и их сплавов DN >300-400мм / >12-16 дюйм, толщина стенки >56-60 | Welding/connection of steel piping - titanium, nickel and their alloys DN >300-400 mm/ <=12-16", wall thickness >56-60 | DI | DI | KQ-00-13 | Технологические трубопроводы, DI | Process piping, DI | 1 | KQ-32-00 | Технологические трубопроводы, DI | Process piping, DI | 1 | KQ-32-02 | Сварка технологических трубопроводов (нерж. стали и сплавы), DI | Welding of process pipelines (stainless steels and alloys), DI | 1
3844 | Технологические трубопроводы | Process Piping | PI00 | PI00-04-16-56 | Сварка/соединение металлических трубопроводов – титана, никеля и их сплавов DN >300-400мм / >12-16 дюйм, толщина стенки >60-64 | Welding/connection of steel piping - titanium, nickel and their alloys DN >300-400 mm/ <=12-16", wall thickness >60-64 | DI | DI | KQ-00-13 | Технологические трубопроводы, DI | Process piping, DI | 1 | KQ-32-00 | Технологические трубопроводы, DI | Process piping, DI | 1 | KQ-32-02 | Сварка технологических трубопроводов (нерж. стали и сплавы), DI | Welding of process pipelines (stainless steels and alloys), DI | 1
3845 | Технологические трубопроводы | Process Piping | PI00 | PI00-04-16-57 | Сварка/соединение металлических трубопроводов – титана, никеля и их сплавов DN >300-400мм / >12-16 дюйм, толщина стенки >64-68 | Welding/connection of steel piping - titanium, nickel and their alloys DN >300-400 mm/ <=12-16", wall thickness >64-68 | DI | DI | KQ-00-13 | Технологические трубопроводы, DI | Process piping, DI | 1 | KQ-32-00 | Технологические трубопроводы, DI | Process piping, DI | 1 | KQ-32-02 | Сварка технологических трубопроводов (нерж. стали и сплавы), DI | Welding of process pipelines (stainless steels and alloys), DI | 1
3846 | Технологические трубопроводы | Process Piping | PI00 | PI00-04-16-58 | Сварка/соединение металлических трубопроводов – титана, никеля и их сплавов DN >400-500мм / >16-20 дюйм, толщина стенки >0-4 | Welding/connection of steel piping - titanium, nickel and their alloys DN >400-500 mm/ <=16-20", wall thickness >0-4 | DI | DI | KQ-00-13 | Технологические трубопроводы, DI | Process piping, DI | 1 | KQ-32-00 | Технологические трубопроводы, DI | Process piping, DI | 1 | KQ-32-02 | Сварка технологических трубопроводов (нерж. стали и сплавы), DI | Welding of process pipelines (stainless steels and alloys), DI | 1
3847 | Технологические трубопроводы | Process Piping | PI00 | PI00-04-16-59 | Сварка/соединение металлических трубопроводов – титана, никеля и их сплавов DN >400-500мм / >16-20 дюйм, толщина стенки >4-8 | Welding/connection of steel piping - titanium, nickel and their alloys DN >400-500 mm/ <=16-20", wall thickness >4-8 | DI | DI | KQ-00-13 | Технологические трубопроводы, DI | Process piping, DI | 1 | KQ-32-00 | Технологические трубопроводы, DI | Process piping, DI | 1 | KQ-32-02 | Сварка технологических трубопроводов (нерж. стали и сплавы), DI | Welding of process pipelines (stainless steels and alloys), DI | 1
3848 | Технологические трубопроводы | Process Piping | PI00 | PI00-04-16-60 | Сварка/соединение металлических трубопроводов – титана, никеля и их сплавов DN >400-500мм / >16-20 дюйм, толщина стенки >8-12 | Welding/connection of steel piping - titanium, nickel and their alloys DN >400-500 mm/ <=16-20", wall thickness >8-12 | DI | DI | KQ-00-13 | Технологические трубопроводы, DI | Process piping, DI | 1 | KQ-32-00 | Технологические трубопроводы, DI | Process piping, DI | 1 | KQ-32-02 | Сварка технологических трубопроводов (нерж. стали и сплавы), DI | Welding of process pipelines (stainless steels and alloys), DI | 1
3849 | Технологические трубопроводы | Process Piping | PI00 | PI00-04-16-61 | Сварка/соединение металлических трубопроводов – титана, никеля и их сплавов DN >400-500мм / >16-20 дюйм, толщина стенки >12-16 | Welding/connection of steel piping - titanium, nickel and their alloys DN >400-500 mm/ <=16-20", wall thickness >12-16 | DI | DI | KQ-00-13 | Технологические трубопроводы, DI | Process piping, DI | 1 | KQ-32-00 | Технологические трубопроводы, DI | Process piping, DI | 1 | KQ-32-02 | Сварка технологических трубопроводов (нерж. стали и сплавы), DI | Welding of process pipelines (stainless steels and alloys), DI | 1
3850 | Технологические трубопроводы | Process Piping | PI00 | PI00-04-16-62 | Сварка/соединение металлических трубопроводов – титана, никеля и их сплавов DN >400-500мм / >16-20 дюйм, толщина стенки >16-20 | Welding/connection of steel piping - titanium, nickel and their alloys DN >400-500 mm/ <=16-20", wall thickness >16-20 | DI | DI | KQ-00-13 | Технологические трубопроводы, DI | Process piping, DI | 1 | KQ-32-00 | Технологические трубопроводы, DI | Process piping, DI | 1 | KQ-32-02 | Сварка технологических трубопроводов (нерж. стали и сплавы), DI | Welding of process pipelines (stainless steels and alloys), DI | 1
3851 | Технологические трубопроводы | Process Piping | PI00 | PI00-04-16-63 | Сварка/соединение металлических трубопроводов – титана, никеля и их сплавов DN >400-500мм / >16-20 дюйм, толщина стенки >20-24 | Welding/connection of steel piping - titanium, nickel and their alloys DN >400-500 mm/ <=16-20", wall thickness >20-24 | DI | DI | KQ-00-13 | Технологические трубопроводы, DI | Process piping, DI | 1 | KQ-32-00 | Технологические трубопроводы, DI | Process piping, DI | 1 | KQ-32-02 | Сварка технологических трубопроводов (нерж. стали и сплавы), DI | Welding of process pipelines (stainless steels and alloys), DI | 1
3852 | Технологические трубопроводы | Process Piping | PI00 | PI00-04-16-64 | Сварка/соединение металлических трубопроводов – титана, никеля и их сплавов DN >400-500мм / >16-20 дюйм, толщина стенки >24-28 | Welding/connection of steel piping - titanium, nickel and their alloys DN >400-500 mm/ <=16-20", wall thickness >24-28 | DI | DI | KQ-00-13 | Технологические трубопроводы, DI | Process piping, DI | 1 | KQ-32-00 | Технологические трубопроводы, DI | Process piping, DI | 1 | KQ-32-02 | Сварка технологических трубопроводов (нерж. стали и сплавы), DI | Welding of process pipelines (stainless steels and alloys), DI | 1
3853 | Технологические трубопроводы | Process Piping | PI00 | PI00-04-16-65 | Сварка/соединение металлических трубопроводов – титана, никеля и их сплавов DN >400-500мм / >16-20 дюйм, толщина стенки >28-32 | Welding/connection of steel piping - titanium, nickel and their alloys DN >400-500 mm/ <=16-20", wall thickness >28-32 | DI | DI | KQ-00-13 | Технологические трубопроводы, DI | Process piping, DI | 1 | KQ-32-00 | Технологические трубопроводы, DI | Process piping, DI | 1 | KQ-32-02 | Сварка технологических трубопроводов (нерж. стали и сплавы), DI | Welding of process pipelines (stainless steels and alloys), DI | 1
3854 | Технологические трубопроводы | Process Piping | PI00 | PI00-04-16-66 | Сварка/соединение металлических трубопроводов – титана, никеля и их сплавов DN >400-500мм / >16-20 дюйм, толщина стенки >32-36 | Welding/connection of steel piping - titanium, nickel and their alloys DN >400-500 mm/ <=16-20", wall thickness >32-36 | DI | DI | KQ-00-13 | Технологические трубопроводы, DI | Process piping, DI | 1 | KQ-32-00 | Технологические трубопроводы, DI | Process piping, DI | 1 | KQ-32-02 | Сварка технологических трубопроводов (нерж. стали и сплавы), DI | Welding of process pipelines (stainless steels and alloys), DI | 1
3855 | Технологические трубопроводы | Process Piping | PI00 | PI00-04-16-67 | Сварка/соединение металлических трубопроводов – титана, никеля и их сплавов DN >400-500мм / >16-20 дюйм, толщина стенки >36-40 | Welding/connection of steel piping - titanium, nickel and their alloys DN >400-500 mm/ <=16-20", wall thickness >36-40 | DI | DI | KQ-00-13 | Технологические трубопроводы, DI | Process piping, DI | 1 | KQ-32-00 | Технологические трубопроводы, DI | Process piping, DI | 1 | KQ-32-02 | Сварка технологических трубопроводов (нерж. стали и сплавы), DI | Welding of process pipelines (stainless steels and alloys), DI | 1
3856 | Технологические трубопроводы | Process Piping | PI00 | PI00-04-16-68 | Сварка/соединение металлических трубопроводов – титана, никеля и их сплавов DN >400-500мм / >16-20 дюйм, толщина стенки >40-44 | Welding/connection of steel piping - titanium, nickel and their alloys DN >400-500 mm/ <=16-20", wall thickness >40-44 | DI | DI | KQ-00-13 | Технологические трубопроводы, DI | Process piping, DI | 1 | KQ-32-00 | Технологические трубопроводы, DI | Process piping, DI | 1 | KQ-32-02 | Сварка технологических трубопроводов (нерж. стали и сплавы), DI | Welding of process pipelines (stainless steels and alloys), DI | 1
3857 | Технологические трубопроводы | Process Piping | PI00 | PI00-04-16-69 | Сварка/соединение металлических трубопроводов – титана, никеля и их сплавов DN >400-500мм / >16-20 дюйм, толщина стенки >44-48 | Welding/connection of steel piping - titanium, nickel and their alloys DN >400-500 mm/ <=16-20", wall thickness >44-48 | DI | DI | KQ-00-13 | Технологические трубопроводы, DI | Process piping, DI | 1 | KQ-32-00 | Технологические трубопроводы, DI | Process piping, DI | 1 | KQ-32-02 | Сварка технологических трубопроводов (нерж. стали и сплавы), DI | Welding of process pipelines (stainless steels and alloys), DI | 1
3858 | Технологические трубопроводы | Process Piping | PI00 | PI00-04-16-70 | Сварка/соединение металлических трубопроводов – титана, никеля и их сплавов DN >400-500мм / >16-20 дюйм, толщина стенки >48-52 | Welding/connection of steel piping - titanium, nickel and their alloys DN >400-500 mm/ <=16-20", wall thickness >48-52 | DI | DI | KQ-00-13 | Технологические трубопроводы, DI | Process piping, DI | 1 | KQ-32-00 | Технологические трубопроводы, DI | Process piping, DI | 1 | KQ-32-02 | Сварка технологических трубопроводов (нерж. стали и сплавы), DI | Welding of process pipelines (stainless steels and alloys), DI | 1
3859 | Технологические трубопроводы | Process Piping | PI00 | PI00-04-16-71 | Сварка/соединение металлических трубопроводов – титана, никеля и их сплавов DN >400-500мм / >16-20 дюйм, толщина стенки >52-56 | Welding/connection of steel piping - titanium, nickel and their alloys DN >400-500 mm/ <=16-20", wall thickness >52-56 | DI | DI | KQ-00-13 | Технологические трубопроводы, DI | Process piping, DI | 1 | KQ-32-00 | Технологические трубопроводы, DI | Process piping, DI | 1 | KQ-32-02 | Сварка технологических трубопроводов (нерж. стали и сплавы), DI | Welding of process pipelines (stainless steels and alloys), DI | 1
3860 | Технологические трубопроводы | Process Piping | PI00 | PI00-04-16-72 | Сварка/соединение металлических трубопроводов – титана, никеля и их сплавов DN >400-500мм / >16-20 дюйм, толщина стенки >56-60 | Welding/connection of steel piping - titanium, nickel and their alloys DN >400-500 mm/ <=16-20", wall thickness >56-60 | DI | DI | KQ-00-13 | Технологические трубопроводы, DI | Process piping, DI | 1 | KQ-32-00 | Технологические трубопроводы, DI | Process piping, DI | 1 | KQ-32-02 | Сварка технологических трубопроводов (нерж. стали и сплавы), DI | Welding of process pipelines (stainless steels and alloys), DI | 1
3861 | Технологические трубопроводы | Process Piping | PI00 | PI00-04-16-73 | Сварка/соединение металлических трубопроводов – титана, никеля и их сплавов DN >400-500мм / >16-20 дюйм, толщина стенки >60-64 | Welding/connection of steel piping - titanium, nickel and their alloys DN >400-500 mm/ <=16-20", wall thickness >60-64 | DI | DI | KQ-00-13 | Технологические трубопроводы, DI | Process piping, DI | 1 | KQ-32-00 | Технологические трубопроводы, DI | Process piping, DI | 1 | KQ-32-02 | Сварка технологических трубопроводов (нерж. стали и сплавы), DI | Welding of process pipelines (stainless steels and alloys), DI | 1
3862 | Технологические трубопроводы | Process Piping | PI00 | PI00-04-16-74 | Сварка/соединение металлических трубопроводов – титана, никеля и их сплавов DN >400-500мм / >16-20 дюйм, толщина стенки >64-68 | Welding/connection of steel piping - titanium, nickel and their alloys DN >400-500 mm/ <=16-20", wall thickness >64-68 | DI | DI | KQ-00-13 | Технологические трубопроводы, DI | Process piping, DI | 1 | KQ-32-00 | Технологические трубопроводы, DI | Process piping, DI | 1 | KQ-32-02 | Сварка технологических трубопроводов (нерж. стали и сплавы), DI | Welding of process pipelines (stainless steels and alloys), DI | 1
3863 | Технологические трубопроводы | Process Piping | PI00 | PI00-04-17 | Сварка/соединение металлических трубопроводов – алюминий и алюминиевые сплавы | Welding/connecting metal piping - aluminum and aluminum alloys
3864 | Технологические трубопроводы | Process Piping | PI00 | PI00-04-17-1 | Сварка/соединение металлических трубопроводов – алюминий и алюминиевые сплавы DN <=25мм / <=1 дюйм, толщина стенки >0-4 | Welding/connecting metal piping - aluminum and aluminum alloys DN <=25mm / <=1 ", wall thickness >0-4 | DI | DI | KQ-00-13 | Технологические трубопроводы, DI | Process piping, DI | 1 | KQ-32-00 | Технологические трубопроводы, DI | Process piping, DI | 1 | KQ-32-02 | Сварка технологических трубопроводов (нерж. стали и сплавы), DI | Welding of process pipelines (stainless steels and alloys), DI | 1
3865 | Технологические трубопроводы | Process Piping | PI00 | PI00-04-17-2 | Сварка/соединение металлических трубопроводов – алюминий и алюминиевые сплавы DN <=25мм / <=1 дюйм, толщина стенки >4-6 | Welding/connecting metal piping - aluminum and aluminum alloys DN <=25mm / <=1 ", wall thickness >4-6 | DI | DI | KQ-00-13 | Технологические трубопроводы, DI | Process piping, DI | 1 | KQ-32-00 | Технологические трубопроводы, DI | Process piping, DI | 1 | KQ-32-02 | Сварка технологических трубопроводов (нерж. стали и сплавы), DI | Welding of process pipelines (stainless steels and alloys), DI | 1
3866 | Технологические трубопроводы | Process Piping | PI00 | PI00-04-17-3 | Сварка/соединение металлических трубопроводов – алюминий и алюминиевые сплавы DN <=25мм / <=1 дюйм, толщина стенки >6-8 | Welding/connecting metal piping - aluminum and aluminum alloys DN <=25mm / <=1 ", wall thickness >6-8 | DI | DI | KQ-00-13 | Технологические трубопроводы, DI | Process piping, DI | 1 | KQ-32-00 | Технологические трубопроводы, DI | Process piping, DI | 1 | KQ-32-02 | Сварка технологических трубопроводов (нерж. стали и сплавы), DI | Welding of process pipelines (stainless steels and alloys), DI | 1
3867 | Технологические трубопроводы | Process Piping | PI00 | PI00-04-17-4 | Сварка/соединение металлических трубопроводов – алюминий и алюминиевые сплавы DN <=25мм / <=1 дюйм, толщина стенки >8-10 | Welding/connecting metal piping - aluminum and aluminum alloys DN <=25mm / <=1 ", wall thickness >8-10 | DI | DI | KQ-00-13 | Технологические трубопроводы, DI | Process piping, DI | 1 | KQ-32-00 | Технологические трубопроводы, DI | Process piping, DI | 1 | KQ-32-02 | Сварка технологических трубопроводов (нерж. стали и сплавы), DI | Welding of process pipelines (stainless steels and alloys), DI | 1
3868 | Технологические трубопроводы | Process Piping | PI00 | PI00-04-17-5 | Сварка/соединение металлических трубопроводов – алюминий и алюминиевые сплавы DN <=25мм / <=1 дюйм, толщина стенки >10-12 | Welding/connecting metal piping - aluminum and aluminum alloys DN <=25mm / <=1 ", wall thickness >10-12 | DI | DI | KQ-00-13 | Технологические трубопроводы, DI | Process piping, DI | 1 | KQ-32-00 | Технологические трубопроводы, DI | Process piping, DI | 1 | KQ-32-02 | Сварка технологических трубопроводов (нерж. стали и сплавы), DI | Welding of process pipelines (stainless steels and alloys), DI | 1
3869 | Технологические трубопроводы | Process Piping | PI00 | PI00-04-17-6 | Сварка/соединение металлических трубопроводов – алюминий и алюминиевые сплавы DN >25-50мм/ >1-2 дюйм, толщина стенки >0-4 | Welding/connecting metal piping - aluminum and aluminum alloys DN >25-50mm/ >1-2 ", wall thickness >0-4 | DI | DI | KQ-00-13 | Технологические трубопроводы, DI | Process piping, DI | 1 | KQ-32-00 | Технологические трубопроводы, DI | Process piping, DI | 1 | KQ-32-02 | Сварка технологических трубопроводов (нерж. стали и сплавы), DI | Welding of process pipelines (stainless steels and alloys), DI | 1
3870 | Технологические трубопроводы | Process Piping | PI00 | PI00-04-17-7 | Сварка/соединение металлических трубопроводов – алюминий и алюминиевые сплавы DN >25-50мм/ >1-2 дюйм, толщина стенки >4-6 | Welding/connecting metal piping - aluminum and aluminum alloys DN >25-50mm/ >1-2 ", wall thickness >4-6 | DI | DI | KQ-00-13 | Технологические трубопроводы, DI | Process piping, DI | 1 | KQ-32-00 | Технологические трубопроводы, DI | Process piping, DI | 1 | KQ-32-02 | Сварка технологических трубопроводов (нерж. стали и сплавы), DI | Welding of process pipelines (stainless steels and alloys), DI | 1
3871 | Технологические трубопроводы | Process Piping | PI00 | PI00-04-17-8 | Сварка/соединение металлических трубопроводов – алюминий и алюминиевые сплавы DN >25-50мм/ >1-2 дюйм, толщина стенки >6-8 | Welding/connecting metal piping - aluminum and aluminum alloys DN >25-50mm/ >1-2 ", wall thickness >6-8 | DI | DI | KQ-00-13 | Технологические трубопроводы, DI | Process piping, DI | 1 | KQ-32-00 | Технологические трубопроводы, DI | Process piping, DI | 1 | KQ-32-02 | Сварка технологических трубопроводов (нерж. стали и сплавы), DI | Welding of process pipelines (stainless steels and alloys), DI | 1
3872 | Технологические трубопроводы | Process Piping | PI00 | PI00-04-17-9 | Сварка/соединение металлических трубопроводов – алюминий и алюминиевые сплавы DN >25-50мм/ >1-2 дюйм, толщина стенки >8-10 | Welding/connecting metal piping - aluminum and aluminum alloys DN >25-50mm/ >1-2 ", wall thickness >8-10 | DI | DI | KQ-00-13 | Технологические трубопроводы, DI | Process piping, DI | 1 | KQ-32-00 | Технологические трубопроводы, DI | Process piping, DI | 1 | KQ-32-02 | Сварка технологических трубопроводов (нерж. стали и сплавы), DI | Welding of process pipelines (stainless steels and alloys), DI | 1
3873 | Технологические трубопроводы | Process Piping | PI00 | PI00-04-17-10 | Сварка/соединение металлических трубопроводов – алюминий и алюминиевые сплавы DN >25-50мм/ >1-2 дюйм, толщина стенки >10-12 | Welding/connecting metal piping - aluminum and aluminum alloys DN >25-50mm/ >1-2 ", wall thickness >10-12 | DI | DI | KQ-00-13 | Технологические трубопроводы, DI | Process piping, DI | 1 | KQ-32-00 | Технологические трубопроводы, DI | Process piping, DI | 1 | KQ-32-02 | Сварка технологических трубопроводов (нерж. стали и сплавы), DI | Welding of process pipelines (stainless steels and alloys), DI | 1
3874 | Технологические трубопроводы | Process Piping | PI00 | PI00-04-17-11 | Сварка/соединение металлических трубопроводов – алюминий и алюминиевые сплавы DN >25-50мм/ >1-2 дюйм, толщина стенки >12-14 | Welding/connecting metal piping - aluminum and aluminum alloys DN >25-50mm/ >1-2 ", wall thickness >12-14 | DI | DI | KQ-00-13 | Технологические трубопроводы, DI | Process piping, DI | 1 | KQ-32-00 | Технологические трубопроводы, DI | Process piping, DI | 1 | KQ-32-02 | Сварка технологических трубопроводов (нерж. стали и сплавы), DI | Welding of process pipelines (stainless steels and alloys), DI | 1
3875 | Технологические трубопроводы | Process Piping | PI00 | PI00-04-17-12 | Сварка/соединение металлических трубопроводов – алюминий и алюминиевые сплавы DN >25-50мм/ >1-2 дюйм, толщина стенки >14-16 | Welding/connecting metal piping - aluminum and aluminum alloys DN >25-50mm/ >1-2 ", wall thickness >14-16 | DI | DI | KQ-00-13 | Технологические трубопроводы, DI | Process piping, DI | 1 | KQ-32-00 | Технологические трубопроводы, DI | Process piping, DI | 1 | KQ-32-02 | Сварка технологических трубопроводов (нерж. стали и сплавы), DI | Welding of process pipelines (stainless steels and alloys), DI | 1
3876 | Технологические трубопроводы | Process Piping | PI00 | PI00-04-17-13 | Сварка/соединение металлических трубопроводов – алюминий и алюминиевые сплавы DN >25-50мм/ >1-2 дюйм, толщина стенки >16-20 | Welding/connecting metal piping - aluminum and aluminum alloys DN >25-50mm/ >1-2 ", wall thickness >16-20 | DI | DI | KQ-00-13 | Технологические трубопроводы, DI | Process piping, DI | 1 | KQ-32-00 | Технологические трубопроводы, DI | Process piping, DI | 1 | KQ-32-02 | Сварка технологических трубопроводов (нерж. стали и сплавы), DI | Welding of process pipelines (stainless steels and alloys), DI | 1
3877 | Технологические трубопроводы | Process Piping | PI00 | PI00-04-17-14 | Сварка/соединение металлических трубопроводов – алюминий и алюминиевые сплавы DN >50-100мм / >2-4 дюйм, толщина стенки >0-4 | Welding/connecting metal piping - aluminum and aluminum alloys DN >50-100mm / >2-4 ", wall thickness >0-4 | DI | DI | KQ-00-13 | Технологические трубопроводы, DI | Process piping, DI | 1 | KQ-32-00 | Технологические трубопроводы, DI | Process piping, DI | 1 | KQ-32-02 | Сварка технологических трубопроводов (нерж. стали и сплавы), DI | Welding of process pipelines (stainless steels and alloys), DI | 1
3878 | Технологические трубопроводы | Process Piping | PI00 | PI00-04-17-15 | Сварка/соединение металлических трубопроводов – алюминий и алюминиевые сплавы DN >50-100мм / >2-4 дюйм, толщина стенки >4-6 | Welding/connecting metal piping - aluminum and aluminum alloys DN >50-100mm / >2-4 ", wall thickness >4-6 | DI | DI | KQ-00-13 | Технологические трубопроводы, DI | Process piping, DI | 1 | KQ-32-00 | Технологические трубопроводы, DI | Process piping, DI | 1 | KQ-32-02 | Сварка технологических трубопроводов (нерж. стали и сплавы), DI | Welding of process pipelines (stainless steels and alloys), DI | 1
3879 | Технологические трубопроводы | Process Piping | PI00 | PI00-04-17-16 | Сварка/соединение металлических трубопроводов – алюминий и алюминиевые сплавы DN >50-100мм / >2-4 дюйм, толщина стенки >6-8 | Welding/connecting metal piping - aluminum and aluminum alloys DN >50-100mm / >2-4 ", wall thickness >6-8 | DI | DI | KQ-00-13 | Технологические трубопроводы, DI | Process piping, DI | 1 | KQ-32-00 | Технологические трубопроводы, DI | Process piping, DI | 1 | KQ-32-02 | Сварка технологических трубопроводов (нерж. стали и сплавы), DI | Welding of process pipelines (stainless steels and alloys), DI | 1
3880 | Технологические трубопроводы | Process Piping | PI00 | PI00-04-17-17 | Сварка/соединение металлических трубопроводов – алюминий и алюминиевые сплавы DN >50-100мм / >2-4 дюйм, толщина стенки >8-10 | Welding/connecting metal piping - aluminum and aluminum alloys DN >50-100mm / >2-4 ", wall thickness >8-10 | DI | DI | KQ-00-13 | Технологические трубопроводы, DI | Process piping, DI | 1 | KQ-32-00 | Технологические трубопроводы, DI | Process piping, DI | 1 | KQ-32-02 | Сварка технологических трубопроводов (нерж. стали и сплавы), DI | Welding of process pipelines (stainless steels and alloys), DI | 1
3881 | Технологические трубопроводы | Process Piping | PI00 | PI00-04-17-18 | Сварка/соединение металлических трубопроводов – алюминий и алюминиевые сплавы DN >50-100мм / >2-4 дюйм, толщина стенки >10-12 | Welding/connecting metal piping - aluminum and aluminum alloys DN >50-100mm / >2-4 ", wall thickness >10-12 | DI | DI | KQ-00-13 | Технологические трубопроводы, DI | Process piping, DI | 1 | KQ-32-00 | Технологические трубопроводы, DI | Process piping, DI | 1 | KQ-32-02 | Сварка технологических трубопроводов (нерж. стали и сплавы), DI | Welding of process pipelines (stainless steels and alloys), DI | 1
3882 | Технологические трубопроводы | Process Piping | PI00 | PI00-04-17-19 | Сварка/соединение металлических трубопроводов – алюминий и алюминиевые сплавы DN >50-100мм / >2-4 дюйм, толщина стенки >12-14 | Welding/connecting metal piping - aluminum and aluminum alloys DN >50-100mm / >2-4 ", wall thickness >12-14 | DI | DI | KQ-00-13 | Технологические трубопроводы, DI | Process piping, DI | 1 | KQ-32-00 | Технологические трубопроводы, DI | Process piping, DI | 1 | KQ-32-02 | Сварка технологических трубопроводов (нерж. стали и сплавы), DI | Welding of process pipelines (stainless steels and alloys), DI | 1
3883 | Технологические трубопроводы | Process Piping | PI00 | PI00-04-17-20 | Сварка/соединение металлических трубопроводов – алюминий и алюминиевые сплавы DN >50-100мм / >2-4 дюйм, толщина стенки >14-16 | Welding/connecting metal piping - aluminum and aluminum alloys DN >50-100mm / >2-4 ", wall thickness >14-16 | DI | DI | KQ-00-13 | Технологические трубопроводы, DI | Process piping, DI | 1 | KQ-32-00 | Технологические трубопроводы, DI | Process piping, DI | 1 | KQ-32-02 | Сварка технологических трубопроводов (нерж. стали и сплавы), DI | Welding of process pipelines (stainless steels and alloys), DI | 1
3884 | Технологические трубопроводы | Process Piping | PI00 | PI00-04-17-21 | Сварка/соединение металлических трубопроводов – алюминий и алюминиевые сплавы DN >50-100мм / >2-4 дюйм, толщина стенки >16-20 | Welding/connecting metal piping - aluminum and aluminum alloys DN >50-100mm / >2-4 ", wall thickness >16-20 | DI | DI | KQ-00-13 | Технологические трубопроводы, DI | Process piping, DI | 1 | KQ-32-00 | Технологические трубопроводы, DI | Process piping, DI | 1 | KQ-32-02 | Сварка технологических трубопроводов (нерж. стали и сплавы), DI | Welding of process pipelines (stainless steels and alloys), DI | 1
3885 | Технологические трубопроводы | Process Piping | PI00 | PI00-04-17-22 | Сварка/соединение металлических трубопроводов – алюминий и алюминиевые сплавы DN >50-100мм / >2-4 дюйм, толщина стенки >20-24 | Welding/connecting metal piping - aluminum and aluminum alloys DN >50-100mm / >2-4 ", wall thickness >20-24 | DI | DI | KQ-00-13 | Технологические трубопроводы, DI | Process piping, DI | 1 | KQ-32-00 | Технологические трубопроводы, DI | Process piping, DI | 1 | KQ-32-02 | Сварка технологических трубопроводов (нерж. стали и сплавы), DI | Welding of process pipelines (stainless steels and alloys), DI | 1
3886 | Технологические трубопроводы | Process Piping | PI00 | PI00-04-17-23 | Сварка/соединение металлических трубопроводов – алюминий и алюминиевые сплавы DN >50-100мм / >2-4 дюйм, толщина стенки >24-28 | Welding/connecting metal piping - aluminum and aluminum alloys DN >50-100mm / >2-4 ", wall thickness >24-28 | DI | DI | KQ-00-13 | Технологические трубопроводы, DI | Process piping, DI | 1 | KQ-32-00 | Технологические трубопроводы, DI | Process piping, DI | 1 | KQ-32-02 | Сварка технологических трубопроводов (нерж. стали и сплавы), DI | Welding of process pipelines (stainless steels and alloys), DI | 1
3887 | Технологические трубопроводы | Process Piping | PI00 | PI00-04-17-24 | Сварка/соединение металлических трубопроводов – алюминий и алюминиевые сплавы DN >50-100мм / >2-4 дюйм, толщина стенки >28-32 | Welding/connecting metal piping - aluminum and aluminum alloys DN >50-100mm / >2-4 ", wall thickness >28-32 | DI | DI | KQ-00-13 | Технологические трубопроводы, DI | Process piping, DI | 1 | KQ-32-00 | Технологические трубопроводы, DI | Process piping, DI | 1 | KQ-32-02 | Сварка технологических трубопроводов (нерж. стали и сплавы), DI | Welding of process pipelines (stainless steels and alloys), DI | 1
3888 | Технологические трубопроводы | Process Piping | PI00 | PI00-04-17-25 | Сварка/соединение металлических трубопроводов – алюминий и алюминиевые сплавы DN >50-100мм / >2-4 дюйм, толщина стенки >32-36 | Welding/connecting metal piping - aluminum and aluminum alloys DN >50-100mm / >2-4 ", wall thickness >32-36 | DI | DI | KQ-00-13 | Технологические трубопроводы, DI | Process piping, DI | 1 | KQ-32-00 | Технологические трубопроводы, DI | Process piping, DI | 1 | KQ-32-02 | Сварка технологических трубопроводов (нерж. стали и сплавы), DI | Welding of process pipelines (stainless steels and alloys), DI | 1
3889 | Технологические трубопроводы | Process Piping | PI00 | PI00-04-17-26 | Сварка/соединение металлических трубопроводов – алюминий и алюминиевые сплавы DN >50-100мм / >2-4 дюйм, толщина стенки >36-40 | Welding/connecting metal piping - aluminum and aluminum alloys DN >50-100mm / >2-4 ", wall thickness >36-40 | DI | DI | KQ-00-13 | Технологические трубопроводы, DI | Process piping, DI | 1 | KQ-32-00 | Технологические трубопроводы, DI | Process piping, DI | 1 | KQ-32-02 | Сварка технологических трубопроводов (нерж. стали и сплавы), DI | Welding of process pipelines (stainless steels and alloys), DI | 1
3890 | Технологические трубопроводы | Process Piping | PI00 | PI00-04-17-27 | Сварка/соединение металлических трубопроводов – алюминий и алюминиевые сплавы DN >100-200мм / >4-8 дюйм, толщина стенки >0-4 | Welding/connecting metal piping - aluminum and aluminum alloys DN >100-200mm / >4-8 ", wall thickness >0-4 | DI | DI | KQ-00-13 | Технологические трубопроводы, DI | Process piping, DI | 1 | KQ-32-00 | Технологические трубопроводы, DI | Process piping, DI | 1 | KQ-32-02 | Сварка технологических трубопроводов (нерж. стали и сплавы), DI | Welding of process pipelines (stainless steels and alloys), DI | 1
3891 | Технологические трубопроводы | Process Piping | PI00 | PI00-04-17-28 | Сварка/соединение металлических трубопроводов – алюминий и алюминиевые сплавы DN >100-200мм / >4-8 дюйм, толщина стенки >4-6 | Welding/connecting metal piping - aluminum and aluminum alloys DN >100-200mm / >4-8 ", wall thickness >4-6 | DI | DI | KQ-00-13 | Технологические трубопроводы, DI | Process piping, DI | 1 | KQ-32-00 | Технологические трубопроводы, DI | Process piping, DI | 1 | KQ-32-02 | Сварка технологических трубопроводов (нерж. стали и сплавы), DI | Welding of process pipelines (stainless steels and alloys), DI | 1
3892 | Технологические трубопроводы | Process Piping | PI00 | PI00-04-17-29 | Сварка/соединение металлических трубопроводов – алюминий и алюминиевые сплавы DN >100-200мм / >4-8 дюйм, толщина стенки >6-8 | Welding/connecting metal piping - aluminum and aluminum alloys DN >100-200mm / >4-8 ", wall thickness >6-8 | DI | DI | KQ-00-13 | Технологические трубопроводы, DI | Process piping, DI | 1 | KQ-32-00 | Технологические трубопроводы, DI | Process piping, DI | 1 | KQ-32-02 | Сварка технологических трубопроводов (нерж. стали и сплавы), DI | Welding of process pipelines (stainless steels and alloys), DI | 1
3893 | Технологические трубопроводы | Process Piping | PI00 | PI00-04-17-30 | Сварка/соединение металлических трубопроводов – алюминий и алюминиевые сплавы DN >100-200мм / >4-8 дюйм, толщина стенки >8-10 | Welding/connecting metal piping - aluminum and aluminum alloys DN >100-200mm / >4-8 ", wall thickness >8-10 | DI | DI | KQ-00-13 | Технологические трубопроводы, DI | Process piping, DI | 1 | KQ-32-00 | Технологические трубопроводы, DI | Process piping, DI | 1 | KQ-32-02 | Сварка технологических трубопроводов (нерж. стали и сплавы), DI | Welding of process pipelines (stainless steels and alloys), DI | 1
3894 | Технологические трубопроводы | Process Piping | PI00 | PI00-04-17-31 | Сварка/соединение металлических трубопроводов – алюминий и алюминиевые сплавы DN >100-200мм / >4-8 дюйм, толщина стенки >10-12 | Welding/connecting metal piping - aluminum and aluminum alloys DN >100-200mm / >4-8 ", wall thickness >10-12 | DI | DI | KQ-00-13 | Технологические трубопроводы, DI | Process piping, DI | 1 | KQ-32-00 | Технологические трубопроводы, DI | Process piping, DI | 1 | KQ-32-02 | Сварка технологических трубопроводов (нерж. стали и сплавы), DI | Welding of process pipelines (stainless steels and alloys), DI | 1
3895 | Технологические трубопроводы | Process Piping | PI00 | PI00-04-17-32 | Сварка/соединение металлических трубопроводов – алюминий и алюминиевые сплавы DN >100-200мм / >4-8 дюйм, толщина стенки >12-14 | Welding/connecting metal piping - aluminum and aluminum alloys DN >100-200mm / >4-8 ", wall thickness >12-14 | DI | DI | KQ-00-13 | Технологические трубопроводы, DI | Process piping, DI | 1 | KQ-32-00 | Технологические трубопроводы, DI | Process piping, DI | 1 | KQ-32-02 | Сварка технологических трубопроводов (нерж. стали и сплавы), DI | Welding of process pipelines (stainless steels and alloys), DI | 1
3896 | Технологические трубопроводы | Process Piping | PI00 | PI00-04-17-33 | Сварка/соединение металлических трубопроводов – алюминий и алюминиевые сплавы DN >100-200мм / >4-8 дюйм, толщина стенки >14-16 | Welding/connecting metal piping - aluminum and aluminum alloys DN >100-200mm / >4-8 ", wall thickness >14-16 | DI | DI | KQ-00-13 | Технологические трубопроводы, DI | Process piping, DI | 1 | KQ-32-00 | Технологические трубопроводы, DI | Process piping, DI | 1 | KQ-32-02 | Сварка технологических трубопроводов (нерж. стали и сплавы), DI | Welding of process pipelines (stainless steels and alloys), DI | 1
3897 | Технологические трубопроводы | Process Piping | PI00 | PI00-04-17-34 | Сварка/соединение металлических трубопроводов – алюминий и алюминиевые сплавы DN >100-200мм / >4-8 дюйм, толщина стенки >16-20 | Welding/connecting metal piping - aluminum and aluminum alloys DN >100-200mm / >4-8 ", wall thickness >16-20 | DI | DI | KQ-00-13 | Технологические трубопроводы, DI | Process piping, DI | 1 | KQ-32-00 | Технологические трубопроводы, DI | Process piping, DI | 1 | KQ-32-02 | Сварка технологических трубопроводов (нерж. стали и сплавы), DI | Welding of process pipelines (stainless steels and alloys), DI | 1
3898 | Технологические трубопроводы | Process Piping | PI00 | PI00-04-17-35 | Сварка/соединение металлических трубопроводов – алюминий и алюминиевые сплавы DN >100-200мм / >4-8 дюйм, толщина стенки >20-24 | Welding/connecting metal piping - aluminum and aluminum alloys DN >100-200mm / >4-8 ", wall thickness >20-24 | DI | DI | KQ-00-13 | Технологические трубопроводы, DI | Process piping, DI | 1 | KQ-32-00 | Технологические трубопроводы, DI | Process piping, DI | 1 | KQ-32-02 | Сварка технологических трубопроводов (нерж. стали и сплавы), DI | Welding of process pipelines (stainless steels and alloys), DI | 1
3899 | Технологические трубопроводы | Process Piping | PI00 | PI00-04-17-36 | Сварка/соединение металлических трубопроводов – алюминий и алюминиевые сплавы DN >100-200мм / >4-8 дюйм, толщина стенки >24-28 | Welding/connecting metal piping - aluminum and aluminum alloys DN >100-200mm / >4-8 ", wall thickness >24-28 | DI | DI | KQ-00-13 | Технологические трубопроводы, DI | Process piping, DI | 1 | KQ-32-00 | Технологические трубопроводы, DI | Process piping, DI | 1 | KQ-32-02 | Сварка технологических трубопроводов (нерж. стали и сплавы), DI | Welding of process pipelines (stainless steels and alloys), DI | 1
3900 | Технологические трубопроводы | Process Piping | PI00 | PI00-04-17-37 | Сварка/соединение металлических трубопроводов – алюминий и алюминиевые сплавы DN >100-200мм / >4-8 дюйм, толщина стенки >28-32 | Welding/connecting metal piping - aluminum and aluminum alloys DN >100-200mm / >4-8 ", wall thickness >28-32 | DI | DI | KQ-00-13 | Технологические трубопроводы, DI | Process piping, DI | 1 | KQ-32-00 | Технологические трубопроводы, DI | Process piping, DI | 1 | KQ-32-02 | Сварка технологических трубопроводов (нерж. стали и сплавы), DI | Welding of process pipelines (stainless steels and alloys), DI | 1
3901 | Технологические трубопроводы | Process Piping | PI00 | PI00-04-17-38 | Сварка/соединение металлических трубопроводов – алюминий и алюминиевые сплавы DN >100-200мм / >4-8 дюйм, толщина стенки >32-36 | Welding/connecting metal piping - aluminum and aluminum alloys DN >100-200mm / >4-8 ", wall thickness >32-36 | DI | DI | KQ-00-13 | Технологические трубопроводы, DI | Process piping, DI | 1 | KQ-32-00 | Технологические трубопроводы, DI | Process piping, DI | 1 | KQ-32-02 | Сварка технологических трубопроводов (нерж. стали и сплавы), DI | Welding of process pipelines (stainless steels and alloys), DI | 1
3902 | Технологические трубопроводы | Process Piping | PI00 | PI00-04-17-39 | Сварка/соединение металлических трубопроводов – алюминий и алюминиевые сплавы DN >100-200мм / >4-8 дюйм, толщина стенки >36-40 | Welding/connecting metal piping - aluminum and aluminum alloys DN >100-200mm / >4-8 ", wall thickness >36-40 | DI | DI | KQ-00-13 | Технологические трубопроводы, DI | Process piping, DI | 1 | KQ-32-00 | Технологические трубопроводы, DI | Process piping, DI | 1 | KQ-32-02 | Сварка технологических трубопроводов (нерж. стали и сплавы), DI | Welding of process pipelines (stainless steels and alloys), DI | 1
3903 | Технологические трубопроводы | Process Piping | PI00 | PI00-04-17-40 | Сварка/соединение металлических трубопроводов – алюминий и алюминиевые сплавы DN >100-200мм / >4-8 дюйм, толщина стенки >40-44 | Welding/connecting metal piping - aluminum and aluminum alloys DN >100-200mm / >4-8 ", wall thickness >40-44 | DI | DI | KQ-00-13 | Технологические трубопроводы, DI | Process piping, DI | 1 | KQ-32-00 | Технологические трубопроводы, DI | Process piping, DI | 1 | KQ-32-02 | Сварка технологических трубопроводов (нерж. стали и сплавы), DI | Welding of process pipelines (stainless steels and alloys), DI | 1
3904 | Технологические трубопроводы | Process Piping | PI00 | PI00-04-17-41 | Сварка/соединение металлических трубопроводов – алюминий и алюминиевые сплавы DN >100-200мм / >4-8 дюйм, толщина стенки >44-48 | Welding/connecting metal piping - aluminum and aluminum alloys DN >100-200mm / >4-8 ", wall thickness >44-48 | DI | DI | KQ-00-13 | Технологические трубопроводы, DI | Process piping, DI | 1 | KQ-32-00 | Технологические трубопроводы, DI | Process piping, DI | 1 | KQ-32-02 | Сварка технологических трубопроводов (нерж. стали и сплавы), DI | Welding of process pipelines (stainless steels and alloys), DI | 1
3905 | Технологические трубопроводы | Process Piping | PI00 | PI00-04-17-42 | Сварка/соединение металлических трубопроводов – алюминий и алюминиевые сплавы DN >200-300мм / >8-12 дюйм, толщина стенки >0-4 | Welding/connecting metal piping - aluminum and aluminum alloys DN >200-300mm / >8-12 ", wall thickness >0-4 | DI | DI | KQ-00-13 | Технологические трубопроводы, DI | Process piping, DI | 1 | KQ-32-00 | Технологические трубопроводы, DI | Process piping, DI | 1 | KQ-32-02 | Сварка технологических трубопроводов (нерж. стали и сплавы), DI | Welding of process pipelines (stainless steels and alloys), DI | 1
3906 | Технологические трубопроводы | Process Piping | PI00 | PI00-04-17-43 | Сварка/соединение металлических трубопроводов – алюминий и алюминиевые сплавы DN >200-300мм / >8-12 дюйм, толщина стенки >4-8 | Welding/connecting metal piping - aluminum and aluminum alloys DN >200-300mm / >8-12 ", wall thickness >4-8 | DI | DI | KQ-00-13 | Технологические трубопроводы, DI | Process piping, DI | 1 | KQ-32-00 | Технологические трубопроводы, DI | Process piping, DI | 1 | KQ-32-02 | Сварка технологических трубопроводов (нерж. стали и сплавы), DI | Welding of process pipelines (stainless steels and alloys), DI | 1
3907 | Технологические трубопроводы | Process Piping | PI00 | PI00-04-17-44 | Сварка/соединение металлических трубопроводов – алюминий и алюминиевые сплавы DN >200-300мм / >8-12 дюйм, толщина стенки >8-12 | Welding/connecting metal piping - aluminum and aluminum alloys DN >200-300mm / >8-12 ", wall thickness >8-12 | DI | DI | KQ-00-13 | Технологические трубопроводы, DI | Process piping, DI | 1 | KQ-32-00 | Технологические трубопроводы, DI | Process piping, DI | 1 | KQ-32-02 | Сварка технологических трубопроводов (нерж. стали и сплавы), DI | Welding of process pipelines (stainless steels and alloys), DI | 1
3908 | Технологические трубопроводы | Process Piping | PI00 | PI00-04-17-45 | Сварка/соединение металлических трубопроводов – алюминий и алюминиевые сплавы DN >200-300мм / >8-12 дюйм, толщина стенки >12-16 | Welding/connecting metal piping - aluminum and aluminum alloys DN >200-300mm / >8-12 ", wall thickness >12-16 | DI | DI | KQ-00-13 | Технологические трубопроводы, DI | Process piping, DI | 1 | KQ-32-00 | Технологические трубопроводы, DI | Process piping, DI | 1 | KQ-32-02 | Сварка технологических трубопроводов (нерж. стали и сплавы), DI | Welding of process pipelines (stainless steels and alloys), DI | 1
3909 | Технологические трубопроводы | Process Piping | PI00 | PI00-04-17-46 | Сварка/соединение металлических трубопроводов – алюминий и алюминиевые сплавы DN >200-300мм / >8-12 дюйм, толщина стенки >16-20 | Welding/connecting metal piping - aluminum and aluminum alloys DN >200-300mm / >8-12 ", wall thickness >16-20 | DI | DI | KQ-00-13 | Технологические трубопроводы, DI | Process piping, DI | 1 | KQ-32-00 | Технологические трубопроводы, DI | Process piping, DI | 1 | KQ-32-02 | Сварка технологических трубопроводов (нерж. стали и сплавы), DI | Welding of process pipelines (stainless steels and alloys), DI | 1
3910 | Технологические трубопроводы | Process Piping | PI00 | PI00-04-17-47 | Сварка/соединение металлических трубопроводов – алюминий и алюминиевые сплавы DN >200-300мм / >8-12 дюйм, толщина стенки >20-24 | Welding/connecting metal piping - aluminum and aluminum alloys DN >200-300mm / >8-12 ", wall thickness >20-24 | DI | DI | KQ-00-13 | Технологические трубопроводы, DI | Process piping, DI | 1 | KQ-32-00 | Технологические трубопроводы, DI | Process piping, DI | 1 | KQ-32-02 | Сварка технологических трубопроводов (нерж. стали и сплавы), DI | Welding of process pipelines (stainless steels and alloys), DI | 1
3911 | Технологические трубопроводы | Process Piping | PI00 | PI00-04-17-48 | Сварка/соединение металлических трубопроводов – алюминий и алюминиевые сплавы DN >200-300мм / >8-12 дюйм, толщина стенки >24-28 | Welding/connecting metal piping - aluminum and aluminum alloys DN >200-300mm / >8-12 ", wall thickness >24-28 | DI | DI | KQ-00-13 | Технологические трубопроводы, DI | Process piping, DI | 1 | KQ-32-00 | Технологические трубопроводы, DI | Process piping, DI | 1 | KQ-32-02 | Сварка технологических трубопроводов (нерж. стали и сплавы), DI | Welding of process pipelines (stainless steels and alloys), DI | 1
3912 | Технологические трубопроводы | Process Piping | PI00 | PI00-04-17-49 | Сварка/соединение металлических трубопроводов – алюминий и алюминиевые сплавы DN >200-300мм / >8-12 дюйм, толщина стенки >28-32 | Welding/connecting metal piping - aluminum and aluminum alloys DN >200-300mm / >8-12 ", wall thickness >28-32 | DI | DI | KQ-00-13 | Технологические трубопроводы, DI | Process piping, DI | 1 | KQ-32-00 | Технологические трубопроводы, DI | Process piping, DI | 1 | KQ-32-02 | Сварка технологических трубопроводов (нерж. стали и сплавы), DI | Welding of process pipelines (stainless steels and alloys), DI | 1
3913 | Технологические трубопроводы | Process Piping | PI00 | PI00-04-17-50 | Сварка/соединение металлических трубопроводов – алюминий и алюминиевые сплавы DN >200-300мм / >8-12 дюйм, толщина стенки >32-36 | Welding/connecting metal piping - aluminum and aluminum alloys DN >200-300mm / >8-12 ", wall thickness >32-36 | DI | DI | KQ-00-13 | Технологические трубопроводы, DI | Process piping, DI | 1 | KQ-32-00 | Технологические трубопроводы, DI | Process piping, DI | 1 | KQ-32-02 | Сварка технологических трубопроводов (нерж. стали и сплавы), DI | Welding of process pipelines (stainless steels and alloys), DI | 1
3914 | Технологические трубопроводы | Process Piping | PI00 | PI00-04-17-51 | Сварка/соединение металлических трубопроводов – алюминий и алюминиевые сплавы DN >200-300мм / >8-12 дюйм, толщина стенки >36-40 | Welding/connecting metal piping - aluminum and aluminum alloys DN >200-300mm / >8-12 ", wall thickness >36-40 | DI | DI | KQ-00-13 | Технологические трубопроводы, DI | Process piping, DI | 1 | KQ-32-00 | Технологические трубопроводы, DI | Process piping, DI | 1 | KQ-32-02 | Сварка технологических трубопроводов (нерж. стали и сплавы), DI | Welding of process pipelines (stainless steels and alloys), DI | 1
3915 | Технологические трубопроводы | Process Piping | PI00 | PI00-04-17-52 | Сварка/соединение металлических трубопроводов – алюминий и алюминиевые сплавы DN >200-300мм / >8-12 дюйм, толщина стенки >40-44 | Welding/connecting metal piping - aluminum and aluminum alloys DN >200-300mm / >8-12 ", wall thickness >40-44 | DI | DI | KQ-00-13 | Технологические трубопроводы, DI | Process piping, DI | 1 | KQ-32-00 | Технологические трубопроводы, DI | Process piping, DI | 1 | KQ-32-02 | Сварка технологических трубопроводов (нерж. стали и сплавы), DI | Welding of process pipelines (stainless steels and alloys), DI | 1
3916 | Технологические трубопроводы | Process Piping | PI00 | PI00-04-17-53 | Сварка/соединение металлических трубопроводов – алюминий и алюминиевые сплавы DN >200-300мм / >8-12 дюйм, толщина стенки >44-48 | Welding/connecting metal piping - aluminum and aluminum alloys DN >200-300mm / >8-12 ", wall thickness >44-48 | DI | DI | KQ-00-13 | Технологические трубопроводы, DI | Process piping, DI | 1 | KQ-32-00 | Технологические трубопроводы, DI | Process piping, DI | 1 | KQ-32-02 | Сварка технологических трубопроводов (нерж. стали и сплавы), DI | Welding of process pipelines (stainless steels and alloys), DI | 1
3917 | Технологические трубопроводы | Process Piping | PI00 | PI00-05 | Резьбовое соединение металлических трубопроводов – Предварительная сборка + монтажная | Threading / connection of steel pipelines - Pre-fabrication + installation
3918 | Технологические трубопроводы | Process Piping | PI00 | PI00-05-04 | Резьбовое соединение металлических трубопроводов | Threading/connection of steel piping
3919 | Технологические трубопроводы | Process Piping | PI00 | PI00-05-04-1 | Резьбовое соединение металлических трубопроводов DN <=25 мм / <=1 дюйм, толщина стенки любая | Threading/connection of steel piping DN <=25 mm / <=1 ”, any wall thickness | DI | DI | KQ-00-13 | Технологические трубопроводы, DI | Process piping, DI | 0 | KQ-33-00 | Технологические трубопроводы, м | Process pipelines, m | 0 | KQ-33-08 | Резьбовые соединения технологических трубопроводов, DI | Threaded connections for process piping, DI | 1
3920 | Технологические трубопроводы | Process Piping | PI00 | PI00-05-04-2 | Резьбовое соединение металлических трубопроводов DN >25 - 50 мм / >1 - 2 дюйм, толщина стенки любая | Threading/connection of steel piping DN >25 - 50 mm/ >1 - 2“, any wall thickness | DI | DI | KQ-00-13 | Технологические трубопроводы, DI | Process piping, DI | 0 | KQ-33-00 | Технологические трубопроводы, м | Process pipelines, m | 0 | KQ-33-08 | Резьбовые соединения технологических трубопроводов, DI | Threaded connections for process piping, DI | 1
3921 | Технологические трубопроводы | Process Piping | PI00 | PI00-05-04-3 | Резьбовое соединение металлических трубопроводов DN >50 - 100 мм / >2 - 4 дюйм, толщина стенки любая | Threaded connection of metal pipelines DN >50 - 100 mm / >2 - 4”es, wall thickness any | DI | DI | KQ-00-13 | Технологические трубопроводы, DI | Process piping, DI | 0 | KQ-33-00 | Технологические трубопроводы, м | Process pipelines, m | 0 | KQ-33-08 | Резьбовые соединения технологических трубопроводов, DI | Threaded connections for process piping, DI | 1
3922 | Технологические трубопроводы | Process Piping | PI00 | PI00-05-04-4 | Резьбовое соединение металлических трубопроводов DN >100 - 200 мм / >4 - 8 дюйм, толщина стенки любая | Threaded connection of metal pipes DN >100 - 200 mm / >4 - 8”es, wall thickness any | DI | DI | KQ-00-13 | Технологические трубопроводы, DI | Process piping, DI | 0 | KQ-33-00 | Технологические трубопроводы, м | Process pipelines, m | 0 | KQ-33-08 | Резьбовые соединения технологических трубопроводов, DI | Threaded connections for process piping, DI | 1
3923 | Технологические трубопроводы | Process Piping | PI00 | PI00-06 | Подготовка, монтаж трубопроводной арматуры и встроенных элементов | Preparation, installation of piping valves and built-in elements
3924 | Технологические трубопроводы | Process Piping | PI00 | PI00-06-01 | Трубопроводная арматура (ручная) | Piping valves (manual)
3925 | Технологические трубопроводы | Process Piping | PI00 | PI00-06-01-13 | Трубопроводная арматура (ручная) DN <=50 мм / <=2 дюйм | Piping valves (manual) DN <=50 mm / <=2” | шт. | pcs. | KQ-00-13 | Технологические трубопроводы, DI | Process piping, DI | 0 | KQ-33-00 | Технологические трубопроводы, м | Process pipelines, m | 0 | KQ-33-07 | Монтаж арматуры технологических трубопроводов, шт. | Installation of fittings for process pipelines, pcs. | 1
3926 | Технологические трубопроводы | Process Piping | PI00 | PI00-06-01-14 | Трубопроводная арматура (ручная) DN >50 - 100 мм / >2 - 4 дюйм | Piping valves (manual) DN >50 - 100mm/ >2 - 4” | шт. | pcs. | KQ-00-13 | Технологические трубопроводы, DI | Process piping, DI | 0 | KQ-33-00 | Технологические трубопроводы, м | Process pipelines, m | 0 | KQ-33-07 | Монтаж арматуры технологических трубопроводов, шт. | Installation of fittings for process pipelines, pcs. | 1
3927 | Технологические трубопроводы | Process Piping | PI00 | PI00-06-01-15 | Трубопроводная арматура (ручная) DN >100 - 200 мм / >4 - 8 дюйм | Piping valves (manual) DN 100 - 200 mm/ >4 - 8” | шт. | pcs. | KQ-00-13 | Технологические трубопроводы, DI | Process piping, DI | 0 | KQ-33-00 | Технологические трубопроводы, м | Process pipelines, m | 0 | KQ-33-07 | Монтаж арматуры технологических трубопроводов, шт. | Installation of fittings for process pipelines, pcs. | 1
3928 | Технологические трубопроводы | Process Piping | PI00 | PI00-06-01-16 | Трубопроводная арматура (ручная) DN >200 - 300 мм / >8 - 12 дюйм | Piping valves (manual) DN >200 - 300 mm / >8 - 12” | шт. | pcs. | KQ-00-13 | Технологические трубопроводы, DI | Process piping, DI | 0 | KQ-33-00 | Технологические трубопроводы, м | Process pipelines, m | 0 | KQ-33-07 | Монтаж арматуры технологических трубопроводов, шт. | Installation of fittings for process pipelines, pcs. | 1
3929 | Технологические трубопроводы | Process Piping | PI00 | PI00-06-01-17 | Трубопроводная арматура (ручная) DN >300 - 500 мм / >12 - 20 дюйм | Piping valves (manual) DN >300 - 500 mm / >12 - 20” | шт. | pcs. | KQ-00-13 | Технологические трубопроводы, DI | Process piping, DI | 0 | KQ-33-00 | Технологические трубопроводы, м | Process pipelines, m | 0 | KQ-33-07 | Монтаж арматуры технологических трубопроводов, шт. | Installation of fittings for process pipelines, pcs. | 1
3930 | Технологические трубопроводы | Process Piping | PI00 | PI00-06-01-18 | Трубопроводная арматура (ручная) DN >500 - 700 мм / >20 - 28 дюйм | Piping valves (manual) DN >500 - 700 mm / >20 - 28” | шт. | pcs. | KQ-00-13 | Технологические трубопроводы, DI | Process piping, DI | 0 | KQ-33-00 | Технологические трубопроводы, м | Process pipelines, m | 0 | KQ-33-07 | Монтаж арматуры технологических трубопроводов, шт. | Installation of fittings for process pipelines, pcs. | 1
3931 | Технологические трубопроводы | Process Piping | PI00 | PI00-06-01-19 | Трубопроводная арматура (ручная) DN >700 - 1000 мм / >28 - 40 дюйм | Piping valves (manual) DN >700 - 1000 mm / >28 - 40” | шт. | pcs. | KQ-00-13 | Технологические трубопроводы, DI | Process piping, DI | 0 | KQ-33-00 | Технологические трубопроводы, м | Process pipelines, m | 0 | KQ-33-07 | Монтаж арматуры технологических трубопроводов, шт. | Installation of fittings for process pipelines, pcs. | 1
3932 | Технологические трубопроводы | Process Piping | PI00 | PI00-06-01-20 | Трубопроводная арматура (ручная) DN >1000 - 1200 мм / >40 - 48 дюйм | Piping valves (manual) DN >1000 - 1200 mm / >40 - 48” | шт. | pcs. | KQ-00-13 | Технологические трубопроводы, DI | Process piping, DI | 0 | KQ-33-00 | Технологические трубопроводы, м | Process pipelines, m | 0 | KQ-33-07 | Монтаж арматуры технологических трубопроводов, шт. | Installation of fittings for process pipelines, pcs. | 1
3933 | Технологические трубопроводы | Process Piping | PI00 | PI00-06-01-21 | Трубопроводная арматура (ручная) DN >1200 - 1400 мм / >48 - 56 дюйм | Piping valves (manual) DN >1200 - 1400 mm / >48 - 56” | шт. | pcs. | KQ-00-13 | Технологические трубопроводы, DI | Process piping, DI | 0 | KQ-33-00 | Технологические трубопроводы, м | Process pipelines, m | 0 | KQ-33-07 | Монтаж арматуры технологических трубопроводов, шт. | Installation of fittings for process pipelines, pcs. | 1
3934 | Технологические трубопроводы | Process Piping | PI00 | PI00-06-01-22 | Трубопроводная арматура (ручная) DN >1400 - 1600 мм / >56 - 64 дюйм | Piping valves (manual) DN >1400 - 1600 mm / >56 - 64” | шт. | pcs. | KQ-00-13 | Технологические трубопроводы, DI | Process piping, DI | 0 | KQ-33-00 | Технологические трубопроводы, м | Process pipelines, m | 0 | KQ-33-07 | Монтаж арматуры технологических трубопроводов, шт. | Installation of fittings for process pipelines, pcs. | 1
3935 | Технологические трубопроводы | Process Piping | PI00 | PI00-06-01-23 | Трубопроводная арматура (ручная) DN >1600 - 1800 мм / >64 - 72 дюйм | Piping valves (manual) DN >1600 - 1800 mm / >64 - 72” | шт. | pcs. | KQ-00-13 | Технологические трубопроводы, DI | Process piping, DI | 0 | KQ-33-00 | Технологические трубопроводы, м | Process pipelines, m | 0 | KQ-33-07 | Монтаж арматуры технологических трубопроводов, шт. | Installation of fittings for process pipelines, pcs. | 1
3936 | Технологические трубопроводы | Process Piping | PI00 | PI00-06-01-24 | Трубопроводная арматура (ручная) DN >1800 - 2000 мм / >72 - 80 дюйм | Piping valves (manual) DN >1800 - 2000 mm / >72 - 80” | шт. | pcs. | KQ-00-13 | Технологические трубопроводы, DI | Process piping, DI | 0 | KQ-33-00 | Технологические трубопроводы, м | Process pipelines, m | 0 | KQ-33-07 | Монтаж арматуры технологических трубопроводов, шт. | Installation of fittings for process pipelines, pcs. | 1
3937 | Технологические трубопроводы | Process Piping | PI00 | PI00-06-01-25 | Трубопроводная арматура (ручная) DN >2000 - 2200 мм / >80 - 88 дюйм | Piping valves (manual) DN >2000 - 2200 mm / >80 - 88” | шт. | pcs. | KQ-00-13 | Технологические трубопроводы, DI | Process piping, DI | 0 | KQ-33-00 | Технологические трубопроводы, м | Process pipelines, m | 0 | KQ-33-07 | Монтаж арматуры технологических трубопроводов, шт. | Installation of fittings for process pipelines, pcs. | 1
3938 | Технологические трубопроводы | Process Piping | PI00 | PI00-06-01-26 | Трубопроводная арматура (ручная) DN >2200 - 2400 мм / >88 - 96 дюйм | Piping valves (manual) DN >2200 - 2400 mm / >88 - 96” | шт. | pcs. | KQ-00-13 | Технологические трубопроводы, DI | Process piping, DI | 0 | KQ-33-00 | Технологические трубопроводы, м | Process pipelines, m | 0 | KQ-33-07 | Монтаж арматуры технологических трубопроводов, шт. | Installation of fittings for process pipelines, pcs. | 1
3939 | Технологические трубопроводы | Process Piping | PI00 | PI00-06-01-27 | Трубопроводная арматура (ручная) DN >2400 - 2800 мм / >96 - 112 дюйм | Piping valves (manual) DN >2400 - 2800 mm / >96 - 112” | шт. | pcs. | KQ-00-13 | Технологические трубопроводы, DI | Process piping, DI | 0 | KQ-33-00 | Технологические трубопроводы, м | Process pipelines, m | 0 | KQ-33-07 | Монтаж арматуры технологических трубопроводов, шт. | Installation of fittings for process pipelines, pcs. | 1
3940 | Технологические трубопроводы | Process Piping | PI00 | PI00-06-01-28 | Трубопроводная арматура (ручная) DN >2800 - 3200 мм / >112 - 128 дюйм | Piping valves (manual) DN >2800 - 3200 mm / >112 - 128” | шт. | pcs. | KQ-00-13 | Технологические трубопроводы, DI | Process piping, DI | 0 | KQ-33-00 | Технологические трубопроводы, м | Process pipelines, m | 0 | KQ-33-07 | Монтаж арматуры технологических трубопроводов, шт. | Installation of fittings for process pipelines, pcs. | 1
3941 | Технологические трубопроводы | Process Piping | PI00 | PI00-06-02 | Встроенные элементы трубопроводов | Built-in piping elements
3942 | Технологические трубопроводы | Process Piping | PI00 | PI00-06-02-13 | Встроенные элементы трубопроводов DN <=50 мм / <=2 дюйм | Built-in piping elements DN <=50 mm / <=2” | шт. | pcs. | KQ-00-13 | Технологические трубопроводы, DI | Process piping, DI | 0 | KQ-33-00 | Технологические трубопроводы, м | Process pipelines, m | 0 | KQ-33-07 | Монтаж арматуры технологических трубопроводов, шт. | Installation of fittings for process pipelines, pcs. | 1
3943 | Технологические трубопроводы | Process Piping | PI00 | PI00-06-02-14 | Встроенные элементы трубопроводов DN >50 - 100 мм / >2 - 4 дюйм | Built-in piping elements DN >50 - 100 mm / >2 - 4” | шт. | pcs. | KQ-00-13 | Технологические трубопроводы, DI | Process piping, DI | 0 | KQ-33-00 | Технологические трубопроводы, м | Process pipelines, m | 0 | KQ-33-07 | Монтаж арматуры технологических трубопроводов, шт. | Installation of fittings for process pipelines, pcs. | 1
3944 | Технологические трубопроводы | Process Piping | PI00 | PI00-06-02-15 | Встроенные элементы трубопроводов DN >100 - 200 мм / >4 - 8 дюйм | Built-in piping elements DN >100 - 200 mm / >4 - 8” | шт. | pcs. | KQ-00-13 | Технологические трубопроводы, DI | Process piping, DI | 0 | KQ-33-00 | Технологические трубопроводы, м | Process pipelines, m | 0 | KQ-33-07 | Монтаж арматуры технологических трубопроводов, шт. | Installation of fittings for process pipelines, pcs. | 1
3945 | Технологические трубопроводы | Process Piping | PI00 | PI00-06-02-16 | Встроенные элементы трубопроводов DN >200 - 300 мм / >8 - 12 дюйм | Built-in piping elements DN >200 - 300 mm / >8 - 12” | шт. | pcs. | KQ-00-13 | Технологические трубопроводы, DI | Process piping, DI | 0 | KQ-33-00 | Технологические трубопроводы, м | Process pipelines, m | 0 | KQ-33-07 | Монтаж арматуры технологических трубопроводов, шт. | Installation of fittings for process pipelines, pcs. | 1
3946 | Технологические трубопроводы | Process Piping | PI00 | PI00-06-02-17 | Встроенные элементы трубопроводов DN >300 - 500 мм / >12 - 20 дюйм | Built-in piping elements DN >300 - 500 mm / >12 - 20” | шт. | pcs. | KQ-00-13 | Технологические трубопроводы, DI | Process piping, DI | 0 | KQ-33-00 | Технологические трубопроводы, м | Process pipelines, m | 0 | KQ-33-07 | Монтаж арматуры технологических трубопроводов, шт. | Installation of fittings for process pipelines, pcs. | 1
3947 | Технологические трубопроводы | Process Piping | PI00 | PI00-06-02-18 | Встроенные элементы трубопроводов DN >500 - 700 мм / >20 - 28 дюйм | Built-in piping elements DN >500 - 700 mm / >20 - 28” | шт. | pcs. | KQ-00-13 | Технологические трубопроводы, DI | Process piping, DI | 0 | KQ-33-00 | Технологические трубопроводы, м | Process pipelines, m | 0 | KQ-33-07 | Монтаж арматуры технологических трубопроводов, шт. | Installation of fittings for process pipelines, pcs. | 1
3948 | Технологические трубопроводы | Process Piping | PI00 | PI00-06-02-19 | Встроенные элементы трубопроводов DN >700 - 1000 мм / >28 - 40 дюйм | Built-in piping elements DN >700 - 1000 mm / >28 - 40” | шт. | pcs. | KQ-00-13 | Технологические трубопроводы, DI | Process piping, DI | 0 | KQ-33-00 | Технологические трубопроводы, м | Process pipelines, m | 0 | KQ-33-07 | Монтаж арматуры технологических трубопроводов, шт. | Installation of fittings for process pipelines, pcs. | 1
3949 | Технологические трубопроводы | Process Piping | PI00 | PI00-06-02-20 | Встроенные элементы трубопроводов DN >1000 - 1200 мм / >40 - 48 дюйм | Built-in piping elements DN >1000 - 1200 mm / >40 - 48” | шт. | pcs. | KQ-00-13 | Технологические трубопроводы, DI | Process piping, DI | 0 | KQ-33-00 | Технологические трубопроводы, м | Process pipelines, m | 0 | KQ-33-07 | Монтаж арматуры технологических трубопроводов, шт. | Installation of fittings for process pipelines, pcs. | 1
3950 | Технологические трубопроводы | Process Piping | PI00 | PI00-06-02-21 | Встроенные элементы трубопроводов DN >1200 - 1400 мм / >48 - 56 дюйм | Built-in piping elements DN >1200 - 1400 mm / >48 - 56” | шт. | pcs. | KQ-00-13 | Технологические трубопроводы, DI | Process piping, DI | 0 | KQ-33-00 | Технологические трубопроводы, м | Process pipelines, m | 0 | KQ-33-07 | Монтаж арматуры технологических трубопроводов, шт. | Installation of fittings for process pipelines, pcs. | 1
3951 | Технологические трубопроводы | Process Piping | PI00 | PI00-06-02-22 | Встроенные элементы трубопроводов DN >1400 - 1600 мм / >56 - 64 дюйм | Built-in piping elements DN >1400 - 1600 mm / >56 - 64” | шт. | pcs. | KQ-00-13 | Технологические трубопроводы, DI | Process piping, DI | 0 | KQ-33-00 | Технологические трубопроводы, м | Process pipelines, m | 0 | KQ-33-07 | Монтаж арматуры технологических трубопроводов, шт. | Installation of fittings for process pipelines, pcs. | 1
3952 | Технологические трубопроводы | Process Piping | PI00 | PI00-06-02-23 | Встроенные элементы трубопроводов DN >1600 - 1800 мм / >64 - 72 дюйм | Built-in piping elements DN >1600 - 1800 mm / >64 - 72” | шт. | pcs. | KQ-00-13 | Технологические трубопроводы, DI | Process piping, DI | 0 | KQ-33-00 | Технологические трубопроводы, м | Process pipelines, m | 0 | KQ-33-07 | Монтаж арматуры технологических трубопроводов, шт. | Installation of fittings for process pipelines, pcs. | 1
3953 | Технологические трубопроводы | Process Piping | PI00 | PI00-06-02-24 | Встроенные элементы трубопроводов DN >1800 - 2000 мм / >72 - 80 дюйм | Built-in piping elements DN >1800 - 2000 mm / >72 - 80” | шт. | pcs. | KQ-00-13 | Технологические трубопроводы, DI | Process piping, DI | 0 | KQ-33-00 | Технологические трубопроводы, м | Process pipelines, m | 0 | KQ-33-07 | Монтаж арматуры технологических трубопроводов, шт. | Installation of fittings for process pipelines, pcs. | 1
3954 | Технологические трубопроводы | Process Piping | PI00 | PI00-06-02-25 | Встроенные элементы трубопроводов DN >2000 - 2200 мм / >80 - 88 дюйм | Built-in piping elements DN >2000 - 2200 mm / >80 - 88” | шт. | pcs. | KQ-00-13 | Технологические трубопроводы, DI | Process piping, DI | 0 | KQ-33-00 | Технологические трубопроводы, м | Process pipelines, m | 0 | KQ-33-07 | Монтаж арматуры технологических трубопроводов, шт. | Installation of fittings for process pipelines, pcs. | 1
3955 | Технологические трубопроводы | Process Piping | PI00 | PI00-06-02-26 | Встроенные элементы трубопроводов DN >2200 - 2400 мм / >88 - 96 дюйм | Built-in piping elements DN >2200 - 2400 mm / >88 - 96” | шт. | pcs. | KQ-00-13 | Технологические трубопроводы, DI | Process piping, DI | 0 | KQ-33-00 | Технологические трубопроводы, м | Process pipelines, m | 0 | KQ-33-07 | Монтаж арматуры технологических трубопроводов, шт. | Installation of fittings for process pipelines, pcs. | 1
3956 | Технологические трубопроводы | Process Piping | PI00 | PI00-06-02-27 | Встроенные элементы трубопроводов DN >2400 - 2800 мм / >96 - 112 дюйм | Built-in piping elements DN >2400 - 2800 mm / >96 - 112” | шт. | pcs. | KQ-00-13 | Технологические трубопроводы, DI | Process piping, DI | 0 | KQ-33-00 | Технологические трубопроводы, м | Process pipelines, m | 0 | KQ-33-07 | Монтаж арматуры технологических трубопроводов, шт. | Installation of fittings for process pipelines, pcs. | 1
3957 | Технологические трубопроводы | Process Piping | PI00 | PI00-06-02-28 | Встроенные элементы трубопроводов DN >2800 - 3200 мм / >112 - 128 дюйм | Built-in piping elements DN >2800 - 3200 mm / >112 - 128” | шт. | pcs. | KQ-00-13 | Технологические трубопроводы, DI | Process piping, DI | 0 | KQ-33-00 | Технологические трубопроводы, м | Process pipelines, m | 0 | KQ-33-07 | Монтаж арматуры технологических трубопроводов, шт. | Installation of fittings for process pipelines, pcs. | 1
3958 | Технологические трубопроводы | Process Piping | PI00 | PI00-06-03 | Отсечная запорная, запорно-регулирующая, регулирующая арматура с приводом | Actuated isolation shut-off, shut-off and control, and control valves
3959 | Технологические трубопроводы | Process Piping | PI00 | PI00-06-03-14 | Отсечная запорная, запорно-регулирующая, регулирующая арматура с приводом DN <=50 мм / <=2 дюйм | Actuated isolation shut-off, shut-off and control, and control valves DN <=50 mm / <=2” | шт. | pcs. | KQ-00-13 | Технологические трубопроводы, DI | Process piping, DI | 0 | KQ-33-00 | Технологические трубопроводы, м | Process pipelines, m | 0 | KQ-33-07 | Монтаж арматуры технологических трубопроводов, шт. | Installation of fittings for process pipelines, pcs. | 1
3960 | Технологические трубопроводы | Process Piping | PI00 | PI00-06-03-15 | Отсечная запорная, запорно-регулирующая, регулирующая арматура с приводом DN >50 - 100 мм / >2 - 4 дюйм | Actuated isolation shut-off, shut-off and control, and control valves DN >50 - 100 mm / >2 - 4” | шт. | pcs. | KQ-00-13 | Технологические трубопроводы, DI | Process piping, DI | 0 | KQ-33-00 | Технологические трубопроводы, м | Process pipelines, m | 0 | KQ-33-07 | Монтаж арматуры технологических трубопроводов, шт. | Installation of fittings for process pipelines, pcs. | 1
3961 | Технологические трубопроводы | Process Piping | PI00 | PI00-06-03-16 | Отсечная запорная, запорно-регулирующая, регулирующая арматура с приводом DN >100 - 200 мм / >4 - 8 дюйм | Actuated isolation shut-off, shut-off and control, and control valves DN >100 - 200 mm / >4 - 8” | шт. | pcs. | KQ-00-13 | Технологические трубопроводы, DI | Process piping, DI | 0 | KQ-33-00 | Технологические трубопроводы, м | Process pipelines, m | 0 | KQ-33-07 | Монтаж арматуры технологических трубопроводов, шт. | Installation of fittings for process pipelines, pcs. | 1
3962 | Технологические трубопроводы | Process Piping | PI00 | PI00-06-03-17 | Отсечная запорная, запорно-регулирующая, регулирующая арматура с приводом DN >200 - 300 мм / >8 - 12 дюйм | Actuated isolation shut-off, shut-off and control, and control valves DN >200 - 300 mm / >8 - 12” | шт. | pcs. | KQ-00-13 | Технологические трубопроводы, DI | Process piping, DI | 0 | KQ-33-00 | Технологические трубопроводы, м | Process pipelines, m | 0 | KQ-33-07 | Монтаж арматуры технологических трубопроводов, шт. | Installation of fittings for process pipelines, pcs. | 1
3963 | Технологические трубопроводы | Process Piping | PI00 | PI00-06-03-18 | Отсечная запорная, запорно-регулирующая, регулирующая арматура с приводом DN >300 - 500 мм / >12 - 20 дюйм | Actuated isolation shut-off, shut-off and control, and control valves DN >300 - 500 mm / >12 - 20” | шт. | pcs. | KQ-00-13 | Технологические трубопроводы, DI | Process piping, DI | 0 | KQ-33-00 | Технологические трубопроводы, м | Process pipelines, m | 0 | KQ-33-07 | Монтаж арматуры технологических трубопроводов, шт. | Installation of fittings for process pipelines, pcs. | 1
3964 | Технологические трубопроводы | Process Piping | PI00 | PI00-06-03-19 | Отсечная запорная, запорно-регулирующая, регулирующая арматура с приводом DN >500 - 700 мм / >20 - 28 дюйм | Actuated isolation shut-off, shut-off and control, and control valves DN >500 - 700 mm / >20 - 28” | шт. | pcs. | KQ-00-13 | Технологические трубопроводы, DI | Process piping, DI | 0 | KQ-33-00 | Технологические трубопроводы, м | Process pipelines, m | 0 | KQ-33-07 | Монтаж арматуры технологических трубопроводов, шт. | Installation of fittings for process pipelines, pcs. | 1
3965 | Технологические трубопроводы | Process Piping | PI00 | PI00-06-03-20 | Отсечная запорная, запорно-регулирующая, регулирующая арматура с приводом DN >700 - 1000 мм / >28 - 40 дюйм | Actuated isolation shut-off, shut-off and control, and control valves DN >700 - 1000 mm / >28 - 40” | шт. | pcs. | KQ-00-13 | Технологические трубопроводы, DI | Process piping, DI | 0 | KQ-33-00 | Технологические трубопроводы, м | Process pipelines, m | 0 | KQ-33-07 | Монтаж арматуры технологических трубопроводов, шт. | Installation of fittings for process pipelines, pcs. | 1
3966 | Технологические трубопроводы | Process Piping | PI00 | PI00-06-03-21 | Отсечная запорная, запорно-регулирующая, регулирующая арматура с приводом DN >1000 - 1200 мм / >40 - 48 дюйм | Actuated isolation shut-off, shut-off and control, and control valves DN >1000 - 1200 mm / >40 - 48” | шт. | pcs. | KQ-00-13 | Технологические трубопроводы, DI | Process piping, DI | 0 | KQ-33-00 | Технологические трубопроводы, м | Process pipelines, m | 0 | KQ-33-07 | Монтаж арматуры технологических трубопроводов, шт. | Installation of fittings for process pipelines, pcs. | 1
3967 | Технологические трубопроводы | Process Piping | PI00 | PI00-06-03-22 | Отсечная запорная, запорно-регулирующая, регулирующая арматура с приводом DN >1200 - 1400 мм / >48 - 56 дюйм | Actuated isolation shut-off, shut-off and control, and control valves DN >1200 - 1400 mm / >48 - 56” | шт. | pcs. | KQ-00-13 | Технологические трубопроводы, DI | Process piping, DI | 0 | KQ-33-00 | Технологические трубопроводы, м | Process pipelines, m | 0 | KQ-33-07 | Монтаж арматуры технологических трубопроводов, шт. | Installation of fittings for process pipelines, pcs. | 1
3968 | Технологические трубопроводы | Process Piping | PI00 | PI00-06-03-23 | Отсечная запорная, запорно-регулирующая, регулирующая арматура с приводом DN >1400 - 1600 мм / >56 - 64 дюйм | Actuated isolation shut-off, shut-off and control, and control valves DN >1400 - 1600 mm / >56 - 64” | шт. | pcs. | KQ-00-13 | Технологические трубопроводы, DI | Process piping, DI | 0 | KQ-33-00 | Технологические трубопроводы, м | Process pipelines, m | 0 | KQ-33-07 | Монтаж арматуры технологических трубопроводов, шт. | Installation of fittings for process pipelines, pcs. | 1
3969 | Технологические трубопроводы | Process Piping | PI00 | PI00-06-03-24 | Отсечная запорная, запорно-регулирующая, регулирующая арматура с приводом DN >1600 - 1800 мм / >64 - 72 дюйм | Actuated isolation shut-off, shut-off and control, and control valves DN >1600 - 1800 mm / >64 - 72” | шт. | pcs. | KQ-00-13 | Технологические трубопроводы, DI | Process piping, DI | 0 | KQ-33-00 | Технологические трубопроводы, м | Process pipelines, m | 0 | KQ-33-07 | Монтаж арматуры технологических трубопроводов, шт. | Installation of fittings for process pipelines, pcs. | 1
3970 | Технологические трубопроводы | Process Piping | PI00 | PI00-06-03-25 | Отсечная запорная, запорно-регулирующая, регулирующая арматура с приводом DN >1800 - 2000 мм / >72 - 80 дюйм | Actuated isolation shut-off, shut-off and control, and control valves DN >1800 - 2000 mm / >72 - 80” | шт. | pcs. | KQ-00-13 | Технологические трубопроводы, DI | Process piping, DI | 0 | KQ-33-00 | Технологические трубопроводы, м | Process pipelines, m | 0 | KQ-33-07 | Монтаж арматуры технологических трубопроводов, шт. | Installation of fittings for process pipelines, pcs. | 1
3971 | Технологические трубопроводы | Process Piping | PI00 | PI00-06-03-26 | Отсечная запорная, запорно-регулирующая, регулирующая арматура с приводом DN >2000 - 2200 мм / >80 - 88 дюйм | Actuated isolation shut-off, shut-off and control, and control valves DN >2000 - 2200 mm / >80 - 88” | шт. | pcs. | KQ-00-13 | Технологические трубопроводы, DI | Process piping, DI | 0 | KQ-33-00 | Технологические трубопроводы, м | Process pipelines, m | 0 | KQ-33-07 | Монтаж арматуры технологических трубопроводов, шт. | Installation of fittings for process pipelines, pcs. | 1
3972 | Технологические трубопроводы | Process Piping | PI00 | PI00-06-03-27 | Отсечная запорная, запорно-регулирующая, регулирующая арматура с приводом DN >2200 - 2400 мм / >88 - 96 дюйм | Actuated isolation shut-off, shut-off and control, and control valves DN >2200 - 2400 mm / >88 - 96” | шт. | pcs. | KQ-00-13 | Технологические трубопроводы, DI | Process piping, DI | 0 | KQ-33-00 | Технологические трубопроводы, м | Process pipelines, m | 0 | KQ-33-07 | Монтаж арматуры технологических трубопроводов, шт. | Installation of fittings for process pipelines, pcs. | 1
3973 | Технологические трубопроводы | Process Piping | PI00 | PI00-06-03-28 | Отсечная запорная, запорно-регулирующая, регулирующая арматура с приводом DN >2400 - 2800 мм / >96 - 112 дюйм | Actuated isolation shut-off, shut-off and control, and control valves DN >2400 - 2800 mm / >96 - 112” | шт. | pcs. | KQ-00-13 | Технологические трубопроводы, DI | Process piping, DI | 0 | KQ-33-00 | Технологические трубопроводы, м | Process pipelines, m | 0 | KQ-33-07 | Монтаж арматуры технологических трубопроводов, шт. | Installation of fittings for process pipelines, pcs. | 1
3974 | Технологические трубопроводы | Process Piping | PI00 | PI00-06-03-29 | Отсечная запорная, запорно-регулирующая, регулирующая арматура с приводом DN >2800 - 3200 мм / >112 - 128 дюйм | Actuated isolation shut-off, shut-off and control, and control valves DN >2800 - 3200 mm / >112 - 128” | шт. | pcs. | KQ-00-13 | Технологические трубопроводы, DI | Process piping, DI | 0 | KQ-33-00 | Технологические трубопроводы, м | Process pipelines, m | 0 | KQ-33-07 | Монтаж арматуры технологических трубопроводов, шт. | Installation of fittings for process pipelines, pcs. | 1
3975 | Технологические трубопроводы | Process Piping | PI00 | PI00-06-04 | Предохранительные клапаны | Pressure safety valves
3976 | Технологические трубопроводы | Process Piping | PI00 | PI00-06-04-13 | Предохранительные клапаны DN <=50 мм / <=2 дюйм | Pressure safety valves DN <=50 mm / <=2” | шт. | pcs. | KQ-00-13 | Технологические трубопроводы, DI | Process piping, DI | 0 | KQ-33-00 | Технологические трубопроводы, м | Process pipelines, m | 0 | KQ-33-07 | Монтаж арматуры технологических трубопроводов, шт. | Installation of fittings for process pipelines, pcs. | 1
3977 | Технологические трубопроводы | Process Piping | PI00 | PI00-06-04-14 | Предохранительные клапаны DN >50 - 100 мм / >2 - 4 дюйм | Pressure safety valves DN >50 - 100 mm / >2 - 4” | шт. | pcs. | KQ-00-13 | Технологические трубопроводы, DI | Process piping, DI | 0 | KQ-33-00 | Технологические трубопроводы, м | Process pipelines, m | 0 | KQ-33-07 | Монтаж арматуры технологических трубопроводов, шт. | Installation of fittings for process pipelines, pcs. | 1
3978 | Технологические трубопроводы | Process Piping | PI00 | PI00-06-04-15 | Предохранительные клапаны DN >100 - 200 мм / >4 - 8 дюйм | Pressure safety valves DN >100 - 200 mm / >4 - 8” | шт. | pcs. | KQ-00-13 | Технологические трубопроводы, DI | Process piping, DI | 0 | KQ-33-00 | Технологические трубопроводы, м | Process pipelines, m | 0 | KQ-33-07 | Монтаж арматуры технологических трубопроводов, шт. | Installation of fittings for process pipelines, pcs. | 1
3979 | Технологические трубопроводы | Process Piping | PI00 | PI00-06-04-16 | Предохранительные клапаны DN >200 - 300 мм / >8 - 12 дюйм | Pressure safety valves DN >200 - 300 mm / >8 - 12” | шт. | pcs. | KQ-00-13 | Технологические трубопроводы, DI | Process piping, DI | 0 | KQ-33-00 | Технологические трубопроводы, м | Process pipelines, m | 0 | KQ-33-07 | Монтаж арматуры технологических трубопроводов, шт. | Installation of fittings for process pipelines, pcs. | 1
3980 | Технологические трубопроводы | Process Piping | PI00 | PI00-06-04-17 | Предохранительные клапаны DN >300 - 500 мм / >12 - 20 дюйм | Pressure safety valves DN >300 - 500 mm / >12 - 20” | шт. | pcs. | KQ-00-13 | Технологические трубопроводы, DI | Process piping, DI | 0 | KQ-33-00 | Технологические трубопроводы, м | Process pipelines, m | 0 | KQ-33-07 | Монтаж арматуры технологических трубопроводов, шт. | Installation of fittings for process pipelines, pcs. | 1
3981 | Технологические трубопроводы | Process Piping | PI00 | PI00-06-04-18 | Предохранительные клапаны DN >500 - 700 мм / >20 - 28 дюйм | Pressure safety valves DN >500 - 700 mm / >20 - 28” | шт. | pcs. | KQ-00-13 | Технологические трубопроводы, DI | Process piping, DI | 0 | KQ-33-00 | Технологические трубопроводы, м | Process pipelines, m | 0 | KQ-33-07 | Монтаж арматуры технологических трубопроводов, шт. | Installation of fittings for process pipelines, pcs. | 1
3982 | Технологические трубопроводы | Process Piping | PI00 | PI00-06-04-19 | Предохранительные клапаны DN >700 - 1000 мм / >28 - 40 дюйм | Pressure safety valves DN >700 - 1000 mm / >28 - 40” | шт. | pcs. | KQ-00-13 | Технологические трубопроводы, DI | Process piping, DI | 0 | KQ-33-00 | Технологические трубопроводы, м | Process pipelines, m | 0 | KQ-33-07 | Монтаж арматуры технологических трубопроводов, шт. | Installation of fittings for process pipelines, pcs. | 1
3983 | Технологические трубопроводы | Process Piping | PI00 | PI00-06-04-20 | Предохранительные клапаны DN >1000 - 1200 мм / >40 - 48 дюйм | Pressure safety valves DN >1000 - 1200 mm / >40 - 48” | шт. | pcs. | KQ-00-13 | Технологические трубопроводы, DI | Process piping, DI | 0 | KQ-33-00 | Технологические трубопроводы, м | Process pipelines, m | 0 | KQ-33-07 | Монтаж арматуры технологических трубопроводов, шт. | Installation of fittings for process pipelines, pcs. | 1
3984 | Технологические трубопроводы | Process Piping | PI00 | PI00-06-04-21 | Предохранительные клапаны DN >1200 - 1400 мм / >48 - 56 дюйм | Pressure safety valves DN >1200 - 1400 mm / >48 - 56” | шт. | pcs. | KQ-00-13 | Технологические трубопроводы, DI | Process piping, DI | 0 | KQ-33-00 | Технологические трубопроводы, м | Process pipelines, m | 0 | KQ-33-07 | Монтаж арматуры технологических трубопроводов, шт. | Installation of fittings for process pipelines, pcs. | 1
3985 | Технологические трубопроводы | Process Piping | PI00 | PI00-06-04-22 | Предохранительные клапаны DN >1400 - 1600 мм / >56 - 64 дюйм | Pressure safety valves DN >1400 - 1600 mm / >56 - 64” | шт. | pcs. | KQ-00-13 | Технологические трубопроводы, DI | Process piping, DI | 0 | KQ-33-00 | Технологические трубопроводы, м | Process pipelines, m | 0 | KQ-33-07 | Монтаж арматуры технологических трубопроводов, шт. | Installation of fittings for process pipelines, pcs. | 1
3986 | Технологические трубопроводы | Process Piping | PI00 | PI00-06-04-23 | Предохранительные клапаны DN >1600 - 1800 мм / >64 - 72 дюйм | Pressure safety valves DN >1600 - 1800 mm / >64 - 72” | шт. | pcs. | KQ-00-13 | Технологические трубопроводы, DI | Process piping, DI | 0 | KQ-33-00 | Технологические трубопроводы, м | Process pipelines, m | 0 | KQ-33-07 | Монтаж арматуры технологических трубопроводов, шт. | Installation of fittings for process pipelines, pcs. | 1
3987 | Технологические трубопроводы | Process Piping | PI00 | PI00-06-04-24 | Предохранительные клапаны DN >1800 - 2000 мм / >72 - 80 дюйм | Pressure safety valves DN >1800 - 2000 mm / >72 - 80” | шт. | pcs. | KQ-00-13 | Технологические трубопроводы, DI | Process piping, DI | 0 | KQ-33-00 | Технологические трубопроводы, м | Process pipelines, m | 0 | KQ-33-07 | Монтаж арматуры технологических трубопроводов, шт. | Installation of fittings for process pipelines, pcs. | 1
3988 | Технологические трубопроводы | Process Piping | PI00 | PI00-06-04-25 | Предохранительные клапаны DN >2000 - 2200 мм / >80 - 88 дюйм | Pressure safety valves DN >2000 - 2200 mm / >80 - 88” | шт. | pcs. | KQ-00-13 | Технологические трубопроводы, DI | Process piping, DI | 0 | KQ-33-00 | Технологические трубопроводы, м | Process pipelines, m | 0 | KQ-33-07 | Монтаж арматуры технологических трубопроводов, шт. | Installation of fittings for process pipelines, pcs. | 1
3989 | Технологические трубопроводы | Process Piping | PI00 | PI00-06-04-26 | Предохранительные клапаны DN >2200 - 2400 мм / >88 - 96 дюйм | Pressure safety valves DN >2200 - 2400 mm / >88 - 96” | шт. | pcs. | KQ-00-13 | Технологические трубопроводы, DI | Process piping, DI | 0 | KQ-33-00 | Технологические трубопроводы, м | Process pipelines, m | 0 | KQ-33-07 | Монтаж арматуры технологических трубопроводов, шт. | Installation of fittings for process pipelines, pcs. | 1
3990 | Технологические трубопроводы | Process Piping | PI00 | PI00-06-04-27 | Предохранительные клапаны DN >2400 - 2800 мм / >96 - 112 дюйм | Pressure safety valves DN >2400 - 2800 mm / >96 - 112” | шт. | pcs. | KQ-00-13 | Технологические трубопроводы, DI | Process piping, DI | 0 | KQ-33-00 | Технологические трубопроводы, м | Process pipelines, m | 0 | KQ-33-07 | Монтаж арматуры технологических трубопроводов, шт. | Installation of fittings for process pipelines, pcs. | 1
3991 | Технологические трубопроводы | Process Piping | PI00 | PI00-06-04-28 | Предохранительные клапаны DN >2800 - 3200 мм / >112 - 128 дюйм | Pressure safety valves DN >2800 - 3200 mm / >112 - 128” | шт. | pcs. | KQ-00-13 | Технологические трубопроводы, DI | Process piping, DI | 0 | KQ-33-00 | Технологические трубопроводы, м | Process pipelines, m | 0 | KQ-33-07 | Монтаж арматуры технологических трубопроводов, шт. | Installation of fittings for process pipelines, pcs. | 1
3992 | Технологические трубопроводы | Process Piping | PI00 | PI00-06-05 | Устройства блокировки приводов арматур | Valve actuators locking devices
3993 | Технологические трубопроводы | Process Piping | PI00 | PI00-06-05-1 | Цепи и замки | Chains and locks | шт. | pcs. | KQ-00-13 | Технологические трубопроводы, DI | Process piping, DI | 0 | KQ-33-00 | Технологические трубопроводы, м | Process pipelines, m | 0 | KQ-33-07 | Монтаж арматуры технологических трубопроводов, шт. | Installation of fittings for process pipelines, pcs. | 0
3994 | Технологические трубопроводы | Process Piping | PI00 | PI00-06-05-2 | Блокировочные устройства | Locking devices | шт. | pcs. | KQ-00-13 | Технологические трубопроводы, DI | Process piping, DI | 0 | KQ-33-00 | Технологические трубопроводы, м | Process pipelines, m | 0 | KQ-33-07 | Монтаж арматуры технологических трубопроводов, шт. | Installation of fittings for process pipelines, pcs. | 0
3995 | Технологические трубопроводы | Process Piping | PI00 | PI00-07 | Изготовление и монтаж опор трубопроводов | Fabrication and installation of piping supports
3996 | Технологические трубопроводы | Process Piping | PI00 | PI00-07-07 | Изготовление первичных опор из углеродистой и низколегированной стали | Fabrication of primary supports of carbon and low-alloy steel
3997 | Технологические трубопроводы | Process Piping | PI00 | PI00-07-07-1 | Изготовление первичных опор из углеродистой и низколегированной стали - вес одной опоры - 0-10 кг | Fabrication of primary carbon and low-alloy steel supports - weight of one support: 0-10 kg | кг | kg | KQ-00-13 | Технологические трубопроводы, DI | Process piping, DI | 0 | KQ-33-00 | Технологические трубопроводы, м | Process pipelines, m | 0 | KQ-33-05 | Изготовление опор технологических трубопроводов, т | Manufacture of process pipeline supports, t | 0.001
3998 | Технологические трубопроводы | Process Piping | PI00 | PI00-07-07-2 | Изготовление первичных опор из углеродистой и низколегированной стали - вес одной опоры - >10-50 кг | Fabrication of primary carbon and low-alloy steel supports - weight of one support: >10-50 kg | кг | kg | KQ-00-13 | Технологические трубопроводы, DI | Process piping, DI | 0 | KQ-33-00 | Технологические трубопроводы, м | Process pipelines, m | 0 | KQ-33-05 | Изготовление опор технологических трубопроводов, т | Manufacture of process pipeline supports, t | 0.001
3999 | Технологические трубопроводы | Process Piping | PI00 | PI00-07-07-3 | Изготовление первичных опор из углеродистой и низколегированной стали - вес одной опоры - >50-100 кг | Fabrication of primary carbon and low-alloy steel supports - weight of one support: >50-100 kg | кг | kg | KQ-00-13 | Технологические трубопроводы, DI | Process piping, DI | 0 | KQ-33-00 | Технологические трубопроводы, м | Process pipelines, m | 0 | KQ-33-05 | Изготовление опор технологических трубопроводов, т | Manufacture of process pipeline supports, t | 0.001
4000 | Технологические трубопроводы | Process Piping | PI00 | PI00-07-07-4 | Изготовление первичных опор из углеродистой и низколегированной стали - вес одной опоры - >100-200 кг | Fabrication of primary carbon and low-alloy steel supports - weight of one support: >100-200 kg | кг | kg | KQ-00-13 | Технологические трубопроводы, DI | Process piping, DI | 0 | KQ-33-00 | Технологические трубопроводы, м | Process pipelines, m | 0 | KQ-33-05 | Изготовление опор технологических трубопроводов, т | Manufacture of process pipeline supports, t | 0.001
4001 | Технологические трубопроводы | Process Piping | PI00 | PI00-07-07-5 | Изготовление первичных опор из углеродистой и низколегированной стали - вес одной опоры - >200-300 кг | Fabrication of primary carbon and low-alloy steel supports - weight of one support: >200-300 kg | кг | kg | KQ-00-13 | Технологические трубопроводы, DI | Process piping, DI | 0 | KQ-33-00 | Технологические трубопроводы, м | Process pipelines, m | 0 | KQ-33-05 | Изготовление опор технологических трубопроводов, т | Manufacture of process pipeline supports, t | 0.001
4002 | Технологические трубопроводы | Process Piping | PI00 | PI00-07-07-6 | Изготовление первичных опор из углеродистой и низколегированной стали - вес одной опоры - >300-400 кг | Fabrication of primary carbon and low-alloy steel supports - weight of one support: >300-400 kg | кг | kg | KQ-00-13 | Технологические трубопроводы, DI | Process piping, DI | 0 | KQ-33-00 | Технологические трубопроводы, м | Process pipelines, m | 0 | KQ-33-05 | Изготовление опор технологических трубопроводов, т | Manufacture of process pipeline supports, t | 0.001
4003 | Технологические трубопроводы | Process Piping | PI00 | PI00-07-07-7 | Изготовление первичных опор из углеродистой и низколегированной стали - вес одной опоры - >400-500 кг | Fabrication of primary carbon and low-alloy steel supports - weight of one support: >400-500 kg | кг | kg | KQ-00-13 | Технологические трубопроводы, DI | Process piping, DI | 0 | KQ-33-00 | Технологические трубопроводы, м | Process pipelines, m | 0 | KQ-33-05 | Изготовление опор технологических трубопроводов, т | Manufacture of process pipeline supports, t | 0.001
4004 | Технологические трубопроводы | Process Piping | PI00 | PI00-07-07-8 | Изготовление первичных опор из углеродистой и низколегированной стали - вес одной опоры - >500 кг | Fabrication of primary carbon and low-alloy steel supports - weight of one support: >500 kg | кг | kg | KQ-00-13 | Технологические трубопроводы, DI | Process piping, DI | 0 | KQ-33-00 | Технологические трубопроводы, м | Process pipelines, m | 0 | KQ-33-05 | Изготовление опор технологических трубопроводов, т | Manufacture of process pipeline supports, t | 0.001
4005 | Технологические трубопроводы | Process Piping | PI00 | PI00-07-08 | Изготовление первичных опор из нержавеющей стали | Fabrication of primary stainless steel supports
4006 | Технологические трубопроводы | Process Piping | PI00 | PI00-07-08-1 | Изготовление первичных опор из нержавеющей стали - вес одной опоры - >0-10 кг | Fabrication of primary stainless steel supports - weight of one support: >0-10 kg | кг | kg | KQ-00-13 | Технологические трубопроводы, DI | Process piping, DI | 0 | KQ-33-00 | Технологические трубопроводы, м | Process pipelines, m | 0 | KQ-33-05 | Изготовление опор технологических трубопроводов, т | Manufacture of process pipeline supports, t | 0.001
4007 | Технологические трубопроводы | Process Piping | PI00 | PI00-07-08-2 | Изготовление первичных опор из нержавеющей стали - вес одной опоры - >10-50 кг | Fabrication of primary stainless steel supports - weight of one support: >10-50 kg | кг | kg | KQ-00-13 | Технологические трубопроводы, DI | Process piping, DI | 0 | KQ-33-00 | Технологические трубопроводы, м | Process pipelines, m | 0 | KQ-33-05 | Изготовление опор технологических трубопроводов, т | Manufacture of process pipeline supports, t | 0.001
4008 | Технологические трубопроводы | Process Piping | PI00 | PI00-07-08-3 | Изготовление первичных опор из нержавеющей стали - вес одной опоры - >50-100 кг | Fabrication of primary stainless steel supports - weight of one support: >50-100 kg | кг | kg | KQ-00-13 | Технологические трубопроводы, DI | Process piping, DI | 0 | KQ-33-00 | Технологические трубопроводы, м | Process pipelines, m | 0 | KQ-33-05 | Изготовление опор технологических трубопроводов, т | Manufacture of process pipeline supports, t | 0.001
4009 | Технологические трубопроводы | Process Piping | PI00 | PI00-07-08-4 | Изготовление первичных опор из нержавеющей стали - вес одной опоры - >100-200 кг | Fabrication of primary stainless steel supports - weight of one support: >100-200 kg | кг | kg | KQ-00-13 | Технологические трубопроводы, DI | Process piping, DI | 0 | KQ-33-00 | Технологические трубопроводы, м | Process pipelines, m | 0 | KQ-33-05 | Изготовление опор технологических трубопроводов, т | Manufacture of process pipeline supports, t | 0.001
4010 | Технологические трубопроводы | Process Piping | PI00 | PI00-07-08-5 | Изготовление первичных опор из нержавеющей стали - вес одной опоры - >200-300 кг | Fabrication of primary stainless steel supports - weight of one support: >200-300 kg | кг | kg | KQ-00-13 | Технологические трубопроводы, DI | Process piping, DI | 0 | KQ-33-00 | Технологические трубопроводы, м | Process pipelines, m | 0 | KQ-33-05 | Изготовление опор технологических трубопроводов, т | Manufacture of process pipeline supports, t | 0.001
4011 | Технологические трубопроводы | Process Piping | PI00 | PI00-07-08-6 | Изготовление первичных опор из нержавеющей стали - вес одной опоры - >300-400 кг | Fabrication of primary stainless steel supports - weight of one support: >300-400 kg | кг | kg | KQ-00-13 | Технологические трубопроводы, DI | Process piping, DI | 0 | KQ-33-00 | Технологические трубопроводы, м | Process pipelines, m | 0 | KQ-33-05 | Изготовление опор технологических трубопроводов, т | Manufacture of process pipeline supports, t | 0.001
4012 | Технологические трубопроводы | Process Piping | PI00 | PI00-07-08-7 | Изготовление первичных опор из нержавеющей стали - вес одной опоры - >400-500 кг | Fabrication of primary stainless steel supports - weight of one support: >400-500 kg | кг | kg | KQ-00-13 | Технологические трубопроводы, DI | Process piping, DI | 0 | KQ-33-00 | Технологические трубопроводы, м | Process pipelines, m | 0 | KQ-33-05 | Изготовление опор технологических трубопроводов, т | Manufacture of process pipeline supports, t | 0.001
4013 | Технологические трубопроводы | Process Piping | PI00 | PI00-07-08-8 | Изготовление первичных опор из нержавеющей стали - вес одной опоры - >500 кг | Fabrication of primary stainless steel supports - weight of one support: >500 kg | кг | kg | KQ-00-13 | Технологические трубопроводы, DI | Process piping, DI | 0 | KQ-33-00 | Технологические трубопроводы, м | Process pipelines, m | 0 | KQ-33-05 | Изготовление опор технологических трубопроводов, т | Manufacture of process pipeline supports, t | 0.001
4014 | Технологические трубопроводы | Process Piping | PI00 | PI00-07-09 | Изготовление вторичных опор из углеродистой и низколегированной стали | Fabrication of secondary carbon and low-alloy steel supports
4015 | Технологические трубопроводы | Process Piping | PI00 | PI00-07-09-1 | Изготовление вторичных опор из углеродистой и низколегированной стали - вес одной опоры - >0-10кг | Fabrication of secondary carbon and low-alloy steel supports - weight of one support: >0-10 kg | кг | kg | KQ-00-13 | Технологические трубопроводы, DI | Process piping, DI | 0 | KQ-33-00 | Технологические трубопроводы, м | Process pipelines, m | 0 | KQ-33-05 | Изготовление опор технологических трубопроводов, т | Manufacture of process pipeline supports, t | 0.001
4016 | Технологические трубопроводы | Process Piping | PI00 | PI00-07-09-2 | Изготовление вторичных опор из углеродистой и низколегированной стали - вес одной опоры - >10-50кг | Fabrication of secondary carbon and low-alloy steel supports - weight of one support: >10-50 kg | кг | kg | KQ-00-13 | Технологические трубопроводы, DI | Process piping, DI | 0 | KQ-33-00 | Технологические трубопроводы, м | Process pipelines, m | 0 | KQ-33-05 | Изготовление опор технологических трубопроводов, т | Manufacture of process pipeline supports, t | 0.001
4017 | Технологические трубопроводы | Process Piping | PI00 | PI00-07-09-3 | Изготовление вторичных опор из углеродистой и низколегированной стали - вес одной опоры - >50-100кг | Fabrication of secondary carbon and low-alloy steel supports - weight of one support: >50-100 kg | кг | kg | KQ-00-13 | Технологические трубопроводы, DI | Process piping, DI | 0 | KQ-33-00 | Технологические трубопроводы, м | Process pipelines, m | 0 | KQ-33-05 | Изготовление опор технологических трубопроводов, т | Manufacture of process pipeline supports, t | 0.001
4018 | Технологические трубопроводы | Process Piping | PI00 | PI00-07-09-4 | Изготовление вторичных опор из углеродистой и низколегированной стали - вес одной опоры - >100-200кг | Fabrication of secondary carbon and low-alloy steel supports - weight of one support: >100-200 kg | кг | kg | KQ-00-13 | Технологические трубопроводы, DI | Process piping, DI | 0 | KQ-33-00 | Технологические трубопроводы, м | Process pipelines, m | 0 | KQ-33-05 | Изготовление опор технологических трубопроводов, т | Manufacture of process pipeline supports, t | 0.001
4019 | Технологические трубопроводы | Process Piping | PI00 | PI00-07-09-5 | Изготовление вторичных опор из углеродистой и низколегированной стали - вес одной опоры - >200-300кг | Fabrication of secondary carbon and low-alloy steel supports - weight of one support: >200-300 kg | кг | kg | KQ-00-13 | Технологические трубопроводы, DI | Process piping, DI | 0 | KQ-33-00 | Технологические трубопроводы, м | Process pipelines, m | 0 | KQ-33-05 | Изготовление опор технологических трубопроводов, т | Manufacture of process pipeline supports, t | 0.001
4020 | Технологические трубопроводы | Process Piping | PI00 | PI00-07-09-6 | Изготовление вторичных опор из углеродистой и низколегированной стали - вес одной опоры - >300-400кг | Fabrication of secondary carbon and low-alloy steel supports - weight of one support: >300-400 kg | кг | kg | KQ-00-13 | Технологические трубопроводы, DI | Process piping, DI | 0 | KQ-33-00 | Технологические трубопроводы, м | Process pipelines, m | 0 | KQ-33-05 | Изготовление опор технологических трубопроводов, т | Manufacture of process pipeline supports, t | 0.001
4021 | Технологические трубопроводы | Process Piping | PI00 | PI00-07-09-7 | Изготовление вторичных опор из углеродистой и низколегированной стали - вес одной опоры - >400-500кг | Fabrication of secondary carbon and low-alloy steel supports - weight of one support: >400-500 kg | кг | kg | KQ-00-13 | Технологические трубопроводы, DI | Process piping, DI | 0 | KQ-33-00 | Технологические трубопроводы, м | Process pipelines, m | 0 | KQ-33-05 | Изготовление опор технологических трубопроводов, т | Manufacture of process pipeline supports, t | 0.001
4022 | Технологические трубопроводы | Process Piping | PI00 | PI00-07-09-8 | Изготовление вторичных опор из углеродистой и низколегированной стали - вес одной опоры - >500кг | Fabrication of secondary carbon and low-alloy steel supports - weight of one support: >500 kg | кг | kg | KQ-00-13 | Технологические трубопроводы, DI | Process piping, DI | 0 | KQ-33-00 | Технологические трубопроводы, м | Process pipelines, m | 0 | KQ-33-05 | Изготовление опор технологических трубопроводов, т | Manufacture of process pipeline supports, t | 0.001
4023 | Технологические трубопроводы | Process Piping | PI00 | PI00-07-10 | Изготовление вторичных опор из нержавеющей стали | Fabrication of secondary stainless steel supports
4024 | Технологические трубопроводы | Process Piping | PI00 | PI00-07-10-1 | Изготовление вторичных опор из нержавеющей стали - вес одной опоры - >0-10кг | Fabrication of secondary stainless steel supports - weight of one support: >0-10 kg | кг | kg | KQ-00-13 | Технологические трубопроводы, DI | Process piping, DI | 0 | KQ-33-00 | Технологические трубопроводы, м | Process pipelines, m | 0 | KQ-33-05 | Изготовление опор технологических трубопроводов, т | Manufacture of process pipeline supports, t | 0.001
4025 | Технологические трубопроводы | Process Piping | PI00 | PI00-07-10-2 | Изготовление вторичных опор из нержавеющей стали - вес одной опоры - >10-50кг | Fabrication of secondary stainless steel supports - weight of one support: >10-50 kg | кг | kg | KQ-00-13 | Технологические трубопроводы, DI | Process piping, DI | 0 | KQ-33-00 | Технологические трубопроводы, м | Process pipelines, m | 0 | KQ-33-05 | Изготовление опор технологических трубопроводов, т | Manufacture of process pipeline supports, t | 0.001
4026 | Технологические трубопроводы | Process Piping | PI00 | PI00-07-10-3 | Изготовление вторичных опор из нержавеющей стали - вес одной опоры - >50-100кг | Fabrication of secondary stainless steel supports - weight of one support: >50-100 kg | кг | kg | KQ-00-13 | Технологические трубопроводы, DI | Process piping, DI | 0 | KQ-33-00 | Технологические трубопроводы, м | Process pipelines, m | 0 | KQ-33-05 | Изготовление опор технологических трубопроводов, т | Manufacture of process pipeline supports, t | 0.001
4027 | Технологические трубопроводы | Process Piping | PI00 | PI00-07-10-4 | Изготовление вторичных опор из нержавеющей стали - вес одной опоры - >100-200кг | Fabrication of secondary stainless steel supports - weight of one support: >100-200 kg | кг | kg | KQ-00-13 | Технологические трубопроводы, DI | Process piping, DI | 0 | KQ-33-00 | Технологические трубопроводы, м | Process pipelines, m | 0 | KQ-33-05 | Изготовление опор технологических трубопроводов, т | Manufacture of process pipeline supports, t | 0.001
4028 | Технологические трубопроводы | Process Piping | PI00 | PI00-07-10-5 | Изготовление вторичных опор из нержавеющей стали - вес одной опоры - >200-300кг | Fabrication of secondary stainless steel supports - weight of one support: >200-300 kg | кг | kg | KQ-00-13 | Технологические трубопроводы, DI | Process piping, DI | 0 | KQ-33-00 | Технологические трубопроводы, м | Process pipelines, m | 0 | KQ-33-05 | Изготовление опор технологических трубопроводов, т | Manufacture of process pipeline supports, t | 0.001
4029 | Технологические трубопроводы | Process Piping | PI00 | PI00-07-10-6 | Изготовление вторичных опор из нержавеющей стали - вес одной опоры - >300-400кг | Fabrication of secondary stainless steel supports - weight of one support: >300-400 kg | кг | kg | KQ-00-13 | Технологические трубопроводы, DI | Process piping, DI | 0 | KQ-33-00 | Технологические трубопроводы, м | Process pipelines, m | 0 | KQ-33-05 | Изготовление опор технологических трубопроводов, т | Manufacture of process pipeline supports, t | 0.001
4030 | Технологические трубопроводы | Process Piping | PI00 | PI00-07-10-7 | Изготовление вторичных опор из нержавеющей стали - вес одной опоры - >400-500кг | Fabrication of secondary stainless steel supports - weight of one support: >400-500 kg | кг | kg | KQ-00-13 | Технологические трубопроводы, DI | Process piping, DI | 0 | KQ-33-00 | Технологические трубопроводы, м | Process pipelines, m | 0 | KQ-33-05 | Изготовление опор технологических трубопроводов, т | Manufacture of process pipeline supports, t | 0.001
4031 | Технологические трубопроводы | Process Piping | PI00 | PI00-07-10-8 | Изготовление вторичных опор из нержавеющей стали - вес одной опоры - >500кг | Fabrication of secondary stainless steel supports - weight of one support: >500 kg | кг | kg | KQ-00-13 | Технологические трубопроводы, DI | Process piping, DI | 0 | KQ-33-00 | Технологические трубопроводы, м | Process pipelines, m | 0 | KQ-33-05 | Изготовление опор технологических трубопроводов, т | Manufacture of process pipeline supports, t | 0.001
4032 | Технологические трубопроводы | Process Piping | PI00 | PI00-07-11 | Монтаж первичных опор | Installation of primary supports
4033 | Технологические трубопроводы | Process Piping | PI00 | PI00-07-11-1 | Монтаж первичных опор - вес одной опоры - >0-10кг | Installation of primary supports - weight of one support: >0-10 kg | кг | kg | KQ-00-13 | Технологические трубопроводы, DI | Process piping, DI | 0 | KQ-33-00 | Технологические трубопроводы, м | Process pipelines, m | 0 | KQ-33-06 | Монтаж опор технологических трубопроводов, т | Installation of process pipeline supports, t | 0.001
4034 | Технологические трубопроводы | Process Piping | PI00 | PI00-07-11-2 | Монтаж первичных опор- вес одной опоры - >10-50кг | Installation of primary supports - weight of one support: >10-50 kg | кг | kg | KQ-00-13 | Технологические трубопроводы, DI | Process piping, DI | 0 | KQ-33-00 | Технологические трубопроводы, м | Process pipelines, m | 0 | KQ-33-06 | Монтаж опор технологических трубопроводов, т | Installation of process pipeline supports, t | 0.001
4035 | Технологические трубопроводы | Process Piping | PI00 | PI00-07-11-3 | Монтаж первичных опор- вес одной опоры - >50-100кг | Installation of primary supports - weight of one support: >50-100 kg | кг | kg | KQ-00-13 | Технологические трубопроводы, DI | Process piping, DI | 0 | KQ-33-00 | Технологические трубопроводы, м | Process pipelines, m | 0 | KQ-33-06 | Монтаж опор технологических трубопроводов, т | Installation of process pipeline supports, t | 0.001
4036 | Технологические трубопроводы | Process Piping | PI00 | PI00-07-11-4 | Монтаж первичных опор- вес одной опоры - >100-200кг | Installation of primary supports - weight of one support: >100-200 kg | кг | kg | KQ-00-13 | Технологические трубопроводы, DI | Process piping, DI | 0 | KQ-33-00 | Технологические трубопроводы, м | Process pipelines, m | 0 | KQ-33-06 | Монтаж опор технологических трубопроводов, т | Installation of process pipeline supports, t | 0.001
4037 | Технологические трубопроводы | Process Piping | PI00 | PI00-07-11-5 | Монтаж первичных опор- вес одной опоры - >200-300кг | Installation of primary supports - weight of one support: >200-300 kg | кг | kg | KQ-00-13 | Технологические трубопроводы, DI | Process piping, DI | 0 | KQ-33-00 | Технологические трубопроводы, м | Process pipelines, m | 0 | KQ-33-06 | Монтаж опор технологических трубопроводов, т | Installation of process pipeline supports, t | 0.001
4038 | Технологические трубопроводы | Process Piping | PI00 | PI00-07-11-6 | Монтаж первичных опор- вес одной опоры - >300-400кг | Installation of primary supports - weight of one support: >300-400 kg | кг | kg | KQ-00-13 | Технологические трубопроводы, DI | Process piping, DI | 0 | KQ-33-00 | Технологические трубопроводы, м | Process pipelines, m | 0 | KQ-33-06 | Монтаж опор технологических трубопроводов, т | Installation of process pipeline supports, t | 0.001
4039 | Технологические трубопроводы | Process Piping | PI00 | PI00-07-11-7 | Монтаж первичных опор- вес одной опоры - >400-500кг | Installation of primary supports - weight of one support: >400-500 kg | кг | kg | KQ-00-13 | Технологические трубопроводы, DI | Process piping, DI | 0 | KQ-33-00 | Технологические трубопроводы, м | Process pipelines, m | 0 | KQ-33-06 | Монтаж опор технологических трубопроводов, т | Installation of process pipeline supports, t | 0.001
4040 | Технологические трубопроводы | Process Piping | PI00 | PI00-07-11-8 | Монтаж первичных опор- вес одной опоры - >500кг | Installation of primary supports - weight of one support: >500 kg | кг | kg | KQ-00-13 | Технологические трубопроводы, DI | Process piping, DI | 0 | KQ-33-00 | Технологические трубопроводы, м | Process pipelines, m | 0 | KQ-33-06 | Монтаж опор технологических трубопроводов, т | Installation of process pipeline supports, t | 0.001
4041 | Технологические трубопроводы | Process Piping | PI00 | PI00-07-12 | Монтаж вторичных опор | Installation of secondary supports
4042 | Технологические трубопроводы | Process Piping | PI00 | PI00-07-12-1 | Монтаж вторичных опор - вес одной опоры - >0-10кг | Installation of secondary supports - weight of one support: >0-10kg | кг | kg | KQ-00-13 | Технологические трубопроводы, DI | Process piping, DI | 0 | KQ-33-00 | Технологические трубопроводы, м | Process pipelines, m | 0 | KQ-33-06 | Монтаж опор технологических трубопроводов, т | Installation of process pipeline supports, t | 0.001
4043 | Технологические трубопроводы | Process Piping | PI00 | PI00-07-12-2 | Монтаж вторичных опор- вес одной опоры - >10-50кг | Installation of secondary supports - weight of one support: >10-50kg | кг | kg | KQ-00-13 | Технологические трубопроводы, DI | Process piping, DI | 0 | KQ-33-00 | Технологические трубопроводы, м | Process pipelines, m | 0 | KQ-33-06 | Монтаж опор технологических трубопроводов, т | Installation of process pipeline supports, t | 0.001
4044 | Технологические трубопроводы | Process Piping | PI00 | PI00-07-12-3 | Монтаж вторичных опор- вес одной опоры - >50-100кг | Installation of secondary supports - weight of one support: >50-100kg | кг | kg | KQ-00-13 | Технологические трубопроводы, DI | Process piping, DI | 0 | KQ-33-00 | Технологические трубопроводы, м | Process pipelines, m | 0 | KQ-33-06 | Монтаж опор технологических трубопроводов, т | Installation of process pipeline supports, t | 0.001
4045 | Технологические трубопроводы | Process Piping | PI00 | PI00-07-12-4 | Монтаж вторичных опор- вес одной опоры - >100-200кг | Installation of secondary supports - weight of one support: >100-200kg | кг | kg | KQ-00-13 | Технологические трубопроводы, DI | Process piping, DI | 0 | KQ-33-00 | Технологические трубопроводы, м | Process pipelines, m | 0 | KQ-33-06 | Монтаж опор технологических трубопроводов, т | Installation of process pipeline supports, t | 0.001
4046 | Технологические трубопроводы | Process Piping | PI00 | PI00-07-12-5 | Монтаж вторичных опор- вес одной опоры - >200-300кг | Installation of secondary supports - weight of one support: >200-300kg | кг | kg | KQ-00-13 | Технологические трубопроводы, DI | Process piping, DI | 0 | KQ-33-00 | Технологические трубопроводы, м | Process pipelines, m | 0 | KQ-33-06 | Монтаж опор технологических трубопроводов, т | Installation of process pipeline supports, t | 0.001
4047 | Технологические трубопроводы | Process Piping | PI00 | PI00-07-12-6 | Монтаж вторичных опор- вес одной опоры - >300-400кг | Installation of secondary supports - weight of one support: >300-400kg | кг | kg | KQ-00-13 | Технологические трубопроводы, DI | Process piping, DI | 0 | KQ-33-00 | Технологические трубопроводы, м | Process pipelines, m | 0 | KQ-33-06 | Монтаж опор технологических трубопроводов, т | Installation of process pipeline supports, t | 0.001
4048 | Технологические трубопроводы | Process Piping | PI00 | PI00-07-12-7 | Монтаж вторичных опор- вес одной опоры - >400-500кг | Installation of secondary supports - weight of one support: >400-500kg | кг | kg | KQ-00-13 | Технологические трубопроводы, DI | Process piping, DI | 0 | KQ-33-00 | Технологические трубопроводы, м | Process pipelines, m | 0 | KQ-33-06 | Монтаж опор технологических трубопроводов, т | Installation of process pipeline supports, t | 0.001
4049 | Технологические трубопроводы | Process Piping | PI00 | PI00-07-12-8 | Монтаж вторичных опор- вес одной опоры - >500кг | Installation of secondary supports - weight of one support: >500kg | кг | kg | KQ-00-13 | Технологические трубопроводы, DI | Process piping, DI | 0 | KQ-33-00 | Технологические трубопроводы, м | Process pipelines, m | 0 | KQ-33-06 | Монтаж опор технологических трубопроводов, т | Installation of process pipeline supports, t | 0.001
4050 | Технологические трубопроводы | Process Piping | PI00 | PI00-07-13 | Монтаж специальных опор | Installation of special supports
4051 | Технологические трубопроводы | Process Piping | PI00 | PI00-07-13-1 | Монтаж специальных опор - вес одной опоры - >0-10кг | Installation of special supports - weight of one support: >0-10kg | шт. | pcs. | KQ-00-13 | Технологические трубопроводы, DI | Process piping, DI | 0 | KQ-33-00 | Технологические трубопроводы, м | Process pipelines, m | 0 | KQ-33-06 | Монтаж опор технологических трубопроводов, т | Installation of process pipeline supports, t | 0.01
4052 | Технологические трубопроводы | Process Piping | PI00 | PI00-07-13-2 | Монтаж специальных опор - вес одной опоры - >10-50кг | Installation of special supports - weight of one support: >10-50kg | шт. | pcs. | KQ-00-13 | Технологические трубопроводы, DI | Process piping, DI | 0 | KQ-33-00 | Технологические трубопроводы, м | Process pipelines, m | 0 | KQ-33-06 | Монтаж опор технологических трубопроводов, т | Installation of process pipeline supports, t | 0.05
4053 | Технологические трубопроводы | Process Piping | PI00 | PI00-07-13-3 | Монтаж специальных опор - вес одной опоры - >50-100кг | Installation of special supports - weight of one support: >50-100kg | шт. | pcs. | KQ-00-13 | Технологические трубопроводы, DI | Process piping, DI | 0 | KQ-33-00 | Технологические трубопроводы, м | Process pipelines, m | 0 | KQ-33-06 | Монтаж опор технологических трубопроводов, т | Installation of process pipeline supports, t | 0.1
4054 | Технологические трубопроводы | Process Piping | PI00 | PI00-07-13-4 | Монтаж специальных опор - вес одной опоры - >100-200кг | Installation of special supports - weight of one support: >100-200kg | шт. | pcs. | KQ-00-13 | Технологические трубопроводы, DI | Process piping, DI | 0 | KQ-33-00 | Технологические трубопроводы, м | Process pipelines, m | 0 | KQ-33-06 | Монтаж опор технологических трубопроводов, т | Installation of process pipeline supports, t | 0.2
4055 | Технологические трубопроводы | Process Piping | PI00 | PI00-07-13-5 | Монтаж специальных опор - вес одной опоры - >200-300кг | Installation of special supports - weight of one support: >200-300kg | шт. | pcs. | KQ-00-13 | Технологические трубопроводы, DI | Process piping, DI | 0 | KQ-33-00 | Технологические трубопроводы, м | Process pipelines, m | 0 | KQ-33-06 | Монтаж опор технологических трубопроводов, т | Installation of process pipeline supports, t | 0.3
4056 | Технологические трубопроводы | Process Piping | PI00 | PI00-07-13-6 | Монтаж специальных опор - вес одной опоры - >300-400кг | Installation of special supports - weight of one support: >300-400kg | шт. | pcs. | KQ-00-13 | Технологические трубопроводы, DI | Process piping, DI | 0 | KQ-33-00 | Технологические трубопроводы, м | Process pipelines, m | 0 | KQ-33-06 | Монтаж опор технологических трубопроводов, т | Installation of process pipeline supports, t | 0.4
4057 | Технологические трубопроводы | Process Piping | PI00 | PI00-07-13-7 | Монтаж специальных опор - вес одной опоры - >400-500кг | Installation of special supports - weight of one support: >400-500kg | шт. | pcs. | KQ-00-13 | Технологические трубопроводы, DI | Process piping, DI | 0 | KQ-33-00 | Технологические трубопроводы, м | Process pipelines, m | 0 | KQ-33-06 | Монтаж опор технологических трубопроводов, т | Installation of process pipeline supports, t | 0.5
4058 | Технологические трубопроводы | Process Piping | PI00 | PI00-07-13-8 | Монтаж специальных опор - вес одной опоры - >500кг | Installation of special supports - weight of one support: >500kg | шт. | pcs. | KQ-00-13 | Технологические трубопроводы, DI | Process piping, DI | 0 | KQ-33-00 | Технологические трубопроводы, м | Process pipelines, m | 0 | KQ-33-06 | Монтаж опор технологических трубопроводов, т | Installation of process pipeline supports, t | 0.75
4059 | Технологические трубопроводы | Process Piping | PI00 | PI00-08 | После сварочная термообработка (иные работы по трубам) | Post weld heat treatment (other piping works)
4060 | Технологические трубопроводы | Process Piping | PI00 | PI00-08-01 | ПСТО трубопроводов | PWHT of piping
4061 | Технологические трубопроводы | Process Piping | PI00 | PI00-08-01-15 | ПСТО трубопроводов DN <=50 мм / <=2 дюйм, толщина стенки любая (все материалы) | PWHT of piping DN <=50 mm / <=2”, any wall thickness (all materials) | шт. | pcs. | KQ-00-13 | Технологические трубопроводы, DI | Process piping, DI | 0 | KQ-32-00 | Технологические трубопроводы, DI | Process piping, DI | 0 | KQ-32-03 | ПСТО трубопроводов, стык | Post-weld heat treatment of pipelines, joint | 1
4062 | Технологические трубопроводы | Process Piping | PI00 | PI00-08-01-16 | ПСТО трубопроводов DN >50 - 100 мм / >2 - 4 дюйм, толщина стенки любая (все материалы) | PWHT of piping DN >50 - 100 mm/ >2 - 4”, any wall thickness (all materials) | шт. | pcs. | KQ-00-13 | Технологические трубопроводы, DI | Process piping, DI | 0 | KQ-32-00 | Технологические трубопроводы, DI | Process piping, DI | 0 | KQ-32-03 | ПСТО трубопроводов, стык | Post-weld heat treatment of pipelines, joint | 1
4063 | Технологические трубопроводы | Process Piping | PI00 | PI00-08-01-17 | ПСТО трубопроводов DN >100 - 200 мм / >4 - 8 дюйм, толщина стенки любая (все материалы) | PWHT of piping DN >100 - 100 mm/ >4 - 8”, any wall thickness (all materials) | шт. | pcs. | KQ-00-13 | Технологические трубопроводы, DI | Process piping, DI | 0 | KQ-32-00 | Технологические трубопроводы, DI | Process piping, DI | 0 | KQ-32-03 | ПСТО трубопроводов, стык | Post-weld heat treatment of pipelines, joint | 1
4064 | Технологические трубопроводы | Process Piping | PI00 | PI00-08-01-18 | ПСТО трубопроводов DN >200 - 300 мм / >8 - 12 дюйм, толщина стенки любая (все материалы) | PWHT of piping DN >200 - 300 mm/ >8 - 12”, any wall thickness (all materials) | шт. | pcs. | KQ-00-13 | Технологические трубопроводы, DI | Process piping, DI | 0 | KQ-32-00 | Технологические трубопроводы, DI | Process piping, DI | 0 | KQ-32-03 | ПСТО трубопроводов, стык | Post-weld heat treatment of pipelines, joint | 1
4065 | Технологические трубопроводы | Process Piping | PI00 | PI00-08-01-19 | ПСТО трубопроводов DN >300 - 500 мм / >12 - 20 дюйм, толщина стенки любая (все материалы) | PWHT of piping DN >300 - 500 mm/ >12 - 20”, any wall thickness (all materials) | шт. | pcs. | KQ-00-13 | Технологические трубопроводы, DI | Process piping, DI | 0 | KQ-32-00 | Технологические трубопроводы, DI | Process piping, DI | 0 | KQ-32-03 | ПСТО трубопроводов, стык | Post-weld heat treatment of pipelines, joint | 1
4066 | Технологические трубопроводы | Process Piping | PI00 | PI00-08-01-20 | ПСТО трубопроводов DN >500 - 700 мм / >20 - 28 дюйм, толщина стенки любая (все материалы) | PWHT of piping DN >500 - 700 mm/ >20 - 28”, any wall thickness (all materials) | шт. | pcs. | KQ-00-13 | Технологические трубопроводы, DI | Process piping, DI | 0 | KQ-32-00 | Технологические трубопроводы, DI | Process piping, DI | 0 | KQ-32-03 | ПСТО трубопроводов, стык | Post-weld heat treatment of pipelines, joint | 1
4067 | Технологические трубопроводы | Process Piping | PI00 | PI00-08-01-21 | ПСТО трубопроводов DN >700 - 1000 мм / >28 - 40 дюйм, толщина стенки любая (все материалы) | PWHT of piping DN >700 - 1000 mm/ >28 - 40”, any wall thickness (all materials) | шт. | pcs. | KQ-00-13 | Технологические трубопроводы, DI | Process piping, DI | 0 | KQ-32-00 | Технологические трубопроводы, DI | Process piping, DI | 0 | KQ-32-03 | ПСТО трубопроводов, стык | Post-weld heat treatment of pipelines, joint | 1
4068 | Технологические трубопроводы | Process Piping | PI00 | PI00-08-01-22 | ПСТО трубопроводов DN >1000 - 1200 мм / >40 - 48 дюйм, толщина стенки любая (все материалы) | PWHT of piping DN >1000 - 1200 mm/ >40 - 48”, any wall thickness (all materials) | шт. | pcs. | KQ-00-13 | Технологические трубопроводы, DI | Process piping, DI | 0 | KQ-32-00 | Технологические трубопроводы, DI | Process piping, DI | 0 | KQ-32-03 | ПСТО трубопроводов, стык | Post-weld heat treatment of pipelines, joint | 1
4069 | Технологические трубопроводы | Process Piping | PI00 | PI00-08-01-23 | ПСТО трубопроводов DN >1200 - 1400 мм / >48 - 56 дюйм, толщина стенки любая (все материалы) | PWHT of piping DN >1200 - 1400 mm/ >48 - 56”, any wall thickness (all materials) | шт. | pcs. | KQ-00-13 | Технологические трубопроводы, DI | Process piping, DI | 0 | KQ-32-00 | Технологические трубопроводы, DI | Process piping, DI | 0 | KQ-32-03 | ПСТО трубопроводов, стык | Post-weld heat treatment of pipelines, joint | 1
4070 | Технологические трубопроводы | Process Piping | PI00 | PI00-08-01-24 | ПСТО трубопроводов DN >1400 - 1600 мм / >56 - 64 дюйм, толщина стенки любая (все материалы) | PWHT of piping DN >1400 - 1600 mm/ >56 - 64”, any wall thickness (all materials) | шт. | pcs. | KQ-00-13 | Технологические трубопроводы, DI | Process piping, DI | 0 | KQ-32-00 | Технологические трубопроводы, DI | Process piping, DI | 0 | KQ-32-03 | ПСТО трубопроводов, стык | Post-weld heat treatment of pipelines, joint | 1
4071 | Технологические трубопроводы | Process Piping | PI00 | PI00-08-01-25 | ПСТО трубопроводов DN >1600 - 1800 мм / >64 - 72 дюйм, толщина стенки любая (все материалы) | PWHT of piping DN >1600 - 1800 mm/ >64 - 72”, any wall thickness (all materials) | шт. | pcs. | KQ-00-13 | Технологические трубопроводы, DI | Process piping, DI | 0 | KQ-32-00 | Технологические трубопроводы, DI | Process piping, DI | 0 | KQ-32-03 | ПСТО трубопроводов, стык | Post-weld heat treatment of pipelines, joint | 1
4072 | Технологические трубопроводы | Process Piping | PI00 | PI00-08-01-26 | ПСТО трубопроводов DN >1800 - 2000 мм / >72 - 80 дюйм, толщина стенки любая (все материалы) | PWHT of piping DN >1800 - 2000 mm/ >72 - 80”, any wall thickness (all materials) | шт. | pcs. | KQ-00-13 | Технологические трубопроводы, DI | Process piping, DI | 0 | KQ-32-00 | Технологические трубопроводы, DI | Process piping, DI | 0 | KQ-32-03 | ПСТО трубопроводов, стык | Post-weld heat treatment of pipelines, joint | 1
4073 | Технологические трубопроводы | Process Piping | PI00 | PI00-08-01-27 | ПСТО трубопроводов DN >2000 - 2200 мм / >80 - 88 дюйм, толщина стенки любая (все материалы) | PWHT of piping DN >2000 - 2200 mm/ >80 - 88”, any wall thickness (all materials) | шт. | pcs. | KQ-00-13 | Технологические трубопроводы, DI | Process piping, DI | 0 | KQ-32-00 | Технологические трубопроводы, DI | Process piping, DI | 0 | KQ-32-03 | ПСТО трубопроводов, стык | Post-weld heat treatment of pipelines, joint | 1
4074 | Технологические трубопроводы | Process Piping | PI00 | PI00-08-01-28 | ПСТО трубопроводов DN >2200 - 2400 мм / >88 - 96 дюйм, толщина стенки любая (все материалы) | PWHT of piping DN >2200 - 2400 mm/ >88 - 96”, any wall thickness (all materials) | шт. | pcs. | KQ-00-13 | Технологические трубопроводы, DI | Process piping, DI | 0 | KQ-32-00 | Технологические трубопроводы, DI | Process piping, DI | 0 | KQ-32-03 | ПСТО трубопроводов, стык | Post-weld heat treatment of pipelines, joint | 1
4075 | Технологические трубопроводы | Process Piping | PI00 | PI00-08-01-29 | ПСТО трубопроводов DN >2400 - 2800 мм / >96 - 112 дюйм, толщина стенки любая (все материалы) | PWHT of piping DN >2400 - 2800 mm/ >96 - 112”, any wall thickness (all materials) | шт. | pcs. | KQ-00-13 | Технологические трубопроводы, DI | Process piping, DI | 0 | KQ-32-00 | Технологические трубопроводы, DI | Process piping, DI | 0 | KQ-32-03 | ПСТО трубопроводов, стык | Post-weld heat treatment of pipelines, joint | 1
4076 | Технологические трубопроводы | Process Piping | PI00 | PI00-08-01-30 | ПСТО трубопроводов DN >2800 - 3200 мм / >112 - 128 дюйм, толщина стенки любая (все материалы) | PWHT of piping DN >2800 - 3200 mm/ >112 - 128”, any wall thickness (all materials) | шт. | pcs. | KQ-00-13 | Технологические трубопроводы, DI | Process piping, DI | 0 | KQ-32-00 | Технологические трубопроводы, DI | Process piping, DI | 0 | KQ-32-03 | ПСТО трубопроводов, стык | Post-weld heat treatment of pipelines, joint | 1
4077 | Технологические трубопроводы | Process Piping | PI00 | PI00-08-02 | ПСТО опор трубопроводов и оборудования | PWHT of piping and supports
4078 | Технологические трубопроводы | Process Piping | PI00 | PI00-08-02-1 | ПСТО опор трубопроводов и оборудования (все материалы) | PWHT of piping and supports (all materials) | шт. | pcs. | KQ-00-13 | Технологические трубопроводы, DI | Process piping, DI | 0 | KQ-32-00 | Технологические трубопроводы, DI | Process piping, DI | 0 | KQ-32-03 | ПСТО трубопроводов, стык | Post-weld heat treatment of pipelines, joint | 1
4079 | Технологические трубопроводы | Process Piping | PI00 | PI00-09 | Подготовка сварного соединения | Preparation of the welded joint
4080 | Технологические трубопроводы | Process Piping | PI00 | PI00-09-01 | Зачистка внутренней поверхности сварного соединения трубопровода пневмотраспорта (углеродистые стали) | Scrubbing of the inner surface of the welded joint of the pneumotransport pipeline (carbon steels)
4081 | Технологические трубопроводы | Process Piping | PI00 | PI00-09-01-01 | Зачистка внутренней поверхности сварного соединения и околошовной зоны трубопровода пневмотраспорта из углеродистых сталей со снятием выпуклости (усиления) сварного шва DN <=50 мм / <=2 дюйм, толщина стенки любая | Scubbing of the inner surface of the welded joint and around the seam zone of the pneumotransport pipeline made of carbon steels with removal of the bulge (reinforcement) of the weld DN <=50 mm / <=2 inch, wall thickness any | DI | DI | KQ-00-13 | Технологические трубопроводы, DI | Process piping, DI | 0 | KQ-32-00 | Технологические трубопроводы, DI | Process piping, DI | 0 | KQ-32-01 | Сварка технологических трубопроводов (черн. стали), DI | Welding of process pipelines (black steel), DI | 0
4082 | Технологические трубопроводы | Process Piping | PI00 | PI00-09-01-02 | Зачистка внутренней поверхности сварного соединения и околошовной зоны трубопровода пневмотраспорта из углеродистых сталей со снятием выпуклости (усиления) сварного шва DN >50-100 мм / >2-4 дюйм, толщина стенки любая | Scrubbing of the inner surface of the welded joint and periweld zone of the carbon steel pneumatic transport pipeline with removal of the bulge (reinforcement) of the weld DN >50-100 mm / >2-4 inches, wall thickness any | DI | DI | KQ-00-13 | Технологические трубопроводы, DI | Process piping, DI | 0 | KQ-32-00 | Технологические трубопроводы, DI | Process piping, DI | 0 | KQ-32-01 | Сварка технологических трубопроводов (черн. стали), DI | Welding of process pipelines (black steel), DI | 0
4083 | Технологические трубопроводы | Process Piping | PI00 | PI00-09-01-03 | Зачистка внутренней поверхности сварного соединения и околошовной зоны трубопровода пневмотраспорта из углеродистых сталей со снятием выпуклости (усиления) сварного шва DN >100-150 мм / >4-6 дюйм, толщина стенки любая | Scrubbing of the inner surface of the welded joint and peri seam zone of the carbon steel pneumatic transport pipeline with removal of the bulge (reinforcement) of the weld DN >100-150 mm / >4-6 inch, wall thickness any | DI | DI | KQ-00-13 | Технологические трубопроводы, DI | Process piping, DI | 0 | KQ-32-00 | Технологические трубопроводы, DI | Process piping, DI | 0 | KQ-32-01 | Сварка технологических трубопроводов (черн. стали), DI | Welding of process pipelines (black steel), DI | 0
4084 | Технологические трубопроводы | Process Piping | PI00 | PI00-09-01-04 | Зачистка внутренней поверхности сварного соединения и околошовной зоны трубопровода пневмотраспорта из углеродистых сталей со снятием выпуклости (усиления) сварного шва DN >150-200 мм / >6-8 дюйм, толщина стенки любая | Scrubbing of the inner surface of the welded joint and peri seam zone of the carbon steel pneumatic transport pipeline with removal of the bulge (reinforcement) of the weld DN >150-200 mm / >6-8 inch, any wall thickness | DI | DI | KQ-00-13 | Технологические трубопроводы, DI | Process piping, DI | 0 | KQ-32-00 | Технологические трубопроводы, DI | Process piping, DI | 0 | KQ-32-01 | Сварка технологических трубопроводов (черн. стали), DI | Welding of process pipelines (black steel), DI | 0
4085 | Технологические трубопроводы | Process Piping | PI00 | PI00-09-01-05 | Зачистка внутренней поверхности сварного соединения и околошовной зоны трубопровода пневмотраспорта из углеродистых сталей со снятием выпуклости (усиления) сварного шва DN >200-250 мм / >8-10 дюйм, толщина стенки любая | Scrubbing of the inner surface of the welded joint and peri seam zone of the carbon steel pneumatic transport pipeline with removal of the bulge (reinforcement) of the weld DN >200-250 mm / >8-10 inch, wall thickness any | DI | DI | KQ-00-13 | Технологические трубопроводы, DI | Process piping, DI | 0 | KQ-32-00 | Технологические трубопроводы, DI | Process piping, DI | 0 | KQ-32-01 | Сварка технологических трубопроводов (черн. стали), DI | Welding of process pipelines (black steel), DI | 0
4086 | Технологические трубопроводы | Process Piping | PI00 | PI00-09-01-06 | Зачистка внутренней поверхности сварного соединения и околошовной зоны трубопровода пневмотраспорта из углеродистых сталей со снятием выпуклости (усиления) сварного шва DN >250-300 мм / >10-12 дюйм, толщина стенки любая | Scrubbing of the inner surface of the welded joint and peri seam zone of the carbon steel pneumatic transport pipeline with removal of the bulge (reinforcement) of the weld DN >250-300 mm / >10-12 inch, wall thickness any | DI | DI | KQ-00-13 | Технологические трубопроводы, DI | Process piping, DI | 0 | KQ-32-00 | Технологические трубопроводы, DI | Process piping, DI | 0 | KQ-32-01 | Сварка технологических трубопроводов (черн. стали), DI | Welding of process pipelines (black steel), DI | 0
4087 | Технологические трубопроводы | Process Piping | PI00 | PI00-09-01-07 | Зачистка внутренней поверхности сварного соединения и околошовной зоны трубопровода пневмотраспорта из углеродистых сталей со снятием выпуклости (усиления) сварного шва DN >300-400 мм / >12-16 дюйм, толщина стенки любая | Scrubbing of the inner surface of the welded joint and peri seam area of the carbon steel pneumatic transport pipeline with removal of the bulge (reinforcement) of the weld DN >300-400 mm / >12-16 inch, wall thickness any | DI | DI | KQ-00-13 | Технологические трубопроводы, DI | Process piping, DI | 0 | KQ-32-00 | Технологические трубопроводы, DI | Process piping, DI | 0 | KQ-32-01 | Сварка технологических трубопроводов (черн. стали), DI | Welding of process pipelines (black steel), DI | 0
4088 | Технологические трубопроводы | Process Piping | PI00 | PI00-09-01-08 | Зачистка внутренней поверхности сварного соединения и околошовной зоны трубопровода пневмотраспорта из углеродистых сталей со снятием выпуклости (усиления) сварного шва DN >400-500 мм / >18-20 дюйм, толщина стенки любая | Scrubbing of the inner surface of the welded joint and peri seam area of the carbon steel pneumatic transport pipeline with removal of the bulge (reinforcement) of the weld DN >400-500 mm / >18-20 inch, wall thickness any | DI | DI | KQ-00-13 | Технологические трубопроводы, DI | Process piping, DI | 0 | KQ-32-00 | Технологические трубопроводы, DI | Process piping, DI | 0 | KQ-32-01 | Сварка технологических трубопроводов (черн. стали), DI | Welding of process pipelines (black steel), DI | 0
4089 | Технологические трубопроводы | Process Piping | PI00 | PI00-09-02 | Зачистка внутренней поверхности сварного соединения трубопровода пневмотраспорта (легированные и высоколегированные стали) | Scubbing of the inner surface of the welded joint of the pneumatic transport pipeline (alloy and high-alloy steels)
4090 | Технологические трубопроводы | Process Piping | PI00 | PI00-09-02-01 | Зачистка внутренней поверхности сварного соединения и околошовной зоны трубопровода пневмотраспорта из легированных и высоколегированных сталей со снятием выпуклости (усиления) сварного шва DN <=50 мм / <=2 дюйм, толщина стенки любая | Scrubbing of the inner surface of the welded joint and peri seam zone of the pneumatic transport pipeline made of alloyed and high-alloy steels with removal of the bulge (reinforcement) of the weld DN <=50 mm / <=2 inch, wall thickness any | DI | DI | KQ-00-13 | Технологические трубопроводы, DI | Process piping, DI | 0 | KQ-32-00 | Технологические трубопроводы, DI | Process piping, DI | 0 | KQ-32-02 | Сварка технологических трубопроводов (нерж. стали и сплавы), DI | Welding of process pipelines (stainless steels and alloys), DI | 0
4091 | Технологические трубопроводы | Process Piping | PI00 | PI00-09-02-02 | Зачистка внутренней поверхности сварного соединения и околошовной зоны трубопровода пневмотраспорта из легированных и высоколегированных сталей со снятием выпуклости (усиления) сварного шва DN >50-100 мм / >2-4 дюйм, толщина стенки любая | Scrubbing of the inner surface of the welded joint and peri seam zone of the pneumatic transport pipeline made of alloyed and high-alloy steels with removal of the bulge (reinforcement) of the weld DN >50-100 mm / >2-4 inch, wall thickness any | DI | DI | KQ-00-13 | Технологические трубопроводы, DI | Process piping, DI | 0 | KQ-32-00 | Технологические трубопроводы, DI | Process piping, DI | 0 | KQ-32-02 | Сварка технологических трубопроводов (нерж. стали и сплавы), DI | Welding of process pipelines (stainless steels and alloys), DI | 0
4092 | Технологические трубопроводы | Process Piping | PI00 | PI00-09-02-03 | Зачистка внутренней поверхности сварного соединения и околошовной зоны трубопровода пневмотраспорта из легированных и высоколегированных сталей со снятием выпуклости (усиления) сварного шва DN >100-150 мм / >4-6 дюйм, толщина стенки любая | Scrubbing of the inner surface of the welded joint and peri seam zone of the pneumatic transport pipeline made of alloyed and high-alloy steels with removal of the bulge (reinforcement) of the weld DN >100-150 mm / >4-6 inch, wall thickness any | DI | DI | KQ-00-13 | Технологические трубопроводы, DI | Process piping, DI | 0 | KQ-32-00 | Технологические трубопроводы, DI | Process piping, DI | 0 | KQ-32-02 | Сварка технологических трубопроводов (нерж. стали и сплавы), DI | Welding of process pipelines (stainless steels and alloys), DI | 0
4093 | Технологические трубопроводы | Process Piping | PI00 | PI00-09-02-04 | Зачистка внутренней поверхности сварного соединения и околошовной зоны трубопровода пневмотраспорта из легированных и высоколегированных сталей со снятием выпуклости (усиления) сварного шва DN >150-200 мм / >6-8 дюйм, толщина стенки любая | Scrubbing of the inner surface of the welded joint and peri seam zone of the pneumatic transport pipeline made of alloyed and high-alloy steels with removal of the bulge (reinforcement) of the weld DN >150-200 mm / >6-8 inch, wall thickness any | DI | DI | KQ-00-13 | Технологические трубопроводы, DI | Process piping, DI | 0 | KQ-32-00 | Технологические трубопроводы, DI | Process piping, DI | 0 | KQ-32-02 | Сварка технологических трубопроводов (нерж. стали и сплавы), DI | Welding of process pipelines (stainless steels and alloys), DI | 0
4094 | Технологические трубопроводы | Process Piping | PI00 | PI00-09-02-05 | Зачистка внутренней поверхности сварного соединения и околошовной зоны трубопровода пневмотраспорта из легированных и высоколегированных сталей со снятием выпуклости (усиления) сварного шва DN >200-250 мм / >8-10 дюйм, толщина стенки любая | Scrubbing of the inner surface of the welded joint and peri seam zone of the pneumatic transport pipeline made of alloyed and high-alloy steels with removal of the bulge (reinforcement) of the weld DN >200-250 mm / >8-10 inch, wall thickness any | DI | DI | KQ-00-13 | Технологические трубопроводы, DI | Process piping, DI | 0 | KQ-32-00 | Технологические трубопроводы, DI | Process piping, DI | 0 | KQ-32-02 | Сварка технологических трубопроводов (нерж. стали и сплавы), DI | Welding of process pipelines (stainless steels and alloys), DI | 0
4095 | Технологические трубопроводы | Process Piping | PI00 | PI00-09-02-06 | Зачистка внутренней поверхности сварного соединения и околошовной зоны трубопровода пневмотраспорта из легированных и высоколегированных сталей со снятием выпуклости (усиления) сварного шва DN >250-300 мм / >10-12 дюйм, толщина стенки любая | Scrubbing of the inner surface of the welded joint and peri seam zone of the pneumatic transport pipeline made of alloyed and high-alloy steels with removal of the bulge (reinforcement) of the weld DN >250-300 mm / >10-12 inch, wall thickness any | DI | DI | KQ-00-13 | Технологические трубопроводы, DI | Process piping, DI | 0 | KQ-32-00 | Технологические трубопроводы, DI | Process piping, DI | 0 | KQ-32-02 | Сварка технологических трубопроводов (нерж. стали и сплавы), DI | Welding of process pipelines (stainless steels and alloys), DI | 0
4096 | Технологические трубопроводы | Process Piping | PI00 | PI00-09-02-07 | Зачистка внутренней поверхности сварного соединения и околошовной зоны трубопровода пневмотраспорта из легированных и высоколегированных сталей со снятием выпуклости (усиления) сварного шва DN >300-400 мм / >12-16 дюйм, толщина стенки любая | Scrubbing of the inner surface of the welded joint and peri seam zone of the pneumatic transport pipeline made of alloyed and high-alloy steels with removal of the bulge (reinforcement) of the weld DN >300-400 mm / >12-16 inch, wall thickness any | DI | DI | KQ-00-13 | Технологические трубопроводы, DI | Process piping, DI | 0 | KQ-32-00 | Технологические трубопроводы, DI | Process piping, DI | 0 | KQ-32-02 | Сварка технологических трубопроводов (нерж. стали и сплавы), DI | Welding of process pipelines (stainless steels and alloys), DI | 0
4097 | Технологические трубопроводы | Process Piping | PI00 | PI00-09-02-08 | Зачистка внутренней поверхности сварного соединения и околошовной зоны трубопровода пневмотраспорта из легированных и высоколегированных сталей со снятием выпуклости (усиления) сварного шва DN >400-500 мм / >18-20 дюйм, толщина стенки любая | Scrubbing of the inner surface of the welded joint and peri seam zone of the pneumatic transport pipeline made of alloyed and high-alloy steels with removal of the bulge (reinforcement) of the weld DN >400-500 mm / >18-20 inch, wall thickness any | DI | DI | KQ-00-13 | Технологические трубопроводы, DI | Process piping, DI | 0 | KQ-32-00 | Технологические трубопроводы, DI | Process piping, DI | 0 | KQ-32-02 | Сварка технологических трубопроводов (нерж. стали и сплавы), DI | Welding of process pipelines (stainless steels and alloys), DI | 0
4098 | Технологические трубопроводы | Process Piping | PI00 | PI00-10 | Монтаж полимерных труб | Installation of polymer pipes
4099 | Технологические трубопроводы | Process Piping | PI00 | PI00-10-01 | Ламинирование стыков | Joint lamination
4100 | Технологические трубопроводы | Process Piping | PI00 | PI00-10-01-01 | Ламинирование стыков пластиковых трубопроводов, армированных стекловолокном DN = 25 мм / = 1 дюйм, толщина стенки любая | Welding/connection of polypropylene and polyvinylchloride pipelines with subsequent lamination of the bandage layer with glass fiber DN = 25 mm / = 1”, any wall thickness | DI | DI | KQ-00-13 | Технологические трубопроводы, DI | Process piping, DI | 1 | KQ-32-00 | Технологические трубопроводы, DI | Process piping, DI | 1 | KQ-32-10 | Ламинирование стыков, DI | Joint lamination, DI | 1
4101 | Технологические трубопроводы | Process Piping | PI00 | PI00-10-01-02 | Ламинирование стыков пластиковых трубопроводов, армированных стекловолокном DN = 32 мм / = 1,25 дюйм, толщина стенки любая | Welding/connection of polypropylene and polyvinylchloride pipelines with subsequent lamination of the bandage layer with glass fiber DN = 32 mm / = 1,25”, any wall thickness | DI | DI | KQ-00-13 | Технологические трубопроводы, DI | Process piping, DI | 1 | KQ-32-00 | Технологические трубопроводы, DI | Process piping, DI | 1 | KQ-32-10 | Ламинирование стыков, DI | Joint lamination, DI | 1
4102 | Технологические трубопроводы | Process Piping | PI00 | PI00-10-01-03 | Ламинирование стыков пластиковых трубопроводов, армированных стекловолокном DN = 40 мм / = 1,5 дюйм, толщина стенки любая | Welding/connection of polypropylene and polyvinylchloride pipelines with subsequent lamination of the bandage layer with glass fiber DN = 40 mm / = 1,5”, any wall thickness | DI | DI | KQ-00-13 | Технологические трубопроводы, DI | Process piping, DI | 1 | KQ-32-00 | Технологические трубопроводы, DI | Process piping, DI | 1 | KQ-32-10 | Ламинирование стыков, DI | Joint lamination, DI | 1
4103 | Технологические трубопроводы | Process Piping | PI00 | PI00-10-01-04 | Ламинирование стыков пластиковых трубопроводов, армированных стекловолокном DN = 50 мм / = 2 дюйм, толщина стенки любая | Welding/connection of polypropylene and polyvinylchloride pipelines with subsequent lamination of the bandage layer with glass fiber DN = 50 mm / = 2”, any wall thickness | DI | DI | KQ-00-13 | Технологические трубопроводы, DI | Process piping, DI | 1 | KQ-32-00 | Технологические трубопроводы, DI | Process piping, DI | 1 | KQ-32-10 | Ламинирование стыков, DI | Joint lamination, DI | 1
4104 | Технологические трубопроводы | Process Piping | PI00 | PI00-10-01-05 | Ламинирование стыков пластиковых трубопроводов, армированных стекловолокном DN = 65 мм / = 2,5 дюйм, толщина стенки любая | Welding/connection of polypropylene and polyvinylchloride pipelines with subsequent lamination of the bandage layer with glass fiber DN = 65 mm / = 2,5”, any wall thickness | DI | DI | KQ-00-13 | Технологические трубопроводы, DI | Process piping, DI | 1 | KQ-32-00 | Технологические трубопроводы, DI | Process piping, DI | 1 | KQ-32-10 | Ламинирование стыков, DI | Joint lamination, DI | 1
4105 | Технологические трубопроводы | Process Piping | PI00 | PI00-10-01-06 | Ламинирование стыков пластиковых трубопроводов, армированных стекловолокном DN = 80 мм / = 3 дюйм, толщина стенки любая | Welding/connection of polypropylene and polyvinylchloride pipelines with subsequent lamination of the bandage layer with glass fiber DN = 80 mm / = 3”, any wall thickness | DI | DI | KQ-00-13 | Технологические трубопроводы, DI | Process piping, DI | 1 | KQ-32-00 | Технологические трубопроводы, DI | Process piping, DI | 1 | KQ-32-10 | Ламинирование стыков, DI | Joint lamination, DI | 1
4106 | Технологические трубопроводы | Process Piping | PI00 | PI00-10-01-07 | Ламинирование стыков пластиковых трубопроводов, армированных стекловолокном DN = 100 мм / = 4 дюйм, толщина стенки любая | Welding/connection of polypropylene and polyvinylchloride pipelines with subsequent lamination of the bandage layer with glass fiber DN = 100 mm / = 4”, any wall thickness | DI | DI | KQ-00-13 | Технологические трубопроводы, DI | Process piping, DI | 1 | KQ-32-00 | Технологические трубопроводы, DI | Process piping, DI | 1 | KQ-32-10 | Ламинирование стыков, DI | Joint lamination, DI | 1
4107 | Технологические трубопроводы | Process Piping | PI00 | PI00-10-01-08 | Ламинирование стыков пластиковых трубопроводов, армированных стекловолокном DN = 125 мм / = 5 дюйм, толщина стенки любая | Welding/connection of polypropylene and polyvinylchloride pipelines with subsequent lamination of the bandage layer with glass fiber DN = 125 mm / = 5”, any wall thickness | DI | DI | KQ-00-13 | Технологические трубопроводы, DI | Process piping, DI | 1 | KQ-32-00 | Технологические трубопроводы, DI | Process piping, DI | 1 | KQ-32-10 | Ламинирование стыков, DI | Joint lamination, DI | 1
4108 | Технологические трубопроводы | Process Piping | PI00 | PI00-10-01-09 | Ламинирование стыков пластиковых трубопроводов, армированных стекловолокном DN = 150 мм / = 6 дюйм, толщина стенки любая | Welding/connection of polypropylene and polyvinylchloride pipelines with subsequent lamination of the bandage layer with glass fiber DN = 150 mm / = 6”, any wall thickness | DI | DI | KQ-00-13 | Технологические трубопроводы, DI | Process piping, DI | 1 | KQ-32-00 | Технологические трубопроводы, DI | Process piping, DI | 1 | KQ-32-10 | Ламинирование стыков, DI | Joint lamination, DI | 1
4109 | Технологические трубопроводы | Process Piping | PI00 | PI00-10-01-10 | Ламинирование стыков пластиковых трубопроводов, армированных стекловолокном DN = 200 мм / = 8 дюйм, толщина стенки любая | Welding/connection of polypropylene and polyvinylchloride pipelines with subsequent lamination of the bandage layer with glass fiber DN = 200 mm / = 8”, any wall thickness | DI | DI | KQ-00-13 | Технологические трубопроводы, DI | Process piping, DI | 1 | KQ-32-00 | Технологические трубопроводы, DI | Process piping, DI | 1 | KQ-32-10 | Ламинирование стыков, DI | Joint lamination, DI | 1
4110 | Технологические трубопроводы | Process Piping | PI00 | PI00-10-01-11 | Ламинирование стыков пластиковых трубопроводов, армированных стекловолокном DN = 250 мм / = 10 дюйм, толщина стенки любая | Welding/connection of polypropylene and polyvinylchloride pipelines with subsequent lamination of the bandage layer with glass fiber DN = 250 mm / = 10”, any wall thickness | DI | DI | KQ-00-13 | Технологические трубопроводы, DI | Process piping, DI | 1 | KQ-32-00 | Технологические трубопроводы, DI | Process piping, DI | 1 | KQ-32-10 | Ламинирование стыков, DI | Joint lamination, DI | 1
4111 | Технологические трубопроводы | Process Piping | PI00 | PI00-10-01-12 | Ламинирование стыков пластиковых трубопроводов, армированных стекловолокном DN = 300 мм / = 12 дюйм, толщина стенки любая | Welding/connection of polypropylene and polyvinylchloride pipelines with subsequent lamination of the bandage layer with glass fiber DN = 300 mm / = 12”, any wall thickness | DI | DI | KQ-00-13 | Технологические трубопроводы, DI | Process piping, DI | 1 | KQ-32-00 | Технологические трубопроводы, DI | Process piping, DI | 1 | KQ-32-10 | Ламинирование стыков, DI | Joint lamination, DI | 1
4112 | Технологические трубопроводы | Process Piping | PI00 | PI00-10-01-13 | Ламинирование стыков пластиковых трубопроводов, армированных стекловолокном DN = 350 мм / = 14 дюйм, толщина стенки любая | Welding/connection of polypropylene and polyvinylchloride pipelines with subsequent lamination of the bandage layer with glass fiber DN = 350 mm / = 14”, any wall thickness | DI | DI | KQ-00-13 | Технологические трубопроводы, DI | Process piping, DI | 1 | KQ-32-00 | Технологические трубопроводы, DI | Process piping, DI | 1 | KQ-32-10 | Ламинирование стыков, DI | Joint lamination, DI | 1
4113 | Технологические трубопроводы | Process Piping | PI00 | PI00-10-01-14 | Ламинирование стыков пластиковых трубопроводов, армированных стекловолокном DN = 400 мм / = 16 дюйм, толщина стенки любая | Welding/connection of polypropylene and polyvinylchloride pipelines with subsequent lamination of the bandage layer with glass fiber DN = 400 mm / = 16”, any wall thickness | DI | DI | KQ-00-13 | Технологические трубопроводы, DI | Process piping, DI | 1 | KQ-32-00 | Технологические трубопроводы, DI | Process piping, DI | 1 | KQ-32-10 | Ламинирование стыков, DI | Joint lamination, DI | 1
4114 | Технологические трубопроводы | Process Piping | PI00 | PI00-10-01-15 | Ламинирование стыков пластиковых трубопроводов, армированных стекловолокном DN = 450 мм / = 18 дюйм, толщина стенки любая | Welding/connection of polypropylene and polyvinylchloride pipelines with subsequent lamination of the bandage layer with glass fiber DN = 450 mm / = 18”, any wall thickness | DI | DI | KQ-00-13 | Технологические трубопроводы, DI | Process piping, DI | 1 | KQ-32-00 | Технологические трубопроводы, DI | Process piping, DI | 1 | KQ-32-10 | Ламинирование стыков, DI | Joint lamination, DI | 1
4115 | Технологические трубопроводы | Process Piping | PI00 | PI00-10-01-16 | Ламинирование стыков пластиковых трубопроводов, армированных стекловолокном DN = 500 мм / = 20 дюйм, толщина стенки любая | Welding/connection of polypropylene and polyvinylchloride pipelines with subsequent lamination of the bandage layer with glass fiber DN = 500 mm / = 20”, any wall thickness | DI | DI | KQ-00-13 | Технологические трубопроводы, DI | Process piping, DI | 1 | KQ-32-00 | Технологические трубопроводы, DI | Process piping, DI | 1 | KQ-32-10 | Ламинирование стыков, DI | Joint lamination, DI | 1
4116 | Технологические трубопроводы | Process Piping | PI00 | PI00-10-01-17 | Ламинирование стыков пластиковых трубопроводов, армированных стекловолокном DN = 600 мм / = 24 дюйм, толщина стенки любая | Welding/connection of polypropylene and polyvinylchloride pipelines with subsequent lamination of the bandage layer with glass fiber DN = 600 mm / = 24”, any wall thickness | DI | DI | KQ-00-13 | Технологические трубопроводы, DI | Process piping, DI | 1 | KQ-32-00 | Технологические трубопроводы, DI | Process piping, DI | 1 | KQ-32-10 | Ламинирование стыков, DI | Joint lamination, DI | 1
4117 | Технологические трубопроводы | Process Piping | PI00 | PI00-10-01-18 | Ламинирование стыков пластиковых трубопроводов, армированных стекловолокном DN = 700 мм / = 28 дюйм, толщина стенки любая | Welding/connection of polypropylene and polyvinylchloride pipelines with subsequent lamination of the bandage layer with glass fiber DN = 700 mm / = 28”, any wall thickness | DI | DI | KQ-00-13 | Технологические трубопроводы, DI | Process piping, DI | 1 | KQ-32-00 | Технологические трубопроводы, DI | Process piping, DI | 1 | KQ-32-10 | Ламинирование стыков, DI | Joint lamination, DI | 1
4118 | Технологические трубопроводы | Process Piping | PI00 | PI00-10-02 | Сварка/соединение полипропиленовых и поливинилхлоридных трубопроводов | Welding/connecting polypropylene and polyvinylchloride pipelines
4119 | Технологические трубопроводы | Process Piping | PI00 | PI00-10-02-01 | Сварка/соединение полипропиленновых и поливинилхлоридных трубопроводов с последующим ламинириованием бандажного слоя стекловолокном DN = 25 мм / = 1 дюйм, толщина стенки любая | Welding/connection of polypropylene and polyvinylchloride pipelines with subsequent lamination of the bandage layer with glass fiber DN = 25 mm / = 1”, any wall thickness | DI | DI | KQ-00-13 | Технологические трубопроводы, DI | Process piping, DI | 1 | KQ-32-00 | Технологические трубопроводы, DI | Process piping, DI | 1 | KQ-32-09 | Сварка технологических трубопроводов (пластиковые), DI | Welding of process pipelines (plastic), DI | 1
4120 | Технологические трубопроводы | Process Piping | PI00 | PI00-10-02-02 | Сварка/соединение полипропиленновых и поливинилхлоридных трубопроводов с последующим ламинириованием бандажного слоя стекловолокном DN = 32 мм / = 1,25 дюйм, толщина стенки любая | Welding/connection of polypropylene and polyvinylchloride pipelines with subsequent lamination of the bandage layer with glass fiber DN = 32 mm / = 1,25”, any wall thickness | DI | DI | KQ-00-13 | Технологические трубопроводы, DI | Process piping, DI | 1 | KQ-32-00 | Технологические трубопроводы, DI | Process piping, DI | 1 | KQ-32-09 | Сварка технологических трубопроводов (пластиковые), DI | Welding of process pipelines (plastic), DI | 1
4121 | Технологические трубопроводы | Process Piping | PI00 | PI00-10-02-03 | Сварка/соединение полипропиленновых и поливинилхлоридных трубопроводов с последующим ламинириованием бандажного слоя стекловолокном DN = 40 мм / = 1,5 дюйм, толщина стенки любая | Welding/connection of polypropylene and polyvinylchloride pipelines with subsequent lamination of the bandage layer with glass fiber DN = 40 mm / = 1,5”, any wall thickness | DI | DI | KQ-00-13 | Технологические трубопроводы, DI | Process piping, DI | 1 | KQ-32-00 | Технологические трубопроводы, DI | Process piping, DI | 1 | KQ-32-09 | Сварка технологических трубопроводов (пластиковые), DI | Welding of process pipelines (plastic), DI | 1
4122 | Технологические трубопроводы | Process Piping | PI00 | PI00-10-02-04 | Сварка/соединение полипропиленновых и поливинилхлоридных трубопроводов с последующим ламинириованием бандажного слоя стекловолокном DN = 50 мм / = 2 дюйм, толщина стенки любая | Welding/connection of polypropylene and polyvinylchloride pipelines with subsequent lamination of the bandage layer with glass fiber DN = 50 mm / = 2”, any wall thickness | DI | DI | KQ-00-13 | Технологические трубопроводы, DI | Process piping, DI | 1 | KQ-32-00 | Технологические трубопроводы, DI | Process piping, DI | 1 | KQ-32-09 | Сварка технологических трубопроводов (пластиковые), DI | Welding of process pipelines (plastic), DI | 1
4123 | Технологические трубопроводы | Process Piping | PI00 | PI00-10-02-05 | Сварка/соединение полипропиленновых и поливинилхлоридных трубопроводов с последующим ламинириованием бандажного слоя стекловолокном DN = 65 мм / = 2,5 дюйм, толщина стенки любая | Welding/connection of polypropylene and polyvinylchloride pipelines with subsequent lamination of the bandage layer with glass fiber DN = 65 mm / = 2,5”, any wall thickness | DI | DI | KQ-00-13 | Технологические трубопроводы, DI | Process piping, DI | 1 | KQ-32-00 | Технологические трубопроводы, DI | Process piping, DI | 1 | KQ-32-09 | Сварка технологических трубопроводов (пластиковые), DI | Welding of process pipelines (plastic), DI | 1
4124 | Технологические трубопроводы | Process Piping | PI00 | PI00-10-02-06 | Сварка/соединение полипропиленновых и поливинилхлоридных трубопроводов с последующим ламинириованием бандажного слоя стекловолокном DN = 80 мм / = 3 дюйм, толщина стенки любая | Welding/connection of polypropylene and polyvinylchloride pipelines with subsequent lamination of the bandage layer with glass fiber DN = 80 mm / = 3”, any wall thickness | DI | DI | KQ-00-13 | Технологические трубопроводы, DI | Process piping, DI | 1 | KQ-32-00 | Технологические трубопроводы, DI | Process piping, DI | 1 | KQ-32-09 | Сварка технологических трубопроводов (пластиковые), DI | Welding of process pipelines (plastic), DI | 1
4125 | Технологические трубопроводы | Process Piping | PI00 | PI00-10-02-07 | Сварка/соединение полипропиленновых и поливинилхлоридных трубопроводов с последующим ламинириованием бандажного слоя стекловолокном DN = 100 мм / = 4 дюйм, толщина стенки любая | Welding/connection of polypropylene and polyvinylchloride pipelines with subsequent lamination of the bandage layer with glass fiber DN = 100 mm / = 4”, any wall thickness | DI | DI | KQ-00-13 | Технологические трубопроводы, DI | Process piping, DI | 1 | KQ-32-00 | Технологические трубопроводы, DI | Process piping, DI | 1 | KQ-32-09 | Сварка технологических трубопроводов (пластиковые), DI | Welding of process pipelines (plastic), DI | 1
4126 | Технологические трубопроводы | Process Piping | PI00 | PI00-10-02-08 | Сварка/соединение полипропиленновых и поливинилхлоридных трубопроводов с последующим ламинириованием бандажного слоя стекловолокном DN = 125 мм / = 5 дюйм, толщина стенки любая | Welding/connection of polypropylene and polyvinylchloride pipelines with subsequent lamination of the bandage layer with glass fiber DN = 125 mm / = 5”, any wall thickness | DI | DI | KQ-00-13 | Технологические трубопроводы, DI | Process piping, DI | 1 | KQ-32-00 | Технологические трубопроводы, DI | Process piping, DI | 1 | KQ-32-09 | Сварка технологических трубопроводов (пластиковые), DI | Welding of process pipelines (plastic), DI | 1
4127 | Технологические трубопроводы | Process Piping | PI00 | PI00-10-02-09 | Сварка/соединение полипропиленновых и поливинилхлоридных трубопроводов с последующим ламинириованием бандажного слоя стекловолокном DN = 150 мм / = 6 дюйм, толщина стенки любая | Welding/connection of polypropylene and polyvinylchloride pipelines with subsequent lamination of the bandage layer with glass fiber DN = 150 mm / = 6”, any wall thickness | DI | DI | KQ-00-13 | Технологические трубопроводы, DI | Process piping, DI | 1 | KQ-32-00 | Технологические трубопроводы, DI | Process piping, DI | 1 | KQ-32-09 | Сварка технологических трубопроводов (пластиковые), DI | Welding of process pipelines (plastic), DI | 1
4128 | Технологические трубопроводы | Process Piping | PI00 | PI00-10-02-10 | Сварка/соединение полипропиленновых и поливинилхлоридных трубопроводов с последующим ламинириованием бандажного слоя стекловолокном DN = 200 мм / = 8 дюйм, толщина стенки любая | Welding/connection of polypropylene and polyvinylchloride pipelines with subsequent lamination of the bandage layer with glass fiber DN = 200 mm / = 8”, any wall thickness | DI | DI | KQ-00-13 | Технологические трубопроводы, DI | Process piping, DI | 1 | KQ-32-00 | Технологические трубопроводы, DI | Process piping, DI | 1 | KQ-32-09 | Сварка технологических трубопроводов (пластиковые), DI | Welding of process pipelines (plastic), DI | 1
4129 | Технологические трубопроводы | Process Piping | PI00 | PI00-10-02-11 | Сварка/соединение полипропиленновых и поливинилхлоридных трубопроводов с последующим ламинириованием бандажного слоя стекловолокном DN = 250 мм / = 10 дюйм, толщина стенки любая | Welding/connection of polypropylene and polyvinylchloride pipelines with subsequent lamination of the bandage layer with glass fiber DN = 250 mm / = 10”, any wall thickness | DI | DI | KQ-00-13 | Технологические трубопроводы, DI | Process piping, DI | 1 | KQ-32-00 | Технологические трубопроводы, DI | Process piping, DI | 1 | KQ-32-09 | Сварка технологических трубопроводов (пластиковые), DI | Welding of process pipelines (plastic), DI | 1
4130 | Технологические трубопроводы | Process Piping | PI00 | PI00-10-02-12 | Сварка/соединение полипропиленновых и поливинилхлоридных трубопроводов с последующим ламинириованием бандажного слоя стекловолокном DN = 300 мм / = 12 дюйм, толщина стенки любая | Welding/connection of polypropylene and polyvinylchloride pipelines with subsequent lamination of the bandage layer with glass fiber DN = 300 mm / = 12”, any wall thickness | DI | DI | KQ-00-13 | Технологические трубопроводы, DI | Process piping, DI | 1 | KQ-32-00 | Технологические трубопроводы, DI | Process piping, DI | 1 | KQ-32-09 | Сварка технологических трубопроводов (пластиковые), DI | Welding of process pipelines (plastic), DI | 1
4131 | Технологические трубопроводы | Process Piping | PI00 | PI00-10-02-13 | Сварка/соединение полипропиленновых и поливинилхлоридных трубопроводов с последующим ламинириованием бандажного слоя стекловолокном DN = 350 мм / = 14 дюйм, толщина стенки любая | Welding/connection of polypropylene and polyvinylchloride pipelines with subsequent lamination of the bandage layer with glass fiber DN = 350 mm / = 14”, any wall thickness | DI | DI | KQ-00-13 | Технологические трубопроводы, DI | Process piping, DI | 1 | KQ-32-00 | Технологические трубопроводы, DI | Process piping, DI | 1 | KQ-32-09 | Сварка технологических трубопроводов (пластиковые), DI | Welding of process pipelines (plastic), DI | 1
4132 | Технологические трубопроводы | Process Piping | PI00 | PI00-10-02-14 | Сварка/соединение полипропиленновых и поливинилхлоридных трубопроводов с последующим ламинириованием бандажного слоя стекловолокном DN = 400 мм / = 16 дюйм, толщина стенки любая | Welding/connection of polypropylene and polyvinylchloride pipelines with subsequent lamination of the bandage layer with glass fiber DN = 400 mm / = 16”, any wall thickness | DI | DI | KQ-00-13 | Технологические трубопроводы, DI | Process piping, DI | 1 | KQ-32-00 | Технологические трубопроводы, DI | Process piping, DI | 1 | KQ-32-09 | Сварка технологических трубопроводов (пластиковые), DI | Welding of process pipelines (plastic), DI | 1
4133 | Технологические трубопроводы | Process Piping | PI00 | PI00-10-02-15 | Сварка/соединение полипропиленновых и поливинилхлоридных трубопроводов с последующим ламинириованием бандажного слоя стекловолокном DN = 450 мм / = 18 дюйм, толщина стенки любая | Welding/connection of polypropylene and polyvinylchloride pipelines with subsequent lamination of the bandage layer with glass fiber DN = 450 mm / = 18”, any wall thickness | DI | DI | KQ-00-13 | Технологические трубопроводы, DI | Process piping, DI | 1 | KQ-32-00 | Технологические трубопроводы, DI | Process piping, DI | 1 | KQ-32-09 | Сварка технологических трубопроводов (пластиковые), DI | Welding of process pipelines (plastic), DI | 1
4134 | Технологические трубопроводы | Process Piping | PI00 | PI00-10-02-16 | Сварка/соединение полипропиленновых и поливинилхлоридных трубопроводов с последующим ламинириованием бандажного слоя стекловолокном DN = 500 мм / = 20 дюйм, толщина стенки любая | Welding/connection of polypropylene and polyvinylchloride pipelines with subsequent lamination of the bandage layer with glass fiber DN = 500 mm / = 20”, any wall thickness | DI | DI | KQ-00-13 | Технологические трубопроводы, DI | Process piping, DI | 1 | KQ-32-00 | Технологические трубопроводы, DI | Process piping, DI | 1 | KQ-32-09 | Сварка технологических трубопроводов (пластиковые), DI | Welding of process pipelines (plastic), DI | 1
4135 | Технологические трубопроводы | Process Piping | PI00 | PI00-10-02-17 | Сварка/соединение полипропиленновых и поливинилхлоридных трубопроводов с последующим ламинириованием бандажного слоя стекловолокном DN = 600 мм / = 24 дюйм, толщина стенки любая | Welding/connection of polypropylene and polyvinylchloride pipelines with subsequent lamination of the bandage layer with glass fiber DN = 600 mm / = 24”, any wall thickness | DI | DI | KQ-00-13 | Технологические трубопроводы, DI | Process piping, DI | 1 | KQ-32-00 | Технологические трубопроводы, DI | Process piping, DI | 1 | KQ-32-09 | Сварка технологических трубопроводов (пластиковые), DI | Welding of process pipelines (plastic), DI | 1
4136 | Технологические трубопроводы | Process Piping | PI00 | PI00-10-02-18 | Сварка/соединение полипропиленновых и поливинилхлоридных трубопроводов с последующим ламинириованием бандажного слоя стекловолокном DN = 700 мм / = 28 дюйм, толщина стенки любая | Welding/connection of polypropylene and polyvinylchloride pipelines with subsequent lamination of the bandage layer with glass fiber DN = 700 mm / = 28”, any wall thickness | DI | DI | KQ-00-13 | Технологические трубопроводы, DI | Process piping, DI | 1 | KQ-32-00 | Технологические трубопроводы, DI | Process piping, DI | 1 | KQ-32-09 | Сварка технологических трубопроводов (пластиковые), DI | Welding of process pipelines (plastic), DI | 1
4137 | Технологические трубопроводы | Process Piping | PI00 | PI00-10-03 | Сварка/соединение трубопроводов из полимерных материалов | Welding/connection of pipelines made of polymeric materials
4138 | Технологические трубопроводы | Process Piping | PI00 | PI00-10-03-1 | Сварка/соединение трубопроводов из полимерных материалов DN <=50 мм / <=2 дюйм, толщина стенки любая | Welding/connection of pipelines made of polymer materials DN <=50 mm / <=2 inches, any wall thickness | DI | DI | KQ-00-13 | Технологические трубопроводы, DI | Process piping, DI | 1 | KQ-32-00 | Технологические трубопроводы, DI | Process piping, DI | 1 | KQ-32-09 | Сварка технологических трубопроводов (пластиковые), DI | Welding of process pipelines (plastic), DI | 1
4139 | Технологические трубопроводы | Process Piping | PI00 | PI00-10-03-2 | Сварка/соединение трубопроводов из полимерных материалов DN >50 - 100 мм / >2 - 4 дюйм, толщина стенки любая | Welding/connection of pipelines made of polymer materials DN >50 - 100 mm / >2-4 inches, any wall thickness | DI | DI | KQ-00-13 | Технологические трубопроводы, DI | Process piping, DI | 1 | KQ-32-00 | Технологические трубопроводы, DI | Process piping, DI | 1 | KQ-32-09 | Сварка технологических трубопроводов (пластиковые), DI | Welding of process pipelines (plastic), DI | 1
4140 | Технологические трубопроводы | Process Piping | PI00 | PI00-10-03-3 | Сварка/соединение трубопроводов из полимерных материалов DN >100 - 200 мм / >4 - 8 дюйм, толщина стенки любая | Welding/connection of pipelines made of polymer materials DN >100 - 200 mm / >4 - 8 inches, any wall thickness | DI | DI | KQ-00-13 | Технологические трубопроводы, DI | Process piping, DI | 1 | KQ-32-00 | Технологические трубопроводы, DI | Process piping, DI | 1 | KQ-32-09 | Сварка технологических трубопроводов (пластиковые), DI | Welding of process pipelines (plastic), DI | 1
4141 | Технологические трубопроводы | Process Piping | PI00 | PI00-10-03-4 | Сварка/соединение трубопроводов из полимерных материалов DN >200 - 300 мм / >8 - 12 дюйм, толщина стенки любая | Welding/connection of pipelines made of polymer materials DN >200 - 300 mm / >8 - 12 inches, any wall thickness | DI | DI | KQ-00-13 | Технологические трубопроводы, DI | Process piping, DI | 1 | KQ-32-00 | Технологические трубопроводы, DI | Process piping, DI | 1 | KQ-32-09 | Сварка технологических трубопроводов (пластиковые), DI | Welding of process pipelines (plastic), DI | 1
4142 | Технологические трубопроводы | Process Piping | PI00 | PI00-10-03-5 | Сварка/соединение трубопроводов из полимерных материалов DN >300 - 500мм / >12-20 дюйм, толщина стенки любая | Welding/connection of pipelines made of polymer materials DN >300 - 500mm / >12-20 inch, any wall thickness | DI | DI | KQ-00-13 | Технологические трубопроводы, DI | Process piping, DI | 1 | KQ-32-00 | Технологические трубопроводы, DI | Process piping, DI | 1 | KQ-32-09 | Сварка технологических трубопроводов (пластиковые), DI | Welding of process pipelines (plastic), DI | 1
4143 | Технологические трубопроводы | Process Piping | PI00 | PI00-10-03-6 | Сварка/соединение трубопроводов из полимерных материалов DN >500 - 700мм / >20-28 дюйм, толщина стенки любая | Welding/connection of pipelines made of polymer materials DN >500 - 700mm / >20-28 inch, any wall thickness | DI | DI | KQ-00-13 | Технологические трубопроводы, DI | Process piping, DI | 1 | KQ-32-00 | Технологические трубопроводы, DI | Process piping, DI | 1 | KQ-32-09 | Сварка технологических трубопроводов (пластиковые), DI | Welding of process pipelines (plastic), DI | 1
4144 | Технологические трубопроводы | Process Piping | PI00 | PI00-10-03-7 | Сварка/соединение трубопроводов из полимерных материалов DN >700 - 1000мм / >28-40 дюйм, толщина стенки любая | Welding/connection of pipelines made of polymer materials DN >700 - 1000mm / >28-40 inch, any wall thickness | DI | DI | KQ-00-13 | Технологические трубопроводы, DI | Process piping, DI | 1 | KQ-32-00 | Технологические трубопроводы, DI | Process piping, DI | 1 | KQ-32-09 | Сварка технологических трубопроводов (пластиковые), DI | Welding of process pipelines (plastic), DI | 1
4145 | Технологические трубопроводы | Process Piping | PI00 | PI00-10-03-8 | Сварка/соединение трубопроводов из полимерных материалов DN >1000 - 1200мм / >40-48 дюйм, толщина стенки любая | Welding/connection of pipelines made of polymer materials DN >1000 - 1200mm / >40-48 inch, any wall thickness | DI | DI | KQ-00-13 | Технологические трубопроводы, DI | Process piping, DI | 1 | KQ-32-00 | Технологические трубопроводы, DI | Process piping, DI | 1 | KQ-32-09 | Сварка технологических трубопроводов (пластиковые), DI | Welding of process pipelines (plastic), DI | 1
4146 | Технологические трубопроводы | Process Piping | PI00 | PI00-10-04 | Предварительная сборка и монтаж трубопроводов из полимерных материалов | Preliminary assembly and installation of pipelines made of polymer materials
4147 | Технологические трубопроводы | Process Piping | PI00 | PI00-10-04-1 | Предварительная сборка и монтаж трубопровода из полимерных материалов DN <=50 мм / <=2 дюйм, толщина стенки любая | Pre-assembly and installation of pipelines made of polymer materials DN <=50 mm / <=2 inches, any wall thickness | м | m | KQ-00-13 | Технологические трубопроводы, DI | Process piping, DI | 0 | KQ-33-00 | Технологические трубопроводы, м | Process pipelines, m | 1 | KQ-33-04 | Монтаж технологических трубопроводов (пластиковые), м | Installation of process pipelines (plastic), m | 1
4148 | Технологические трубопроводы | Process Piping | PI00 | PI00-10-04-2 | Предварительная сборка и монтаж трубопровода из полимерных материалов DN >50 - 100 мм / >2 - 4 дюйм, толщина стенки любая | Pre-assembly and installation of pipelines made of polymer materials DN >50 - 100 mm / >2-4 inches, any wall thickness | м | m | KQ-00-13 | Технологические трубопроводы, DI | Process piping, DI | 0 | KQ-33-00 | Технологические трубопроводы, м | Process pipelines, m | 1 | KQ-33-04 | Монтаж технологических трубопроводов (пластиковые), м | Installation of process pipelines (plastic), m | 1
4149 | Технологические трубопроводы | Process Piping | PI00 | PI00-10-04-3 | Предварительная сборка и монтаж трубопровода из полимерных материалов DN >100 - 200 мм / >4 - 8 дюйм, толщина стенки любая | Pre-assembly and installation of pipelines made of polymer materials DN >100 - 200 mm / >4 - 8 inches, any wall thickness | м | m | KQ-00-13 | Технологические трубопроводы, DI | Process piping, DI | 0 | KQ-33-00 | Технологические трубопроводы, м | Process pipelines, m | 1 | KQ-33-04 | Монтаж технологических трубопроводов (пластиковые), м | Installation of process pipelines (plastic), m | 1
4150 | Технологические трубопроводы | Process Piping | PI00 | PI00-10-04-4 | Предварительная сборка и монтаж трубопровода из полимерных материалов DN >200 - 300 мм / >8 - 12 дюйм, толщина стенки любая | Pre-assembly and installation of pipelines made of polymer materials DN >200 - 300 mm / >8 - 12 inches, any wall thickness | м | m | KQ-00-13 | Технологические трубопроводы, DI | Process piping, DI | 0 | KQ-33-00 | Технологические трубопроводы, м | Process pipelines, m | 1 | KQ-33-04 | Монтаж технологических трубопроводов (пластиковые), м | Installation of process pipelines (plastic), m | 1
4151 | Технологические трубопроводы | Process Piping | PI00 | PI00-10-04-5 | Предварительная сборка и монтаж трубопровода из полимерных материалов DN >300 - 500 мм / >12 - 20 дюйм, толщина стенки любая | Pre-assembly and installation of pipelines made of polymer materials DN >300 - 500 mm / >12 - 20 inches, any wall thickness | м | m | KQ-00-13 | Технологические трубопроводы, DI | Process piping, DI | 0 | KQ-33-00 | Технологические трубопроводы, м | Process pipelines, m | 1 | KQ-33-04 | Монтаж технологических трубопроводов (пластиковые), м | Installation of process pipelines (plastic), m | 1
4152 | Технологические трубопроводы | Process Piping | PI00 | PI00-10-04-6 | Предварительная сборка и монтаж трубопровода из полимерных материалов DN >500 - 700 мм / >20 - 28 дюйм, толщина стенки любая | Pre-assembly and installation of pipelines made of polymer materials DN >500 - 700 mm / >20 - 28 inches, any wall thickness | м | m | KQ-00-13 | Технологические трубопроводы, DI | Process piping, DI | 0 | KQ-33-00 | Технологические трубопроводы, м | Process pipelines, m | 1 | KQ-33-04 | Монтаж технологических трубопроводов (пластиковые), м | Installation of process pipelines (plastic), m | 1
4153 | Технологические трубопроводы | Process Piping | PI00 | PI00-10-04-7 | Предварительная сборка и монтаж трубопровода из полимерных материалов DN >700 - 1000мм / >28 - 40 дюйм, толщина стенки любая | Pre-assembly and installation of pipelines made of polymer materials DN >700 - 1000mm / >28 - 40 inch, any wall thickness | м | m | KQ-00-13 | Технологические трубопроводы, DI | Process piping, DI | 0 | KQ-33-00 | Технологические трубопроводы, м | Process pipelines, m | 1 | KQ-33-04 | Монтаж технологических трубопроводов (пластиковые), м | Installation of process pipelines (plastic), m | 1
4154 | Технологические трубопроводы | Process Piping | PI00 | PI00-10-04-8 | Предварительная сборка и монтаж трубопровода из полимерных материалов DN >1000 - 1200мм / >40 - 48 дюйм, толщина стенки любая | Pre-assembly and installation of pipelines made of polymer materials DN >1000 - 1200mm / >40 - 48 inches, any wall thickness | м | m | KQ-00-13 | Технологические трубопроводы, DI | Process piping, DI | 0 | KQ-33-00 | Технологические трубопроводы, м | Process pipelines, m | 1 | KQ-33-04 | Монтаж технологических трубопроводов (пластиковые), м | Installation of process pipelines (plastic), m | 1
4155 | Технологические трубопроводы | Process Piping | PI00 | PI00-11 | Испытания существующего трубопровода | Testing of an existing pipeline
4156 | Технологические трубопроводы | Process Piping | PI00 | PI00-11-01 | Гидравлические испытания на прочность и плотность существующего трубопровода на эстакаде | Hydraulic tests for the strength and density of the existing pipeline on the flyover
4157 | Технологические трубопроводы | Process Piping | PI00 | PI00-11-01-1 | Гидравлические испытания на прочность и плотность существующего трубопровода на эстакаде DN <=25мм / <=1 дюйм, толщина стенки любая | Hydraulic tests for the strength and density of the existing pipeline on the flyover DN <=25mm / <=1 inch, any wall thickness | м | m | KQ-00-13 | Технологические трубопроводы, DI | Process piping, DI | 0 | KQ-33-00 | Технологические трубопроводы, м | Process pipelines, m | 0 | KQ-33-02 | Монтаж технологических трубопроводов на эстакаде (стальные), м | Installation of technological pipelines on the overpass (steel), m | 0
4158 | Технологические трубопроводы | Process Piping | PI00 | PI00-11-01-2 | Гидравлические испытания на прочность и плотность существующего трубопровода на эстакаде DN >25 - 50мм/ >1-2 дюйм, толщина стенки любая | Hydraulic tests for the strength and density of the existing pipeline on the overpass DN >25 - 50mm/ >1-2 inches, any wall thickness | м | m | KQ-00-13 | Технологические трубопроводы, DI | Process piping, DI | 0 | KQ-33-00 | Технологические трубопроводы, м | Process pipelines, m | 0 | KQ-33-02 | Монтаж технологических трубопроводов на эстакаде (стальные), м | Installation of technological pipelines on the overpass (steel), m | 0
4159 | Технологические трубопроводы | Process Piping | PI00 | PI00-11-01-3 | Гидравлические испытания на прочность и плотность существующего трубопровода на эстакаде DN >50 - 100 мм / >2 - 4 дюйм, толщина стенки любая | Hydraulic tests for the strength and density of the existing pipeline on the overpass DN >50 - 100 mm / >2 - 4 inches, any wall thickness | м | m | KQ-00-13 | Технологические трубопроводы, DI | Process piping, DI | 0 | KQ-33-00 | Технологические трубопроводы, м | Process pipelines, m | 0 | KQ-33-02 | Монтаж технологических трубопроводов на эстакаде (стальные), м | Installation of technological pipelines on the overpass (steel), m | 0
4160 | Технологические трубопроводы | Process Piping | PI00 | PI00-11-01-4 | Гидравлические испытания на прочность и плотность существующего трубопровода на эстакаде DN >100 - 200 мм / >4 - 8 дюйм, толщина стенки любая | Hydraulic tests for the strength and density of the existing pipeline on the overpass DN >100 - 200 mm / >4 - 8 inches, any wall thickness | м | m | KQ-00-13 | Технологические трубопроводы, DI | Process piping, DI | 0 | KQ-33-00 | Технологические трубопроводы, м | Process pipelines, m | 0 | KQ-33-02 | Монтаж технологических трубопроводов на эстакаде (стальные), м | Installation of technological pipelines on the overpass (steel), m | 0
4161 | Технологические трубопроводы | Process Piping | PI00 | PI00-11-01-5 | Гидравлические испытания на прочность и плотность существующего трубопровода на эстакаде DN >200 - 300 мм / >8 - 12 дюйм, толщина стенки любая | Hydraulic tests for the strength and density of the existing pipeline on the overpass DN >200 - 300 mm / >8 - 12 inches, any wall thickness | м | m | KQ-00-13 | Технологические трубопроводы, DI | Process piping, DI | 0 | KQ-33-00 | Технологические трубопроводы, м | Process pipelines, m | 0 | KQ-33-02 | Монтаж технологических трубопроводов на эстакаде (стальные), м | Installation of technological pipelines on the overpass (steel), m | 0
4162 | Технологические трубопроводы | Process Piping | PI00 | PI00-11-01-6 | Гидравлические испытания на прочность и плотность существующего трубопровода на эстакаде DN >300 - 500 мм / >12 - 20 дюйм, толщина стенки любая | Hydraulic tests for the strength and density of the existing pipeline on the overpass DN >300 - 500 mm / >12 - 20 inches, any wall thickness | м | m | KQ-00-13 | Технологические трубопроводы, DI | Process piping, DI | 0 | KQ-33-00 | Технологические трубопроводы, м | Process pipelines, m | 0 | KQ-33-02 | Монтаж технологических трубопроводов на эстакаде (стальные), м | Installation of technological pipelines on the overpass (steel), m | 0
4163 | Технологические трубопроводы | Process Piping | PI00 | PI00-11-01-7 | Гидравлические испытания на прочность и плотность существующего трубопровода на эстакаде DN >500 - 700 мм / >20 - 28 дюйм, толщина стенки любая | Hydraulic tests for the strength and density of the existing pipeline on the flyover DN >500 - 700 mm / >20 - 28 inches, any wall thickness | м | m | KQ-00-13 | Технологические трубопроводы, DI | Process piping, DI | 0 | KQ-33-00 | Технологические трубопроводы, м | Process pipelines, m | 0 | KQ-33-02 | Монтаж технологических трубопроводов на эстакаде (стальные), м | Installation of technological pipelines on the overpass (steel), m | 0
4164 | Технологические трубопроводы | Process Piping | PI00 | PI00-11-01-8 | Гидравлические испытания на прочность и плотность существующего трубопровода на эстакаде DN >700 - 1000 мм / >28 - 40 дюйм, толщина стенки любая | Hydraulic tests for the strength and density of the existing pipeline on the flyover DN >700 - 1000 mm / >28 - 40 inches, any wall thickness | м | m | KQ-00-13 | Технологические трубопроводы, DI | Process piping, DI | 0 | KQ-33-00 | Технологические трубопроводы, м | Process pipelines, m | 0 | KQ-33-02 | Монтаж технологических трубопроводов на эстакаде (стальные), м | Installation of technological pipelines on the overpass (steel), m | 0
4165 | Технологические трубопроводы | Process Piping | PI00 | PI00-11-01-9 | Гидравлические испытания на прочность и плотность существующего трубопровода на эстакаде DN >1000 - 1200 мм / >40 - 48 дюйм, толщина стенки любая | Hydraulic tests for the strength and density of the existing pipeline on the flyover DN >1000 - 1200 mm / >40 - 48 inches, any wall thickness | м | m | KQ-00-13 | Технологические трубопроводы, DI | Process piping, DI | 0 | KQ-33-00 | Технологические трубопроводы, м | Process pipelines, m | 0 | KQ-33-02 | Монтаж технологических трубопроводов на эстакаде (стальные), м | Installation of technological pipelines on the overpass (steel), m | 0
4166 | Технологические трубопроводы | Process Piping | PI00 | PI00-11-01-10 | Гидравлические испытания на прочность и плотность существующего трубопровода на эстакаде DN >1200 - 1400 мм / >48- 56 дюйм, толщина стенки любая | Hydraulic tests for the strength and density of the existing pipeline on the flyover DN >1200 - 1400 mm / >48- 56 inches, any wall thickness | м | m | KQ-00-13 | Технологические трубопроводы, DI | Process piping, DI | 0 | KQ-33-00 | Технологические трубопроводы, м | Process pipelines, m | 0 | KQ-33-02 | Монтаж технологических трубопроводов на эстакаде (стальные), м | Installation of technological pipelines on the overpass (steel), m | 0
4167 | Технологические трубопроводы | Process Piping | PI00 | PI00-11-01-11 | Гидравлические испытания на прочность и плотность существующего трубопровода на эстакаде DN >1400 - 1600 мм / >56 - 64 дюйм, толщина стенки любая | Hydraulic tests for the strength and density of the existing pipeline on the overpass DN >1400 - 1600 mm / >56 - 64 inches, any wall thickness | м | m | KQ-00-13 | Технологические трубопроводы, DI | Process piping, DI | 0 | KQ-33-00 | Технологические трубопроводы, м | Process pipelines, m | 0 | KQ-33-02 | Монтаж технологических трубопроводов на эстакаде (стальные), м | Installation of technological pipelines on the overpass (steel), m | 0
4168 | Технологические трубопроводы | Process Piping | PI00 | PI00-11-01-12 | Гидравлические испытания на прочность и плотность существующего трубопровода на эстакаде DN >1600 - 1800 мм / >64 - 72 дюйм, толщина стенки любая | Hydraulic tests for the strength and density of the existing pipeline on the overpass DN >1600 - 1800 mm / >64 - 72 inches, any wall thickness | м | m | KQ-00-13 | Технологические трубопроводы, DI | Process piping, DI | 0 | KQ-33-00 | Технологические трубопроводы, м | Process pipelines, m | 0 | KQ-33-02 | Монтаж технологических трубопроводов на эстакаде (стальные), м | Installation of technological pipelines on the overpass (steel), m | 0
4169 | Технологические трубопроводы | Process Piping | PI00 | PI00-11-01-13 | Гидравлические испытания на прочность и плотность существующего трубопровода на эстакаде DN >1800 - 2000 мм / >72 - 80 дюйм, толщина стенки любая | Hydraulic tests for the strength and density of the existing pipeline on the flyover DN >1800 - 2000 mm / >72 - 80 inch, any wall thickness | м | m | KQ-00-13 | Технологические трубопроводы, DI | Process piping, DI | 0 | KQ-33-00 | Технологические трубопроводы, м | Process pipelines, m | 0 | KQ-33-02 | Монтаж технологических трубопроводов на эстакаде (стальные), м | Installation of technological pipelines on the overpass (steel), m | 0
4170 | Технологические трубопроводы | Process Piping | PI00 | PI00-11-01-14 | Гидравлические испытания на прочность и плотность существующего трубопровода на эстакаде DN >2000 - 2200 мм / >80 - 88 дюйм, толщина стенки любая | Hydraulic tests for the strength and density of the existing pipeline on the overpass DN >2000 - 2200 mm / >80 - 88 inches, any wall thickness | м | m | KQ-00-13 | Технологические трубопроводы, DI | Process piping, DI | 0 | KQ-33-00 | Технологические трубопроводы, м | Process pipelines, m | 0 | KQ-33-02 | Монтаж технологических трубопроводов на эстакаде (стальные), м | Installation of technological pipelines on the overpass (steel), m | 0
4171 | Технологические трубопроводы | Process Piping | PI00 | PI00-11-01-15 | Гидравлические испытания на прочность и плотность существующего трубопровода на эстакаде DN >2200 - 2400 мм / >88 - 96 дюйм, толщина стенки любая | Hydraulic tests for the strength and density of the existing pipeline on the overpass DN >2200 - 2400 mm / >88 - 96 inches, any wall thickness | м | m | KQ-00-13 | Технологические трубопроводы, DI | Process piping, DI | 0 | KQ-33-00 | Технологические трубопроводы, м | Process pipelines, m | 0 | KQ-33-02 | Монтаж технологических трубопроводов на эстакаде (стальные), м | Installation of technological pipelines on the overpass (steel), m | 0
4172 | Технологические трубопроводы | Process Piping | PI00 | PI00-11-01-16 | Гидравлические испытания на прочность и плотность существующего трубопровода на эстакаде DN >2400 - 2800 мм / >96 - 112 дюйм, толщина стенки любая | Hydraulic tests for the strength and density of the existing pipeline on the overpass DN >2400 - 2800 mm / >96 - 112 inch, any wall thickness | м | m | KQ-00-13 | Технологические трубопроводы, DI | Process piping, DI | 0 | KQ-33-00 | Технологические трубопроводы, м | Process pipelines, m | 0 | KQ-33-02 | Монтаж технологических трубопроводов на эстакаде (стальные), м | Installation of technological pipelines on the overpass (steel), m | 0
4173 | Технологические трубопроводы | Process Piping | PI00 | PI00-11-01-17 | Гидравлические испытания на прочность и плотность существующего трубопровода на эстакаде DN >2800 - 3200 мм / >112 - 128 дюйм, толщина стенки любая | Hydraulic tests for the strength and density of the existing pipeline on the overpass DN >2800 - 3200 mm / >112 - 128 inch, any wall thickness | м | m | KQ-00-13 | Технологические трубопроводы, DI | Process piping, DI | 0 | KQ-33-00 | Технологические трубопроводы, м | Process pipelines, m | 0 | KQ-33-02 | Монтаж технологических трубопроводов на эстакаде (стальные), м | Installation of technological pipelines on the overpass (steel), m | 0
4174 | Технологические трубопроводы | Process Piping | PI00 | PI00-11-02 | Пневматические испытания на прочность и плотность существующего трубопровода на эстакаде | Pneumatic tests for the strength and density of the existing pipeline on the overpass
4175 | Технологические трубопроводы | Process Piping | PI00 | PI00-11-02-1 | Пневматические испытания на прочность и плотность существующего трубопровода на эстакаде DN <=25мм / <=1 дюйм, толщина стенки любая | Pneumatic tests for the strength and density of the existing pipeline on the overpass DN <=25mm / <=1 inch, any wall thickness | м | m | KQ-00-13 | Технологические трубопроводы, DI | Process piping, DI | 0 | KQ-33-00 | Технологические трубопроводы, м | Process pipelines, m | 0 | KQ-33-02 | Монтаж технологических трубопроводов на эстакаде (стальные), м | Installation of technological pipelines on the overpass (steel), m | 0
4176 | Технологические трубопроводы | Process Piping | PI00 | PI00-11-02-2 | Пневматические испытания на прочность и плотность существующего трубопровода на эстакаде DN >25 - 50мм/ >1-2 дюйм, толщина стенки любая | Pneumatic tests for the strength and density of the existing pipeline on the overpass DN >25 - 50mm/ >1-2 inches, any wall thickness | м | m | KQ-00-13 | Технологические трубопроводы, DI | Process piping, DI | 0 | KQ-33-00 | Технологические трубопроводы, м | Process pipelines, m | 0 | KQ-33-02 | Монтаж технологических трубопроводов на эстакаде (стальные), м | Installation of technological pipelines on the overpass (steel), m | 0
4177 | Технологические трубопроводы | Process Piping | PI00 | PI00-11-02-3 | Пневматические испытания на прочность и плотность существующего трубопровода на эстакаде DN >50 - 100 мм / >2 - 4 дюйм, толщина стенки любая | Pneumatic tests for the strength and density of the existing pipeline on the overpass DN >50 - 100 mm / >2 - 4 inches, any wall thickness | м | m | KQ-00-13 | Технологические трубопроводы, DI | Process piping, DI | 0 | KQ-33-00 | Технологические трубопроводы, м | Process pipelines, m | 0 | KQ-33-02 | Монтаж технологических трубопроводов на эстакаде (стальные), м | Installation of technological pipelines on the overpass (steel), m | 0
4178 | Технологические трубопроводы | Process Piping | PI00 | PI00-11-02-4 | Пневматические испытания на прочность и плотность существующего трубопровода на эстакаде DN >100 - 200 мм / >4 - 8 дюйм, толщина стенки любая | Pneumatic tests for the strength and density of the existing pipeline on the overpass DN >100 - 200 mm / >4 - 8 inches, any wall thickness | м | m | KQ-00-13 | Технологические трубопроводы, DI | Process piping, DI | 0 | KQ-33-00 | Технологические трубопроводы, м | Process pipelines, m | 0 | KQ-33-02 | Монтаж технологических трубопроводов на эстакаде (стальные), м | Installation of technological pipelines on the overpass (steel), m | 0
4179 | Технологические трубопроводы | Process Piping | PI00 | PI00-11-02-5 | Пневматические испытания на прочность и плотность существующего трубопровода на эстакаде DN >200 - 300 мм / >8 - 12 дюйм, толщина стенки любая | Pneumatic tests for the strength and density of the existing pipeline on the overpass DN >200 - 300 mm / >8 - 12 inches, any wall thickness | м | m | KQ-00-13 | Технологические трубопроводы, DI | Process piping, DI | 0 | KQ-33-00 | Технологические трубопроводы, м | Process pipelines, m | 0 | KQ-33-02 | Монтаж технологических трубопроводов на эстакаде (стальные), м | Installation of technological pipelines on the overpass (steel), m | 0
4180 | Технологические трубопроводы | Process Piping | PI00 | PI00-11-02-6 | Пневматические испытания на прочность и плотность существующего трубопровода на эстакаде DN >300 - 500 мм / >12 - 20 дюйм, толщина стенки любая | Pneumatic tests for the strength and density of the existing pipeline on the overpass DN >300 - 500 mm / >12 - 20 inches, any wall thickness | м | m | KQ-00-13 | Технологические трубопроводы, DI | Process piping, DI | 0 | KQ-33-00 | Технологические трубопроводы, м | Process pipelines, m | 0 | KQ-33-02 | Монтаж технологических трубопроводов на эстакаде (стальные), м | Installation of technological pipelines on the overpass (steel), m | 0
4181 | Технологические трубопроводы | Process Piping | PI00 | PI00-11-02-7 | Пневматические испытания на прочность и плотность существующего трубопровода на эстакаде DN >500 - 700 мм / >20 - 28 дюйм, толщина стенки любая | Pneumatic tests for the strength and density of the existing pipeline on the overpass DN >500 - 700 mm / >20 - 28 inches, any wall thickness | м | m | KQ-00-13 | Технологические трубопроводы, DI | Process piping, DI | 0 | KQ-33-00 | Технологические трубопроводы, м | Process pipelines, m | 0 | KQ-33-02 | Монтаж технологических трубопроводов на эстакаде (стальные), м | Installation of technological pipelines on the overpass (steel), m | 0
4182 | Технологические трубопроводы | Process Piping | PI00 | PI00-11-02-8 | Пневматические испытания на прочность и плотность существующего трубопровода на эстакаде DN >700 - 1000 мм / >28 - 40 дюйм, толщина стенки любая | Pneumatic tests for the strength and density of the existing pipeline on the overpass DN >700 - 1000 mm / >28 - 40 inches, any wall thickness | м | m | KQ-00-13 | Технологические трубопроводы, DI | Process piping, DI | 0 | KQ-33-00 | Технологические трубопроводы, м | Process pipelines, m | 0 | KQ-33-02 | Монтаж технологических трубопроводов на эстакаде (стальные), м | Installation of technological pipelines on the overpass (steel), m | 0
4183 | Технологические трубопроводы | Process Piping | PI00 | PI00-11-02-9 | Пневматические испытания на прочность и плотность существующего трубопровода на эстакаде DN >1000 - 1200 мм / >40 - 48 дюйм, толщина стенки любая | Pneumatic tests for the strength and density of the existing pipeline on the overpass DN >1000 - 1200 mm / >40 - 48 inches, any wall thickness | м | m | KQ-00-13 | Технологические трубопроводы, DI | Process piping, DI | 0 | KQ-33-00 | Технологические трубопроводы, м | Process pipelines, m | 0 | KQ-33-02 | Монтаж технологических трубопроводов на эстакаде (стальные), м | Installation of technological pipelines on the overpass (steel), m | 0
4184 | Технологические трубопроводы | Process Piping | PI00 | PI00-11-02-10 | Пневматические испытания на прочность и плотность существующего трубопровода на эстакаде DN >1200 - 1400 мм / >48- 56 дюйм, толщина стенки любая | Pneumatic tests for the strength and density of the existing pipeline on the overpass DN >1200 - 1400 mm / >48- 56 inches, any wall thickness | м | m | KQ-00-13 | Технологические трубопроводы, DI | Process piping, DI | 0 | KQ-33-00 | Технологические трубопроводы, м | Process pipelines, m | 0 | KQ-33-02 | Монтаж технологических трубопроводов на эстакаде (стальные), м | Installation of technological pipelines on the overpass (steel), m | 0
4185 | Технологические трубопроводы | Process Piping | PI00 | PI00-11-02-11 | Пневматические испытания на прочность и плотность существующего трубопровода на эстакаде DN >1400 - 1600 мм / >56 - 64 дюйм, толщина стенки любая | Pneumatic tests for the strength and density of the existing pipeline on the overpass DN >1400 - 1600 mm / >56 - 64 inches, any wall thickness | м | m | KQ-00-13 | Технологические трубопроводы, DI | Process piping, DI | 0 | KQ-33-00 | Технологические трубопроводы, м | Process pipelines, m | 0 | KQ-33-02 | Монтаж технологических трубопроводов на эстакаде (стальные), м | Installation of technological pipelines on the overpass (steel), m | 0
4186 | Технологические трубопроводы | Process Piping | PI00 | PI00-11-02-12 | Пневматические испытания на прочность и плотность существующего трубопровода на эстакаде DN >1600 - 1800 мм / >64 - 72 дюйм, толщина стенки любая | Pneumatic tests for the strength and density of the existing pipeline on the overpass DN >1600 - 1800 mm / >64 - 72 inches, any wall thickness | м | m | KQ-00-13 | Технологические трубопроводы, DI | Process piping, DI | 0 | KQ-33-00 | Технологические трубопроводы, м | Process pipelines, m | 0 | KQ-33-02 | Монтаж технологических трубопроводов на эстакаде (стальные), м | Installation of technological pipelines on the overpass (steel), m | 0
4187 | Технологические трубопроводы | Process Piping | PI00 | PI00-11-02-13 | Пневматические испытания на прочность и плотность существующего трубопровода на эстакаде DN >1800 - 2000 мм / >72 - 80 дюйм, толщина стенки любая | Pneumatic tests for the strength and density of the existing pipeline on the overpass DN >1800 - 2000 mm / >72 - 80 inch, any wall thickness | м | m | KQ-00-13 | Технологические трубопроводы, DI | Process piping, DI | 0 | KQ-33-00 | Технологические трубопроводы, м | Process pipelines, m | 0 | KQ-33-02 | Монтаж технологических трубопроводов на эстакаде (стальные), м | Installation of technological pipelines on the overpass (steel), m | 0
4188 | Технологические трубопроводы | Process Piping | PI00 | PI00-11-02-14 | Пневматические испытания на прочность и плотность существующего трубопровода на эстакаде DN >2000 - 2200 мм / >80 - 88 дюйм, толщина стенки любая | Pneumatic tests for the strength and density of the existing pipeline on the overpass DN >2000 - 2200 mm / >80 - 88 inches, any wall thickness | м | m | KQ-00-13 | Технологические трубопроводы, DI | Process piping, DI | 0 | KQ-33-00 | Технологические трубопроводы, м | Process pipelines, m | 0 | KQ-33-02 | Монтаж технологических трубопроводов на эстакаде (стальные), м | Installation of technological pipelines on the overpass (steel), m | 0
4189 | Технологические трубопроводы | Process Piping | PI00 | PI00-11-02-15 | Пневматические испытания на прочность и плотность существующего трубопровода на эстакаде DN >2200 - 2400 мм / >88 - 96 дюйм, толщина стенки любая | Pneumatic tests for the strength and density of the existing pipeline on the overpass DN >2200 - 2400 mm / >88 - 96 inches, any wall thickness | м | m | KQ-00-13 | Технологические трубопроводы, DI | Process piping, DI | 0 | KQ-33-00 | Технологические трубопроводы, м | Process pipelines, m | 0 | KQ-33-02 | Монтаж технологических трубопроводов на эстакаде (стальные), м | Installation of technological pipelines on the overpass (steel), m | 0
4190 | Технологические трубопроводы | Process Piping | PI00 | PI00-11-02-16 | Пневматические испытания на прочность и плотность существующего трубопровода на эстакаде DN >2400 - 2800 мм / >96 - 112 дюйм, толщина стенки любая | Pneumatic tests for the strength and density of the existing pipeline on the overpass DN >2400 - 2800 mm / >96 - 112 inch, any wall thickness | м | m | KQ-00-13 | Технологические трубопроводы, DI | Process piping, DI | 0 | KQ-33-00 | Технологические трубопроводы, м | Process pipelines, m | 0 | KQ-33-02 | Монтаж технологических трубопроводов на эстакаде (стальные), м | Installation of technological pipelines on the overpass (steel), m | 0
4191 | Технологические трубопроводы | Process Piping | PI00 | PI00-11-02-17 | Пневматические испытания на прочность и плотность существующего трубопровода на эстакаде DN >2800 - 3200 мм / >112 - 128 дюйм, толщина стенки любая | Pneumatic tests for the strength and density of the existing pipeline on the overpass DN >2800 - 3200 mm / >112 - 128 inch, any wall thickness | м | m | KQ-00-13 | Технологические трубопроводы, DI | Process piping, DI | 0 | KQ-33-00 | Технологические трубопроводы, м | Process pipelines, m | 0 | KQ-33-02 | Монтаж технологических трубопроводов на эстакаде (стальные), м | Installation of technological pipelines on the overpass (steel), m | 0
4192 | Технологические трубопроводы | Process Piping | PI00 | PI00-11-03 | Дополнительные испытания на герметичность существующего трубопровода на эстакаде | Additional tests for the tightness of the existing pipeline on the overpass
4193 | Технологические трубопроводы | Process Piping | PI00 | PI00-11-03-1 | Дополнительные испытания на герметичность существующего трубопровода на эстакаде DN <=25мм / <=1 дюйм, толщина стенки любая | Additional tests for the tightness of the existing pipeline on the overpass DN <=25mm / <=1 inch, any wall thickness | м | m | KQ-00-13 | Технологические трубопроводы, DI | Process piping, DI | 0 | KQ-33-00 | Технологические трубопроводы, м | Process pipelines, m | 0 | KQ-33-02 | Монтаж технологических трубопроводов на эстакаде (стальные), м | Installation of technological pipelines on the overpass (steel), m | 0
4194 | Технологические трубопроводы | Process Piping | PI00 | PI00-11-03-2 | Дополнительные испытания на герметичность существующего трубопровода на эстакаде DN >25 - 50мм/ >1-2 дюйм, толщина стенки любая | Additional tests for the tightness of the existing pipeline on the overpass DN >25 - 50mm/ >1-2 inches, any wall thickness | м | m | KQ-00-13 | Технологические трубопроводы, DI | Process piping, DI | 0 | KQ-33-00 | Технологические трубопроводы, м | Process pipelines, m | 0 | KQ-33-02 | Монтаж технологических трубопроводов на эстакаде (стальные), м | Installation of technological pipelines on the overpass (steel), m | 0
4195 | Технологические трубопроводы | Process Piping | PI00 | PI00-11-03-3 | Дополнительные испытания на герметичность существующего трубопровода на эстакаде DN >50 - 100 мм / >2 - 4 дюйм, толщина стенки любая | Additional tests for the tightness of the existing pipeline on the overpass DN >50 - 100 mm / >2 - 4 inches, any wall thickness | м | m | KQ-00-13 | Технологические трубопроводы, DI | Process piping, DI | 0 | KQ-33-00 | Технологические трубопроводы, м | Process pipelines, m | 0 | KQ-33-02 | Монтаж технологических трубопроводов на эстакаде (стальные), м | Installation of technological pipelines on the overpass (steel), m | 0
4196 | Технологические трубопроводы | Process Piping | PI00 | PI00-11-03-4 | Дополнительные испытания на герметичность существующего трубопровода на эстакаде DN >100 - 200 мм / >4 - 8 дюйм, толщина стенки любая | Additional tests for the tightness of the existing pipeline on the overpass DN >100 - 200 mm / >4 - 8 inches, any wall thickness | м | m | KQ-00-13 | Технологические трубопроводы, DI | Process piping, DI | 0 | KQ-33-00 | Технологические трубопроводы, м | Process pipelines, m | 0 | KQ-33-02 | Монтаж технологических трубопроводов на эстакаде (стальные), м | Installation of technological pipelines on the overpass (steel), m | 0
4197 | Технологические трубопроводы | Process Piping | PI00 | PI00-11-03-5 | Дополнительные испытания на герметичность существующего трубопровода на эстакаде DN >200 - 300 мм / >8 - 12 дюйм, толщина стенки любая | Additional tests for the tightness of the existing pipeline on the overpass DN >200 - 300 mm / >8 - 12 inches, any wall thickness | м | m | KQ-00-13 | Технологические трубопроводы, DI | Process piping, DI | 0 | KQ-33-00 | Технологические трубопроводы, м | Process pipelines, m | 0 | KQ-33-02 | Монтаж технологических трубопроводов на эстакаде (стальные), м | Installation of technological pipelines on the overpass (steel), m | 0
4198 | Технологические трубопроводы | Process Piping | PI00 | PI00-11-03-6 | Дополнительные испытания на герметичность существующего трубопровода на эстакаде DN >300 - 500 мм / >12 - 20 дюйм, толщина стенки любая | Additional tests for the tightness of the existing pipeline on the overpass DN >300 - 500 mm / >12 - 20 inches, any wall thickness | м | m | KQ-00-13 | Технологические трубопроводы, DI | Process piping, DI | 0 | KQ-33-00 | Технологические трубопроводы, м | Process pipelines, m | 0 | KQ-33-02 | Монтаж технологических трубопроводов на эстакаде (стальные), м | Installation of technological pipelines on the overpass (steel), m | 0
4199 | Технологические трубопроводы | Process Piping | PI00 | PI00-11-03-7 | Дополнительные испытания на герметичность существующего трубопровода на эстакаде DN >500 - 700 мм / >20 - 28 дюйм, толщина стенки любая | Additional tests for the tightness of the existing pipeline on the overpass DN >500 - 700 mm / >20 - 28 inches, any wall thickness | м | m | KQ-00-13 | Технологические трубопроводы, DI | Process piping, DI | 0 | KQ-33-00 | Технологические трубопроводы, м | Process pipelines, m | 0 | KQ-33-02 | Монтаж технологических трубопроводов на эстакаде (стальные), м | Installation of technological pipelines on the overpass (steel), m | 0
4200 | Технологические трубопроводы | Process Piping | PI00 | PI00-11-03-8 | Дополнительные испытания на герметичность существующего трубопровода на эстакаде DN >700 - 1000 мм / >28 - 40 дюйм, толщина стенки любая | Additional tests for the tightness of the existing pipeline on the overpass DN >700 - 1000 mm / >28 - 40 inches, any wall thickness | м | m | KQ-00-13 | Технологические трубопроводы, DI | Process piping, DI | 0 | KQ-33-00 | Технологические трубопроводы, м | Process pipelines, m | 0 | KQ-33-02 | Монтаж технологических трубопроводов на эстакаде (стальные), м | Installation of technological pipelines on the overpass (steel), m | 0
4201 | Технологические трубопроводы | Process Piping | PI00 | PI00-11-03-9 | Дополнительные испытания на герметичность существующего трубопровода на эстакаде DN >1000 - 1200 мм / >40 - 48 дюйм, толщина стенки любая | Additional tests for the tightness of the existing pipeline on the overpass DN >1000 - 1200 mm / >40 - 48 inches, any wall thickness | м | m | KQ-00-13 | Технологические трубопроводы, DI | Process piping, DI | 0 | KQ-33-00 | Технологические трубопроводы, м | Process pipelines, m | 0 | KQ-33-02 | Монтаж технологических трубопроводов на эстакаде (стальные), м | Installation of technological pipelines on the overpass (steel), m | 0
4202 | Технологические трубопроводы | Process Piping | PI00 | PI00-11-03-10 | Дополнительные испытания на герметичность существующего трубопровода на эстакаде DN >1200 - 1400 мм / >48- 56 дюйм, толщина стенки любая | Additional tests for the tightness of the existing pipeline on the overpass DN >1200 - 1400 mm / >48- 56 inches, any wall thickness | м | m | KQ-00-13 | Технологические трубопроводы, DI | Process piping, DI | 0 | KQ-33-00 | Технологические трубопроводы, м | Process pipelines, m | 0 | KQ-33-02 | Монтаж технологических трубопроводов на эстакаде (стальные), м | Installation of technological pipelines on the overpass (steel), m | 0
4203 | Технологические трубопроводы | Process Piping | PI00 | PI00-11-03-11 | Дополнительные испытания на герметичность существующего трубопровода на эстакаде DN >1400 - 1600 мм / >56 - 64 дюйм, толщина стенки любая | Additional tests for the tightness of the existing pipeline on the overpass DN >1400 - 1600 mm / >56 - 64 inches, any wall thickness | м | m | KQ-00-13 | Технологические трубопроводы, DI | Process piping, DI | 0 | KQ-33-00 | Технологические трубопроводы, м | Process pipelines, m | 0 | KQ-33-02 | Монтаж технологических трубопроводов на эстакаде (стальные), м | Installation of technological pipelines on the overpass (steel), m | 0
4204 | Технологические трубопроводы | Process Piping | PI00 | PI00-11-03-12 | Дополнительные испытания на герметичность существующего трубопровода на эстакаде DN >1600 - 1800 мм / >64 - 72 дюйм, толщина стенки любая | Additional tests for the tightness of the existing pipeline on the overpass DN >1600 - 1800 mm / >64 - 72 inches, any wall thickness | м | m | KQ-00-13 | Технологические трубопроводы, DI | Process piping, DI | 0 | KQ-33-00 | Технологические трубопроводы, м | Process pipelines, m | 0 | KQ-33-02 | Монтаж технологических трубопроводов на эстакаде (стальные), м | Installation of technological pipelines on the overpass (steel), m | 0
4205 | Технологические трубопроводы | Process Piping | PI00 | PI00-11-03-13 | Дополнительные испытания на герметичность существующего трубопровода на эстакаде DN >1800 - 2000 мм / >72 - 80 дюйм, толщина стенки любая | Additional tests for the tightness of the existing pipeline on the overpass DN >1800 - 2000 mm / >72 - 80 inch, any wall thickness | м | m | KQ-00-13 | Технологические трубопроводы, DI | Process piping, DI | 0 | KQ-33-00 | Технологические трубопроводы, м | Process pipelines, m | 0 | KQ-33-02 | Монтаж технологических трубопроводов на эстакаде (стальные), м | Installation of technological pipelines on the overpass (steel), m | 0
4206 | Технологические трубопроводы | Process Piping | PI00 | PI00-11-03-14 | Дополнительные испытания на герметичность существующего трубопровода на эстакаде DN >2000 - 2200 мм / >80 - 88 дюйм, толщина стенки любая | Additional tests for the tightness of the existing pipeline on the overpass DN >2000 - 2200 mm / >80 - 88 inches, any wall thickness | м | m | KQ-00-13 | Технологические трубопроводы, DI | Process piping, DI | 0 | KQ-33-00 | Технологические трубопроводы, м | Process pipelines, m | 0 | KQ-33-02 | Монтаж технологических трубопроводов на эстакаде (стальные), м | Installation of technological pipelines on the overpass (steel), m | 0
4207 | Технологические трубопроводы | Process Piping | PI00 | PI00-11-03-15 | Дополнительные испытания на герметичность существующего трубопровода на эстакаде DN >2200 - 2400 мм / >88 - 96 дюйм, толщина стенки любая | Additional tests for the tightness of the existing pipeline on the overpass DN >2200 - 2400 mm / >88 - 96 inches, any wall thickness | м | m | KQ-00-13 | Технологические трубопроводы, DI | Process piping, DI | 0 | KQ-33-00 | Технологические трубопроводы, м | Process pipelines, m | 0 | KQ-33-02 | Монтаж технологических трубопроводов на эстакаде (стальные), м | Installation of technological pipelines on the overpass (steel), m | 0
4208 | Технологические трубопроводы | Process Piping | PI00 | PI00-11-03-16 | Дополнительные испытания на герметичность существующего трубопровода на эстакаде DN >2400 - 2800 мм / >96 - 112 дюйм, толщина стенки любая | Additional tests for the tightness of the existing pipeline on the overpass DN >2400 - 2800 mm / >96 - 112 inch, any wall thickness | м | m | KQ-00-13 | Технологические трубопроводы, DI | Process piping, DI | 0 | KQ-33-00 | Технологические трубопроводы, м | Process pipelines, m | 0 | KQ-33-02 | Монтаж технологических трубопроводов на эстакаде (стальные), м | Installation of technological pipelines on the overpass (steel), m | 0
4209 | Технологические трубопроводы | Process Piping | PI00 | PI00-11-03-17 | Дополнительные испытания на герметичность существующего трубопровода на эстакаде DN >2800 - 3200 мм / >112 - 128 дюйм, толщина стенки любая | Additional tests for the tightness of the existing pipeline on the overpass DN >2800 - 3200 mm / >112 - 128 inch, any wall thickness | м | m | KQ-00-13 | Технологические трубопроводы, DI | Process piping, DI | 0 | KQ-33-00 | Технологические трубопроводы, м | Process pipelines, m | 0 | KQ-33-02 | Монтаж технологических трубопроводов на эстакаде (стальные), м | Installation of technological pipelines on the overpass (steel), m | 0
4210 | Технологические трубопроводы | Process Piping | PI00 | PI00-11-04 | Гидравлические испытания на прочность и плотность существующего трубопровода на технологических зонах | Hydraulic tests for existing pipeline strength and density in process areas
4211 | Технологические трубопроводы | Process Piping | PI00 | PI00-11-04-1 | Гидравлические испытания на прочность и плотность существующего трубопровода на технологических зонах DN <=25мм / <=1 дюйм, толщина стенки любая | Hydraulic tests for existing pipeline strength and density in process areas DN <=25mm / <=1 inch, any wall thickness | м | m | KQ-00-13 | Технологические трубопроводы, DI | Process piping, DI | 0 | KQ-33-00 | Технологические трубопроводы, м | Process pipelines, m | 0 | KQ-33-01 | Монтаж технологических трубопроводов обвязки этажерок и структур (стальные), м | Installation of process pipelines for tying shelves and structur (steel), m | 0
4212 | Технологические трубопроводы | Process Piping | PI00 | PI00-11-04-2 | Гидравлические испытания на прочность и плотность существующего трубопровода на технологических зонах DN >25 - 50мм/ >1-2 дюйм, толщина стенки любая | Hydraulic tests for existing pipeline strength and density in process areas DN >25 - 50mm/ >1-2 inches, any wall thickness | м | m | KQ-00-13 | Технологические трубопроводы, DI | Process piping, DI | 0 | KQ-33-00 | Технологические трубопроводы, м | Process pipelines, m | 0 | KQ-33-01 | Монтаж технологических трубопроводов обвязки этажерок и структур (стальные), м | Installation of process pipelines for tying shelves and structur (steel), m | 0
4213 | Технологические трубопроводы | Process Piping | PI00 | PI00-11-04-3 | Гидравлические испытания на прочность и плотность существующего трубопровода на технологических зонах DN >50 - 100 мм / >2 - 4 дюйм, толщина стенки любая | Hydraulic tests for existing pipeline strength and density in process areas DN >50 - 100 mm / >2 - 4 inches, any wall thickness | м | m | KQ-00-13 | Технологические трубопроводы, DI | Process piping, DI | 0 | KQ-33-00 | Технологические трубопроводы, м | Process pipelines, m | 0 | KQ-33-01 | Монтаж технологических трубопроводов обвязки этажерок и структур (стальные), м | Installation of process pipelines for tying shelves and structur (steel), m | 0
4214 | Технологические трубопроводы | Process Piping | PI00 | PI00-11-04-4 | Гидравлические испытания на прочность и плотность существующего трубопровода на технологических зонах DN >100 - 200 мм / >4 - 8 дюйм, толщина стенки любая | Hydraulic tests for existing pipeline strength and density in process areas DN >100 - 200 mm / >4 - 8 inches, any wall thickness | м | m | KQ-00-13 | Технологические трубопроводы, DI | Process piping, DI | 0 | KQ-33-00 | Технологические трубопроводы, м | Process pipelines, m | 0 | KQ-33-01 | Монтаж технологических трубопроводов обвязки этажерок и структур (стальные), м | Installation of process pipelines for tying shelves and structur (steel), m | 0
4215 | Технологические трубопроводы | Process Piping | PI00 | PI00-11-04-5 | Гидравлические испытания на прочность и плотность существующего трубопровода на технологических зонах DN >200 - 300 мм / >8 - 12 дюйм, толщина стенки любая | Hydraulic tests for existing pipeline strength and density in process areas DN >200 - 300 mm / >8 - 12 inches, any wall thickness | м | m | KQ-00-13 | Технологические трубопроводы, DI | Process piping, DI | 0 | KQ-33-00 | Технологические трубопроводы, м | Process pipelines, m | 0 | KQ-33-01 | Монтаж технологических трубопроводов обвязки этажерок и структур (стальные), м | Installation of process pipelines for tying shelves and structur (steel), m | 0
4216 | Технологические трубопроводы | Process Piping | PI00 | PI00-11-04-6 | Гидравлические испытания на прочность и плотность существующего трубопровода на технологических зонах DN >300 - 500 мм / >12 - 20 дюйм, толщина стенки любая | Hydraulic tests for existing pipeline strength and density in process areas DN >300 - 500 mm / >12 - 20 inches, any wall thickness | м | m | KQ-00-13 | Технологические трубопроводы, DI | Process piping, DI | 0 | KQ-33-00 | Технологические трубопроводы, м | Process pipelines, m | 0 | KQ-33-01 | Монтаж технологических трубопроводов обвязки этажерок и структур (стальные), м | Installation of process pipelines for tying shelves and structur (steel), m | 0
4217 | Технологические трубопроводы | Process Piping | PI00 | PI00-11-04-7 | Гидравлические испытания на прочность и плотность существующего трубопровода на технологических зонах DN >500 - 700 мм / >20 - 28 дюйм, толщина стенки любая | Hydraulic tests for existing pipeline strength and density in process areas DN >500 - 700 mm / >20 - 28 inches, any wall thickness | м | m | KQ-00-13 | Технологические трубопроводы, DI | Process piping, DI | 0 | KQ-33-00 | Технологические трубопроводы, м | Process pipelines, m | 0 | KQ-33-01 | Монтаж технологических трубопроводов обвязки этажерок и структур (стальные), м | Installation of process pipelines for tying shelves and structur (steel), m | 0
4218 | Технологические трубопроводы | Process Piping | PI00 | PI00-11-04-8 | Гидравлические испытания на прочность и плотность существующего трубопровода на технологических зонах DN >700 - 1000 мм / >28 - 40 дюйм, толщина стенки любая | Hydraulic tests for existing pipeline strength and density in process areas DN >700 - 1000 mm / >28 - 40 inches, any wall thickness | м | m | KQ-00-13 | Технологические трубопроводы, DI | Process piping, DI | 0 | KQ-33-00 | Технологические трубопроводы, м | Process pipelines, m | 0 | KQ-33-01 | Монтаж технологических трубопроводов обвязки этажерок и структур (стальные), м | Installation of process pipelines for tying shelves and structur (steel), m | 0
4219 | Технологические трубопроводы | Process Piping | PI00 | PI00-11-04-9 | Гидравлические испытания на прочность и плотность существующего трубопровода на технологических зонах DN >1000 - 1200 мм / >40 - 48 дюйм, толщина стенки любая | Hydraulic tests for existing pipeline strength and density in process areas DN >1000 - 1200 mm / >40 - 48 inches, any wall thickness | м | m | KQ-00-13 | Технологические трубопроводы, DI | Process piping, DI | 0 | KQ-33-00 | Технологические трубопроводы, м | Process pipelines, m | 0 | KQ-33-01 | Монтаж технологических трубопроводов обвязки этажерок и структур (стальные), м | Installation of process pipelines for tying shelves and structur (steel), m | 0
4220 | Технологические трубопроводы | Process Piping | PI00 | PI00-11-04-10 | Гидравлические испытания на прочность и плотность существующего трубопровода на технологических зонах DN >1200 - 1400 мм / >48- 56 дюйм, толщина стенки любая | Hydraulic tests for existing pipeline strength and density in process areas DN >1200 - 1400 mm / >48- 56 inches, any wall thickness | м | m | KQ-00-13 | Технологические трубопроводы, DI | Process piping, DI | 0 | KQ-33-00 | Технологические трубопроводы, м | Process pipelines, m | 0 | KQ-33-01 | Монтаж технологических трубопроводов обвязки этажерок и структур (стальные), м | Installation of process pipelines for tying shelves and structur (steel), m | 0
4221 | Технологические трубопроводы | Process Piping | PI00 | PI00-11-04-11 | Гидравлические испытания на прочность и плотность существующего трубопровода на технологических зонах DN >1400 - 1600 мм / >56 - 64 дюйм, толщина стенки любая | Hydraulic tests for existing pipeline strength and density in process areas DN >1400 - 1600 mm / >56 - 64 inches, any wall thickness | м | m | KQ-00-13 | Технологические трубопроводы, DI | Process piping, DI | 0 | KQ-33-00 | Технологические трубопроводы, м | Process pipelines, m | 0 | KQ-33-01 | Монтаж технологических трубопроводов обвязки этажерок и структур (стальные), м | Installation of process pipelines for tying shelves and structur (steel), m | 0
4222 | Технологические трубопроводы | Process Piping | PI00 | PI00-11-04-12 | Гидравлические испытания на прочность и плотность существующего трубопровода на технологических зонах DN >1600 - 1800 мм / >64 - 72 дюйм, толщина стенки любая | Hydraulic tests for existing pipeline strength and density in process areas DN >1600 - 1800 mm / >64 - 72 inches, any wall thickness | м | m | KQ-00-13 | Технологические трубопроводы, DI | Process piping, DI | 0 | KQ-33-00 | Технологические трубопроводы, м | Process pipelines, m | 0 | KQ-33-01 | Монтаж технологических трубопроводов обвязки этажерок и структур (стальные), м | Installation of process pipelines for tying shelves and structur (steel), m | 0
4223 | Технологические трубопроводы | Process Piping | PI00 | PI00-11-04-13 | Гидравлические испытания на прочность и плотность существующего трубопровода на технологических зонах DN >1800 - 2000 мм / >72 - 80 дюйм, толщина стенки любая | Hydraulic tests for existing pipeline strength and density in process areas DN >1800 - 2000 mm / >72 - 80 inch, any wall thickness | м | m | KQ-00-13 | Технологические трубопроводы, DI | Process piping, DI | 0 | KQ-33-00 | Технологические трубопроводы, м | Process pipelines, m | 0 | KQ-33-01 | Монтаж технологических трубопроводов обвязки этажерок и структур (стальные), м | Installation of process pipelines for tying shelves and structur (steel), m | 0
4224 | Технологические трубопроводы | Process Piping | PI00 | PI00-11-04-14 | Гидравлические испытания на прочность и плотность существующего трубопровода на технологических зонах DN >2000 - 2200 мм / >80 - 88 дюйм, толщина стенки любая | Hydraulic tests for existing pipeline strength and density in process areas DN >2000 - 2200 mm / >80 - 88 inches, any wall thickness | м | m | KQ-00-13 | Технологические трубопроводы, DI | Process piping, DI | 0 | KQ-33-00 | Технологические трубопроводы, м | Process pipelines, m | 0 | KQ-33-01 | Монтаж технологических трубопроводов обвязки этажерок и структур (стальные), м | Installation of process pipelines for tying shelves and structur (steel), m | 0
4225 | Технологические трубопроводы | Process Piping | PI00 | PI00-11-04-15 | Гидравлические испытания на прочность и плотность существующего трубопровода на технологических зонах DN >2200 - 2400 мм / >88 - 96 дюйм, толщина стенки любая | Hydraulic tests for existing pipeline strength and density in process areas DN >2200 - 2400 mm / >88 - 96 inches, any wall thickness | м | m | KQ-00-13 | Технологические трубопроводы, DI | Process piping, DI | 0 | KQ-33-00 | Технологические трубопроводы, м | Process pipelines, m | 0 | KQ-33-01 | Монтаж технологических трубопроводов обвязки этажерок и структур (стальные), м | Installation of process pipelines for tying shelves and structur (steel), m | 0
4226 | Технологические трубопроводы | Process Piping | PI00 | PI00-11-04-16 | Гидравлические испытания на прочность и плотность существующего трубопровода на технологических зонах DN >2400 - 2800 мм / >96 - 112 дюйм, толщина стенки любая | Hydraulic tests for existing pipeline strength and density in process areas DN >2400 - 2800 mm / >96 - 112 inch, any wall thickness | м | m | KQ-00-13 | Технологические трубопроводы, DI | Process piping, DI | 0 | KQ-33-00 | Технологические трубопроводы, м | Process pipelines, m | 0 | KQ-33-01 | Монтаж технологических трубопроводов обвязки этажерок и структур (стальные), м | Installation of process pipelines for tying shelves and structur (steel), m | 0
4227 | Технологические трубопроводы | Process Piping | PI00 | PI00-11-04-17 | Гидравлические испытания на прочность и плотность существующего трубопровода на технологических зонах DN >2800 - 3200 мм / >112 - 128 дюйм, толщина стенки любая | Hydraulic tests for existing pipeline strength and density in process areas DN >2800 - 3200 mm / >112 - 128 inch, any wall thickness | м | m | KQ-00-13 | Технологические трубопроводы, DI | Process piping, DI | 0 | KQ-33-00 | Технологические трубопроводы, м | Process pipelines, m | 0 | KQ-33-01 | Монтаж технологических трубопроводов обвязки этажерок и структур (стальные), м | Installation of process pipelines for tying shelves and structur (steel), m | 0
4228 | Технологические трубопроводы | Process Piping | PI00 | PI00-11-05 | Пневматические испытания на прочность и плотность существующего трубопровода на технологических зонах | Pneumatic tests for the strength and density of the existing pipeline in technological zones
4229 | Технологические трубопроводы | Process Piping | PI00 | PI00-11-05-1 | Пневматические испытания на прочность и плотность существующего трубопровода на технологических зонах DN <=25мм / <=1 дюйм, толщина стенки любая | Pneumatic tests for the strength and density of the existing pipeline in technological zones DN <=25mm / <=1 inch, any wall thickness | м | m | KQ-00-13 | Технологические трубопроводы, DI | Process piping, DI | 0 | KQ-33-00 | Технологические трубопроводы, м | Process pipelines, m | 0 | KQ-33-01 | Монтаж технологических трубопроводов обвязки этажерок и структур (стальные), м | Installation of process pipelines for tying shelves and structur (steel), m | 0
4230 | Технологические трубопроводы | Process Piping | PI00 | PI00-11-05-2 | Пневматические испытания на прочность и плотность существующего трубопровода на технологических зонах DN >25 - 50мм/ >1-2 дюйм, толщина стенки любая | Pneumatic tests for the strength and density of the existing pipeline in technological zones DN >25 - 50mm/ >1-2 inches, any wall thickness | м | m | KQ-00-13 | Технологические трубопроводы, DI | Process piping, DI | 0 | KQ-33-00 | Технологические трубопроводы, м | Process pipelines, m | 0 | KQ-33-01 | Монтаж технологических трубопроводов обвязки этажерок и структур (стальные), м | Installation of process pipelines for tying shelves and structur (steel), m | 0
4231 | Технологические трубопроводы | Process Piping | PI00 | PI00-11-05-3 | Пневматические испытания на прочность и плотность существующего трубопровода на технологических зонах DN >50 - 100 мм / >2 - 4 дюйм, толщина стенки любая | Pneumatic tests for the strength and density of the existing pipeline in technological zones DN >50 - 100 mm / >2 - 4 inches, any wall thickness | м | m | KQ-00-13 | Технологические трубопроводы, DI | Process piping, DI | 0 | KQ-33-00 | Технологические трубопроводы, м | Process pipelines, m | 0 | KQ-33-01 | Монтаж технологических трубопроводов обвязки этажерок и структур (стальные), м | Installation of process pipelines for tying shelves and structur (steel), m | 0
4232 | Технологические трубопроводы | Process Piping | PI00 | PI00-11-05-4 | Пневматические испытания на прочность и плотность существующего трубопровода на технологических зонах DN >100 - 200 мм / >4 - 8 дюйм, толщина стенки любая | Pneumatic tests for the strength and density of the existing pipeline in technological zones DN >100 - 200 mm / >4 - 8 inches, any wall thickness | м | m | KQ-00-13 | Технологические трубопроводы, DI | Process piping, DI | 0 | KQ-33-00 | Технологические трубопроводы, м | Process pipelines, m | 0 | KQ-33-01 | Монтаж технологических трубопроводов обвязки этажерок и структур (стальные), м | Installation of process pipelines for tying shelves and structur (steel), m | 0
4233 | Технологические трубопроводы | Process Piping | PI00 | PI00-11-05-5 | Пневматические испытания на прочность и плотность существующего трубопровода на технологических зонах DN >200 - 300 мм / >8 - 12 дюйм, толщина стенки любая | Pneumatic tests for the strength and density of the existing pipeline in technological zones DN >200 - 300 mm / >8 - 12 inches, any wall thickness | м | m | KQ-00-13 | Технологические трубопроводы, DI | Process piping, DI | 0 | KQ-33-00 | Технологические трубопроводы, м | Process pipelines, m | 0 | KQ-33-01 | Монтаж технологических трубопроводов обвязки этажерок и структур (стальные), м | Installation of process pipelines for tying shelves and structur (steel), m | 0
4234 | Технологические трубопроводы | Process Piping | PI00 | PI00-11-05-6 | Пневматические испытания на прочность и плотность существующего трубопровода на технологических зонах DN >300 - 500 мм / >12 - 20 дюйм, толщина стенки любая | Pneumatic tests for the strength and density of the existing pipeline in technological zones DN >300 - 500 mm / >12 - 20 inches, any wall thickness | м | m | KQ-00-13 | Технологические трубопроводы, DI | Process piping, DI | 0 | KQ-33-00 | Технологические трубопроводы, м | Process pipelines, m | 0 | KQ-33-01 | Монтаж технологических трубопроводов обвязки этажерок и структур (стальные), м | Installation of process pipelines for tying shelves and structur (steel), m | 0
4235 | Технологические трубопроводы | Process Piping | PI00 | PI00-11-05-7 | Пневматические испытания на прочность и плотность существующего трубопровода на технологических зонах DN >500 - 700 мм / >20 - 28 дюйм, толщина стенки любая | Pneumatic tests for the strength and density of the existing pipeline in technological zones DN >500 - 700 mm / >20 - 28 inches, any wall thickness | м | m | KQ-00-13 | Технологические трубопроводы, DI | Process piping, DI | 0 | KQ-33-00 | Технологические трубопроводы, м | Process pipelines, m | 0 | KQ-33-01 | Монтаж технологических трубопроводов обвязки этажерок и структур (стальные), м | Installation of process pipelines for tying shelves and structur (steel), m | 0
4236 | Технологические трубопроводы | Process Piping | PI00 | PI00-11-05-8 | Пневматические испытания на прочность и плотность существующего трубопровода на технологических зонах DN >700 - 1000 мм / >28 - 40 дюйм, толщина стенки любая | Pneumatic tests for the strength and density of the existing pipeline in technological zones DN >700 - 1000 mm / >28 - 40 inches, any wall thickness | м | m | KQ-00-13 | Технологические трубопроводы, DI | Process piping, DI | 0 | KQ-33-00 | Технологические трубопроводы, м | Process pipelines, m | 0 | KQ-33-01 | Монтаж технологических трубопроводов обвязки этажерок и структур (стальные), м | Installation of process pipelines for tying shelves and structur (steel), m | 0
4237 | Технологические трубопроводы | Process Piping | PI00 | PI00-11-05-9 | Пневматические испытания на прочность и плотность существующего трубопровода на технологических зонах DN >1000 - 1200 мм / >40 - 48 дюйм, толщина стенки любая | Pneumatic tests for the strength and density of the existing pipeline in technological zones DN >1000 - 1200 mm / >40 - 48 inches, any wall thickness | м | m | KQ-00-13 | Технологические трубопроводы, DI | Process piping, DI | 0 | KQ-33-00 | Технологические трубопроводы, м | Process pipelines, m | 0 | KQ-33-01 | Монтаж технологических трубопроводов обвязки этажерок и структур (стальные), м | Installation of process pipelines for tying shelves and structur (steel), m | 0
4238 | Технологические трубопроводы | Process Piping | PI00 | PI00-11-05-10 | Пневматические испытания на прочность и плотность существующего трубопровода на технологических зонах DN >1200 - 1400 мм / >48- 56 дюйм, толщина стенки любая | Pneumatic tests for the strength and density of the existing pipeline in technological zones DN >1200 - 1400 mm / >48- 56 inches, any wall thickness | м | m | KQ-00-13 | Технологические трубопроводы, DI | Process piping, DI | 0 | KQ-33-00 | Технологические трубопроводы, м | Process pipelines, m | 0 | KQ-33-01 | Монтаж технологических трубопроводов обвязки этажерок и структур (стальные), м | Installation of process pipelines for tying shelves and structur (steel), m | 0
4239 | Технологические трубопроводы | Process Piping | PI00 | PI00-11-05-11 | Пневматические испытания на прочность и плотность существующего трубопровода на технологических зонах DN >1400 - 1600 мм / >56 - 64 дюйм, толщина стенки любая | Pneumatic tests for the strength and density of the existing pipeline in technological zones DN >1400 - 1600 mm / >56 - 64 inches, any wall thickness | м | m | KQ-00-13 | Технологические трубопроводы, DI | Process piping, DI | 0 | KQ-33-00 | Технологические трубопроводы, м | Process pipelines, m | 0 | KQ-33-01 | Монтаж технологических трубопроводов обвязки этажерок и структур (стальные), м | Installation of process pipelines for tying shelves and structur (steel), m | 0
4240 | Технологические трубопроводы | Process Piping | PI00 | PI00-11-05-12 | Пневматические испытания на прочность и плотность существующего трубопровода на технологических зонах DN >1600 - 1800 мм / >64 - 72 дюйм, толщина стенки любая | Pneumatic tests for the strength and density of the existing pipeline in technological zones DN >1600 - 1800 mm / >64 - 72 inches, any wall thickness | м | m | KQ-00-13 | Технологические трубопроводы, DI | Process piping, DI | 0 | KQ-33-00 | Технологические трубопроводы, м | Process pipelines, m | 0 | KQ-33-01 | Монтаж технологических трубопроводов обвязки этажерок и структур (стальные), м | Installation of process pipelines for tying shelves and structur (steel), m | 0
4241 | Технологические трубопроводы | Process Piping | PI00 | PI00-11-05-13 | Пневматические испытания на прочность и плотность существующего трубопровода на технологических зонах DN >1800 - 2000 мм / >72 - 80 дюйм, толщина стенки любая | Pneumatic tests for the strength and density of the existing pipeline in technological zones DN >1800 - 2000 mm / >72 - 80 inch, any wall thickness | м | m | KQ-00-13 | Технологические трубопроводы, DI | Process piping, DI | 0 | KQ-33-00 | Технологические трубопроводы, м | Process pipelines, m | 0 | KQ-33-01 | Монтаж технологических трубопроводов обвязки этажерок и структур (стальные), м | Installation of process pipelines for tying shelves and structur (steel), m | 0
4242 | Технологические трубопроводы | Process Piping | PI00 | PI00-11-05-14 | Пневматические испытания на прочность и плотность существующего трубопровода на технологических зонах DN >2000 - 2200 мм / >80 - 88 дюйм, толщина стенки любая | Pneumatic tests for the strength and density of the existing pipeline in technological zones DN >2000 - 2200 mm / >80 - 88 inches, any wall thickness | м | m | KQ-00-13 | Технологические трубопроводы, DI | Process piping, DI | 0 | KQ-33-00 | Технологические трубопроводы, м | Process pipelines, m | 0 | KQ-33-01 | Монтаж технологических трубопроводов обвязки этажерок и структур (стальные), м | Installation of process pipelines for tying shelves and structur (steel), m | 0
4243 | Технологические трубопроводы | Process Piping | PI00 | PI00-11-05-15 | Пневматические испытания на прочность и плотность существующего трубопровода на технологических зонах DN >2200 - 2400 мм / >88 - 96 дюйм, толщина стенки любая | Pneumatic tests for the strength and density of the existing pipeline in technological zones DN >2200 - 2400 mm / >88 - 96 inches, any wall thickness | м | m | KQ-00-13 | Технологические трубопроводы, DI | Process piping, DI | 0 | KQ-33-00 | Технологические трубопроводы, м | Process pipelines, m | 0 | KQ-33-01 | Монтаж технологических трубопроводов обвязки этажерок и структур (стальные), м | Installation of process pipelines for tying shelves and structur (steel), m | 0
4244 | Технологические трубопроводы | Process Piping | PI00 | PI00-11-05-16 | Пневматические испытания на прочность и плотность существующего трубопровода на технологических зонах DN >2400 - 2800 мм / >96 - 112 дюйм, толщина стенки любая | Pneumatic tests for the strength and density of the existing pipeline in technological zones DN >2400 - 2800 mm / >96 - 112 inch, any wall thickness | м | m | KQ-00-13 | Технологические трубопроводы, DI | Process piping, DI | 0 | KQ-33-00 | Технологические трубопроводы, м | Process pipelines, m | 0 | KQ-33-01 | Монтаж технологических трубопроводов обвязки этажерок и структур (стальные), м | Installation of process pipelines for tying shelves and structur (steel), m | 0
4245 | Технологические трубопроводы | Process Piping | PI00 | PI00-11-05-17 | Пневматические испытания на прочность и плотность существующего трубопровода на технологических зонах DN >2800 - 3200 мм / >112 - 128 дюйм, толщина стенки любая | Pneumatic tests for the strength and density of the existing pipeline in technological zones DN >2800 - 3200 mm / >112 - 128 inch, any wall thickness | м | m | KQ-00-13 | Технологические трубопроводы, DI | Process piping, DI | 0 | KQ-33-00 | Технологические трубопроводы, м | Process pipelines, m | 0 | KQ-33-01 | Монтаж технологических трубопроводов обвязки этажерок и структур (стальные), м | Installation of process pipelines for tying shelves and structur (steel), m | 0
4246 | Технологические трубопроводы | Process Piping | PI00 | PI00-11-06 | Дополнительные испытания на герметичность существующего трубопровода на технологических зонах | Additional tests for existing pipeline tightness in process areas
4247 | Технологические трубопроводы | Process Piping | PI00 | PI00-11-06-1 | Дополнительные испытания на герметичность существующего трубопровода на технологических зонах DN <=25мм / <=1 дюйм, толщина стенки любая | Additional tests for existing pipeline tightness in process areas DN <=25mm / <=1 inch, any wall thickness | м | m | KQ-00-13 | Технологические трубопроводы, DI | Process piping, DI | 0 | KQ-33-00 | Технологические трубопроводы, м | Process pipelines, m | 0 | KQ-33-01 | Монтаж технологических трубопроводов обвязки этажерок и структур (стальные), м | Installation of process pipelines for tying shelves and structur (steel), m | 0
4248 | Технологические трубопроводы | Process Piping | PI00 | PI00-11-06-2 | Дополнительные испытания на герметичность существующего трубопровода на технологических зонах DN >25 - 50мм/ >1-2 дюйм, толщина стенки любая | Additional tests for existing pipeline tightness in process areas DN >25 - 50mm/ >1-2 inches, any wall thickness | м | m | KQ-00-13 | Технологические трубопроводы, DI | Process piping, DI | 0 | KQ-33-00 | Технологические трубопроводы, м | Process pipelines, m | 0 | KQ-33-01 | Монтаж технологических трубопроводов обвязки этажерок и структур (стальные), м | Installation of process pipelines for tying shelves and structur (steel), m | 0
4249 | Технологические трубопроводы | Process Piping | PI00 | PI00-11-06-3 | Дополнительные испытания на герметичность существующего трубопровода на технологических зонах DN >50 - 100 мм / >2 - 4 дюйм, толщина стенки любая | Additional tests for existing pipeline tightness in process areas DN >50 - 100 mm / >2 - 4 inches, any wall thickness | м | m | KQ-00-13 | Технологические трубопроводы, DI | Process piping, DI | 0 | KQ-33-00 | Технологические трубопроводы, м | Process pipelines, m | 0 | KQ-33-01 | Монтаж технологических трубопроводов обвязки этажерок и структур (стальные), м | Installation of process pipelines for tying shelves and structur (steel), m | 0
4250 | Технологические трубопроводы | Process Piping | PI00 | PI00-11-06-4 | Дополнительные испытания на герметичность существующего трубопровода на технологических зонах DN >100 - 200 мм / >4 - 8 дюйм, толщина стенки любая | Additional tests for existing pipeline tightness in process areas DN >100 - 200 mm / >4 - 8 inches, any wall thickness | м | m | KQ-00-13 | Технологические трубопроводы, DI | Process piping, DI | 0 | KQ-33-00 | Технологические трубопроводы, м | Process pipelines, m | 0 | KQ-33-01 | Монтаж технологических трубопроводов обвязки этажерок и структур (стальные), м | Installation of process pipelines for tying shelves and structur (steel), m | 0
4251 | Технологические трубопроводы | Process Piping | PI00 | PI00-11-06-5 | Дополнительные испытания на герметичность существующего трубопровода на технологических зонах DN >200 - 300 мм / >8 - 12 дюйм, толщина стенки любая | Additional tests for existing pipeline tightness in process areas DN >200 - 300 mm / >8 - 12 inches, any wall thickness | м | m | KQ-00-13 | Технологические трубопроводы, DI | Process piping, DI | 0 | KQ-33-00 | Технологические трубопроводы, м | Process pipelines, m | 0 | KQ-33-01 | Монтаж технологических трубопроводов обвязки этажерок и структур (стальные), м | Installation of process pipelines for tying shelves and structur (steel), m | 0
4252 | Технологические трубопроводы | Process Piping | PI00 | PI00-11-06-6 | Дополнительные испытания на герметичность существующего трубопровода на технологических зонах DN >300 - 500 мм / >12 - 20 дюйм, толщина стенки любая | Additional tests for existing pipeline tightness in process areas DN >300 - 500 mm / >12 - 20 inches, any wall thickness | м | m | KQ-00-13 | Технологические трубопроводы, DI | Process piping, DI | 0 | KQ-33-00 | Технологические трубопроводы, м | Process pipelines, m | 0 | KQ-33-01 | Монтаж технологических трубопроводов обвязки этажерок и структур (стальные), м | Installation of process pipelines for tying shelves and structur (steel), m | 0
4253 | Технологические трубопроводы | Process Piping | PI00 | PI00-11-06-7 | Дополнительные испытания на герметичность существующего трубопровода на технологических зонах DN >500 - 700 мм / >20 - 28 дюйм, толщина стенки любая | Additional tests for existing pipeline tightness in process areas DN >500 - 700 mm / >20 - 28 inches, any wall thickness | м | m | KQ-00-13 | Технологические трубопроводы, DI | Process piping, DI | 0 | KQ-33-00 | Технологические трубопроводы, м | Process pipelines, m | 0 | KQ-33-01 | Монтаж технологических трубопроводов обвязки этажерок и структур (стальные), м | Installation of process pipelines for tying shelves and structur (steel), m | 0
4254 | Технологические трубопроводы | Process Piping | PI00 | PI00-11-06-8 | Дополнительные испытания на герметичность существующего трубопровода на технологических зонах DN >700 - 1000 мм / >28 - 40 дюйм, толщина стенки любая | Additional tests for existing pipeline tightness in process areas DN >700 - 1000 mm / >28 - 40 inches, any wall thickness | м | m | KQ-00-13 | Технологические трубопроводы, DI | Process piping, DI | 0 | KQ-33-00 | Технологические трубопроводы, м | Process pipelines, m | 0 | KQ-33-01 | Монтаж технологических трубопроводов обвязки этажерок и структур (стальные), м | Installation of process pipelines for tying shelves and structur (steel), m | 0
4255 | Технологические трубопроводы | Process Piping | PI00 | PI00-11-06-9 | Дополнительные испытания на герметичность существующего трубопровода на технологических зонах DN >1000 - 1200 мм / >40 - 48 дюйм, толщина стенки любая | Additional tests for existing pipeline tightness in process areas DN >1000 - 1200 mm / >40 - 48 inches, any wall thickness | м | m | KQ-00-13 | Технологические трубопроводы, DI | Process piping, DI | 0 | KQ-33-00 | Технологические трубопроводы, м | Process pipelines, m | 0 | KQ-33-01 | Монтаж технологических трубопроводов обвязки этажерок и структур (стальные), м | Installation of process pipelines for tying shelves and structur (steel), m | 0
4256 | Технологические трубопроводы | Process Piping | PI00 | PI00-11-06-10 | Дополнительные испытания на герметичность существующего трубопровода на технологических зонах DN >1200 - 1400 мм / >48- 56 дюйм, толщина стенки любая | Additional tests for existing pipeline tightness in process areas DN >1200 - 1400 mm / >48- 56 inches, any wall thickness | м | m | KQ-00-13 | Технологические трубопроводы, DI | Process piping, DI | 0 | KQ-33-00 | Технологические трубопроводы, м | Process pipelines, m | 0 | KQ-33-01 | Монтаж технологических трубопроводов обвязки этажерок и структур (стальные), м | Installation of process pipelines for tying shelves and structur (steel), m | 0
4257 | Технологические трубопроводы | Process Piping | PI00 | PI00-11-06-11 | Дополнительные испытания на герметичность существующего трубопровода на технологических зонах DN >1400 - 1600 мм / >56 - 64 дюйм, толщина стенки любая | Additional tests for existing pipeline tightness in process areas DN >1400 - 1600 mm / >56 - 64 inches, any wall thickness | м | m | KQ-00-13 | Технологические трубопроводы, DI | Process piping, DI | 0 | KQ-33-00 | Технологические трубопроводы, м | Process pipelines, m | 0 | KQ-33-01 | Монтаж технологических трубопроводов обвязки этажерок и структур (стальные), м | Installation of process pipelines for tying shelves and structur (steel), m | 0
4258 | Технологические трубопроводы | Process Piping | PI00 | PI00-11-06-12 | Дополнительные испытания на герметичность существующего трубопровода на технологических зонах DN >1600 - 1800 мм / >64 - 72 дюйм, толщина стенки любая | Additional tests for existing pipeline tightness in process areas DN >1600 - 1800 mm / >64 - 72 inches, any wall thickness | м | m | KQ-00-13 | Технологические трубопроводы, DI | Process piping, DI | 0 | KQ-33-00 | Технологические трубопроводы, м | Process pipelines, m | 0 | KQ-33-01 | Монтаж технологических трубопроводов обвязки этажерок и структур (стальные), м | Installation of process pipelines for tying shelves and structur (steel), m | 0
4259 | Технологические трубопроводы | Process Piping | PI00 | PI00-11-06-13 | Дополнительные испытания на герметичность существующего трубопровода на технологических зонах DN >1800 - 2000 мм / >72 - 80 дюйм, толщина стенки любая | Additional tests for existing pipeline tightness in process areas DN >1800 - 2000 mm / >72 - 80 inch, any wall thickness | м | m | KQ-00-13 | Технологические трубопроводы, DI | Process piping, DI | 0 | KQ-33-00 | Технологические трубопроводы, м | Process pipelines, m | 0 | KQ-33-01 | Монтаж технологических трубопроводов обвязки этажерок и структур (стальные), м | Installation of process pipelines for tying shelves and structur (steel), m | 0
4260 | Технологические трубопроводы | Process Piping | PI00 | PI00-11-06-14 | Дополнительные испытания на герметичность существующего трубопровода на технологических зонах DN >2000 - 2200 мм / >80 - 88 дюйм, толщина стенки любая | Additional tests for existing pipeline tightness in process areas DN >2000 - 2200 mm / >80 - 88 inches, any wall thickness | м | m | KQ-00-13 | Технологические трубопроводы, DI | Process piping, DI | 0 | KQ-33-00 | Технологические трубопроводы, м | Process pipelines, m | 0 | KQ-33-01 | Монтаж технологических трубопроводов обвязки этажерок и структур (стальные), м | Installation of process pipelines for tying shelves and structur (steel), m | 0
4261 | Технологические трубопроводы | Process Piping | PI00 | PI00-11-06-15 | Дополнительные испытания на герметичность существующего трубопровода на технологических зонах DN >2200 - 2400 мм / >88 - 96 дюйм, толщина стенки любая | Additional tests for existing pipeline tightness in process areas DN >2200 - 2400 mm / >88 - 96 inches, any wall thickness | м | m | KQ-00-13 | Технологические трубопроводы, DI | Process piping, DI | 0 | KQ-33-00 | Технологические трубопроводы, м | Process pipelines, m | 0 | KQ-33-01 | Монтаж технологических трубопроводов обвязки этажерок и структур (стальные), м | Installation of process pipelines for tying shelves and structur (steel), m | 0
4262 | Технологические трубопроводы | Process Piping | PI00 | PI00-11-06-16 | Дополнительные испытания на герметичность существующего трубопровода на технологических зонах DN >2400 - 2800 мм / >96 - 112 дюйм, толщина стенки любая | Additional tests for existing pipeline tightness in process areas DN >2400 - 2800 mm / >96 - 112 inch, any wall thickness | м | m | KQ-00-13 | Технологические трубопроводы, DI | Process piping, DI | 0 | KQ-33-00 | Технологические трубопроводы, м | Process pipelines, m | 0 | KQ-33-01 | Монтаж технологических трубопроводов обвязки этажерок и структур (стальные), м | Installation of process pipelines for tying shelves and structur (steel), m | 0
4263 | Технологические трубопроводы | Process Piping | PI00 | PI00-11-06-17 | Дополнительные испытания на герметичность существующего трубопровода на технологических зонах DN >2800 - 3200 мм / >112 - 128 дюйм, толщина стенки любая | Additional tests for existing pipeline tightness in process areas DN >2800 - 3200 mm / >112 - 128 inch, any wall thickness | м | m | KQ-00-13 | Технологические трубопроводы, DI | Process piping, DI | 0 | KQ-33-00 | Технологические трубопроводы, м | Process pipelines, m | 0 | KQ-33-01 | Монтаж технологических трубопроводов обвязки этажерок и структур (стальные), м | Installation of process pipelines for tying shelves and structur (steel), m | 0
4264 | Неразрушающий контроль | Non-Destructive Testing | NT00 | NT00 | Неразрушающий контроль | NDT
4265 | Неразрушающий контроль | Non-Destructive Testing | NT00 | NT00-01 | RT – Радиографический контроль с использованием источника излучения Ir192 или Se75 | RT – Radiographic examination with an Ir192 or Se75 radiation source
4266 | Неразрушающий контроль | Non-Destructive Testing | NT00 | NT00-01-01 | Радиографический контроль | Radiographic inspection
4267 | Неразрушающий контроль | Non-Destructive Testing | NT00 | NT00-01-01-15 | Радиографический контроль DN <=50мм / <=2 дюйм, толщина стенки любая | Radiographic inspection, DN <=50 mm / <=2 inches, any wall thickness | шт. | pcs. | KQ-00-13 | Технологические трубопроводы, DI | Process piping, DI | 0 | KQ-35-00 | НРК стыков трубопроводов, шт. | Non-destructive testing of pipe, joint | 1 | KQ-35-01 | Неразрушающий контроль стыков (РК), стык | Non-destructive testing of joints (DT), joint | 1
4268 | Неразрушающий контроль | Non-Destructive Testing | NT00 | NT00-01-01-16 | Радиографический контроль DN >50-100мм / >2-4 дюйм, толщина стенки любая | Radiographic inspection, DN >50 to100mm / >2 to 4 inches, any wall thickness | шт. | pcs. | KQ-00-13 | Технологические трубопроводы, DI | Process piping, DI | 0 | KQ-35-00 | НРК стыков трубопроводов, шт. | Non-destructive testing of pipe, joint | 1 | KQ-35-01 | Неразрушающий контроль стыков (РК), стык | Non-destructive testing of joints (DT), joint | 1
4269 | Неразрушающий контроль | Non-Destructive Testing | NT00 | NT00-01-01-17 | Радиографический контроль DN >100-200мм / >4-8 дюйм, толщина стенки любая | Radiographic inspection, DN >100 to 200mm / >4 to 8 inches, any wall thickness | шт. | pcs. | KQ-00-13 | Технологические трубопроводы, DI | Process piping, DI | 0 | KQ-35-00 | НРК стыков трубопроводов, шт. | Non-destructive testing of pipe, joint | 1 | KQ-35-01 | Неразрушающий контроль стыков (РК), стык | Non-destructive testing of joints (DT), joint | 1
4270 | Неразрушающий контроль | Non-Destructive Testing | NT00 | NT00-01-01-18 | Радиографический контроль DN >200-300мм / >8-12 дюйм, толщина стенки любая | Radiographic inspection, DN >200 to 300mm / >8 to 12 inches, any wall thickness | шт. | pcs. | KQ-00-13 | Технологические трубопроводы, DI | Process piping, DI | 0 | KQ-35-00 | НРК стыков трубопроводов, шт. | Non-destructive testing of pipe, joint | 1 | KQ-35-01 | Неразрушающий контроль стыков (РК), стык | Non-destructive testing of joints (DT), joint | 1
4271 | Неразрушающий контроль | Non-Destructive Testing | NT00 | NT00-01-01-19 | Радиографический контроль DN >300-500мм / >12-20 дюйм, толщина стенки любая | Radiographic inspection, DN >300 to 500mm / >12 to 20 inches, any wall thickness | шт. | pcs. | KQ-00-13 | Технологические трубопроводы, DI | Process piping, DI | 0 | KQ-35-00 | НРК стыков трубопроводов, шт. | Non-destructive testing of pipe, joint | 1 | KQ-35-01 | Неразрушающий контроль стыков (РК), стык | Non-destructive testing of joints (DT), joint | 1
4272 | Неразрушающий контроль | Non-Destructive Testing | NT00 | NT00-01-01-20 | Радиографический контроль DN >500-700мм / >20-28 дюйм, толщина стенки любая | Radiographic inspection, DN >500 to 700mm / >20 to 28 inches, any wall thickness | шт. | pcs. | KQ-00-13 | Технологические трубопроводы, DI | Process piping, DI | 0 | KQ-35-00 | НРК стыков трубопроводов, шт. | Non-destructive testing of pipe, joint | 1 | KQ-35-01 | Неразрушающий контроль стыков (РК), стык | Non-destructive testing of joints (DT), joint | 1
4273 | Неразрушающий контроль | Non-Destructive Testing | NT00 | NT00-01-01-21 | Радиографический контроль DN >700-1000мм / >28-40 дюйм, толщина стенки любая | Radiographic inspection, DN >700 to 1000mm / >28 to 40 inches, any wall thickness | шт. | pcs. | KQ-00-13 | Технологические трубопроводы, DI | Process piping, DI | 0 | KQ-35-00 | НРК стыков трубопроводов, шт. | Non-destructive testing of pipe, joint | 1 | KQ-35-01 | Неразрушающий контроль стыков (РК), стык | Non-destructive testing of joints (DT), joint | 1
4274 | Неразрушающий контроль | Non-Destructive Testing | NT00 | NT00-01-01-22 | Радиографический контроль DN >1000-1200мм / >40-48 дюйм, толщина стенки любая | Radiographic inspection, DN >1000 to 1200mm / >40 to 48 inches, any wall thickness | шт. | pcs. | KQ-00-13 | Технологические трубопроводы, DI | Process piping, DI | 0 | KQ-35-00 | НРК стыков трубопроводов, шт. | Non-destructive testing of pipe, joint | 1 | KQ-35-01 | Неразрушающий контроль стыков (РК), стык | Non-destructive testing of joints (DT), joint | 1
4275 | Неразрушающий контроль | Non-Destructive Testing | NT00 | NT00-01-01-23 | Радиографический контроль DN >1200-1400мм / >48-56 дюйм, толщина стенки любая | Radiographic inspection, DN >1200 to 1400mm / >48 to 56 inches, any wall thickness | шт. | pcs. | KQ-00-13 | Технологические трубопроводы, DI | Process piping, DI | 0 | KQ-35-00 | НРК стыков трубопроводов, шт. | Non-destructive testing of pipe, joint | 1 | KQ-35-01 | Неразрушающий контроль стыков (РК), стык | Non-destructive testing of joints (DT), joint | 1
4276 | Неразрушающий контроль | Non-Destructive Testing | NT00 | NT00-01-01-24 | Радиографический контроль DN >1400-1600мм / >56-64 дюйм, толщина стенки любая | Radiographic inspection, DN >1400 to 1600mm / >56 to 64 inches, any wall thickness | шт. | pcs. | KQ-00-13 | Технологические трубопроводы, DI | Process piping, DI | 0 | KQ-35-00 | НРК стыков трубопроводов, шт. | Non-destructive testing of pipe, joint | 1 | KQ-35-01 | Неразрушающий контроль стыков (РК), стык | Non-destructive testing of joints (DT), joint | 1
4277 | Неразрушающий контроль | Non-Destructive Testing | NT00 | NT00-01-01-25 | Радиографический контроль DN >1600-1800мм / >64-72 дюйм, толщина стенки любая | Radiographic inspection, DN >1600 to 1800mm / >64 to 72 inches, any wall thickness | шт. | pcs. | KQ-00-13 | Технологические трубопроводы, DI | Process piping, DI | 0 | KQ-35-00 | НРК стыков трубопроводов, шт. | Non-destructive testing of pipe, joint | 1 | KQ-35-01 | Неразрушающий контроль стыков (РК), стык | Non-destructive testing of joints (DT), joint | 1
4278 | Неразрушающий контроль | Non-Destructive Testing | NT00 | NT00-01-01-26 | Радиографический контроль DN >1800-2000мм / >72-80 дюйм, толщина стенки любая | Radiographic inspection, DN >1800 to 2000mm / >72 to 80 inches, any wall thickness | шт. | pcs. | KQ-00-13 | Технологические трубопроводы, DI | Process piping, DI | 0 | KQ-35-00 | НРК стыков трубопроводов, шт. | Non-destructive testing of pipe, joint | 1 | KQ-35-01 | Неразрушающий контроль стыков (РК), стык | Non-destructive testing of joints (DT), joint | 1
4279 | Неразрушающий контроль | Non-Destructive Testing | NT00 | NT00-01-01-27 | Радиографический контроль DN >2000-2200мм / >80-88 дюйм, толщина стенки любая | Radiographic inspection, DN >2000 to 2200mm / >80 to 88 inches, any wall thickness | шт. | pcs. | KQ-00-13 | Технологические трубопроводы, DI | Process piping, DI | 0 | KQ-35-00 | НРК стыков трубопроводов, шт. | Non-destructive testing of pipe, joint | 1 | KQ-35-01 | Неразрушающий контроль стыков (РК), стык | Non-destructive testing of joints (DT), joint | 1
4280 | Неразрушающий контроль | Non-Destructive Testing | NT00 | NT00-01-01-28 | Радиографический контроль DN >2200 - 2400 мм / >88 - 96 дюйм, толщина стенки любая | Radiographic inspection, DN >2200 to 2400mm / >88 to 96 inches, any wall thickness | шт. | pcs. | KQ-00-13 | Технологические трубопроводы, DI | Process piping, DI | 0 | KQ-35-00 | НРК стыков трубопроводов, шт. | Non-destructive testing of pipe, joint | 1 | KQ-35-01 | Неразрушающий контроль стыков (РК), стык | Non-destructive testing of joints (DT), joint | 1
4281 | Неразрушающий контроль | Non-Destructive Testing | NT00 | NT00-01-01-29 | Радиографический контроль DN >2400 - 2800 мм / >96 - 112 дюйм, толщина стенки любая | Radiographic inspection, DN >2400 to 2800mm / >96 to 112 inches, any wall thickness | шт. | pcs. | KQ-00-13 | Технологические трубопроводы, DI | Process piping, DI | 0 | KQ-35-00 | НРК стыков трубопроводов, шт. | Non-destructive testing of pipe, joint | 1 | KQ-35-01 | Неразрушающий контроль стыков (РК), стык | Non-destructive testing of joints (DT), joint | 1
4282 | Неразрушающий контроль | Non-Destructive Testing | NT00 | NT00-01-01-30 | Радиографический контроль DN >2800 - 3200 мм / >112 - 128 дюйм, толщина стенки любая | Radiographic inspection, DN >2800 to 3200mm / >112 to 128 inches, any wall thickness | шт. | pcs. | KQ-00-13 | Технологические трубопроводы, DI | Process piping, DI | 0 | KQ-35-00 | НРК стыков трубопроводов, шт. | Non-destructive testing of pipe, joint | 1 | KQ-35-01 | Неразрушающий контроль стыков (РК), стык | Non-destructive testing of joints (DT), joint | 1
4283 | Неразрушающий контроль | Non-Destructive Testing | NT00 | NT00-02 | RT – Рентгенографический контроль с помощью рентгеновской трубки | X-ray examination with an X-ray tube
4284 | Неразрушающий контроль | Non-Destructive Testing | NT00 | NT00-02-01 | RT – трубопроводы | RT – pipelines
4285 | Неразрушающий контроль | Non-Destructive Testing | NT00 | NT00-02-01-14 | Рентгенографический контроль DN <=50мм / <=2 дюйм, толщина стенки любая | X-ray inspection, DN <=50 mm / <=2 inch, any wall thickness | шт. | pcs. | KQ-00-13 | Технологические трубопроводы, DI | Process piping, DI | 0 | KQ-35-00 | НРК стыков трубопроводов, шт. | Non-destructive testing of pipe, joint | 1 | KQ-35-01 | Неразрушающий контроль стыков (РК), стык | Non-destructive testing of joints (DT), joint | 1
4286 | Неразрушающий контроль | Non-Destructive Testing | NT00 | NT00-02-01-15 | Рентгенографический контроль DN >50-100мм / >2-4 дюйм, толщина стенки любая | X-ray inspection, DN >50 to100 mm / >2 to 4", any wall thickness | шт. | pcs. | KQ-00-13 | Технологические трубопроводы, DI | Process piping, DI | 0 | KQ-35-00 | НРК стыков трубопроводов, шт. | Non-destructive testing of pipe, joint | 1 | KQ-35-01 | Неразрушающий контроль стыков (РК), стык | Non-destructive testing of joints (DT), joint | 1
4287 | Неразрушающий контроль | Non-Destructive Testing | NT00 | NT00-02-01-16 | Рентгенографический контроль DN >100-200мм / >4-8 дюйм, толщина стенки любая | X-ray inspection, DN >100 to 200mm / >4 to 8 inch, any wall thickness | шт. | pcs. | KQ-00-13 | Технологические трубопроводы, DI | Process piping, DI | 0 | KQ-35-00 | НРК стыков трубопроводов, шт. | Non-destructive testing of pipe, joint | 1 | KQ-35-01 | Неразрушающий контроль стыков (РК), стык | Non-destructive testing of joints (DT), joint | 1
4288 | Неразрушающий контроль | Non-Destructive Testing | NT00 | NT00-02-01-17 | Рентгенографический контроль DN >200-300мм / >8-12 дюйм, толщина стенки любая | X-ray inspection, DN >200 to 300mm / >8 to 12 inch, any wall thickness | шт. | pcs. | KQ-00-13 | Технологические трубопроводы, DI | Process piping, DI | 0 | KQ-35-00 | НРК стыков трубопроводов, шт. | Non-destructive testing of pipe, joint | 1 | KQ-35-01 | Неразрушающий контроль стыков (РК), стык | Non-destructive testing of joints (DT), joint | 1
4289 | Неразрушающий контроль | Non-Destructive Testing | NT00 | NT00-02-01-18 | Рентгенографический контроль DN >300-500мм / >12-20 дюйм, толщина стенки любая | X-ray inspection, DN >300 to 500mm / >12 to 20 inch, any wall thickness | шт. | pcs. | KQ-00-13 | Технологические трубопроводы, DI | Process piping, DI | 0 | KQ-35-00 | НРК стыков трубопроводов, шт. | Non-destructive testing of pipe, joint | 1 | KQ-35-01 | Неразрушающий контроль стыков (РК), стык | Non-destructive testing of joints (DT), joint | 1
4290 | Неразрушающий контроль | Non-Destructive Testing | NT00 | NT00-02-01-19 | Рентгенографический контроль DN >500-700мм / >20-28 дюйм, толщина стенки любая | X-ray inspection, DN >500 to 700 mm / >20 to 28 inch, any wall thickness | шт. | pcs. | KQ-00-13 | Технологические трубопроводы, DI | Process piping, DI | 0 | KQ-35-00 | НРК стыков трубопроводов, шт. | Non-destructive testing of pipe, joint | 1 | KQ-35-01 | Неразрушающий контроль стыков (РК), стык | Non-destructive testing of joints (DT), joint | 1
4291 | Неразрушающий контроль | Non-Destructive Testing | NT00 | NT00-02-01-20 | Рентгенографический контроль DN >700-1000мм / >28-40 дюйм, толщина стенки любая | X-ray inspection, DN >700 to 1000mm / >28 to 40 inch, any wall thickness | шт. | pcs. | KQ-00-13 | Технологические трубопроводы, DI | Process piping, DI | 0 | KQ-35-00 | НРК стыков трубопроводов, шт. | Non-destructive testing of pipe, joint | 1 | KQ-35-01 | Неразрушающий контроль стыков (РК), стык | Non-destructive testing of joints (DT), joint | 1
4292 | Неразрушающий контроль | Non-Destructive Testing | NT00 | NT00-02-01-21 | Рентгенографический контроль DN >1000-1200мм / >40-48 дюйм, толщина стенки любая | X-ray inspection, DN >1000 to 1200mm / >40 to 48 inch, any wall thickness | шт. | pcs. | KQ-00-13 | Технологические трубопроводы, DI | Process piping, DI | 0 | KQ-35-00 | НРК стыков трубопроводов, шт. | Non-destructive testing of pipe, joint | 1 | KQ-35-01 | Неразрушающий контроль стыков (РК), стык | Non-destructive testing of joints (DT), joint | 1
4293 | Неразрушающий контроль | Non-Destructive Testing | NT00 | NT00-02-01-22 | Рентгенографический контроль DN >1200-1400мм / >48-56 дюйм, толщина стенки любая | X-ray inspection, DN >1200 to 1400mm / >48 to 56 inch, any wall thickness | шт. | pcs. | KQ-00-13 | Технологические трубопроводы, DI | Process piping, DI | 0 | KQ-35-00 | НРК стыков трубопроводов, шт. | Non-destructive testing of pipe, joint | 1 | KQ-35-01 | Неразрушающий контроль стыков (РК), стык | Non-destructive testing of joints (DT), joint | 1
4294 | Неразрушающий контроль | Non-Destructive Testing | NT00 | NT00-02-01-23 | Рентгенографический контроль DN >1400-1600мм / >56-64 дюйм, толщина стенки любая | X-ray inspection, DN >1400 to 1600mm / >56 to 64 inch, any wall thickness | шт. | pcs. | KQ-00-13 | Технологические трубопроводы, DI | Process piping, DI | 0 | KQ-35-00 | НРК стыков трубопроводов, шт. | Non-destructive testing of pipe, joint | 1 | KQ-35-01 | Неразрушающий контроль стыков (РК), стык | Non-destructive testing of joints (DT), joint | 1
4295 | Неразрушающий контроль | Non-Destructive Testing | NT00 | NT00-02-01-24 | Рентгенографический контроль DN >1600-1800мм / >64-72 дюйм, толщина стенки любая | X-ray inspection, DN >1600 to 1800mm / >64 to 72 inch, any wall thickness | шт. | pcs. | KQ-00-13 | Технологические трубопроводы, DI | Process piping, DI | 0 | KQ-35-00 | НРК стыков трубопроводов, шт. | Non-destructive testing of pipe, joint | 1 | KQ-35-01 | Неразрушающий контроль стыков (РК), стык | Non-destructive testing of joints (DT), joint | 1
4296 | Неразрушающий контроль | Non-Destructive Testing | NT00 | NT00-02-01-25 | Рентгенографический контроль DN >1800-2000мм / >72-80 дюйм, толщина стенки любая | X-ray inspection, DN >1800 to 2000mm / >72 to 80 inch, any wall thickness | шт. | pcs. | KQ-00-13 | Технологические трубопроводы, DI | Process piping, DI | 0 | KQ-35-00 | НРК стыков трубопроводов, шт. | Non-destructive testing of pipe, joint | 1 | KQ-35-01 | Неразрушающий контроль стыков (РК), стык | Non-destructive testing of joints (DT), joint | 1
4297 | Неразрушающий контроль | Non-Destructive Testing | NT00 | NT00-02-01-26 | Рентгенографический контроль DN >2000-2200мм / >80-88 дюйм, толщина стенки любая | X-ray inspection, DN >2000 to 2200mm / >80 to 88 inch, any wall thickness | шт. | pcs. | KQ-00-13 | Технологические трубопроводы, DI | Process piping, DI | 0 | KQ-35-00 | НРК стыков трубопроводов, шт. | Non-destructive testing of pipe, joint | 1 | KQ-35-01 | Неразрушающий контроль стыков (РК), стык | Non-destructive testing of joints (DT), joint | 1
4298 | Неразрушающий контроль | Non-Destructive Testing | NT00 | NT00-02-01-27 | Рентгенографический контроль DN >2200 - 2400 мм / >88 - 96 дюйм, толщина стенки любая | X-ray inspection, DN >2200 to 2400mm / >88 to 96 inches, any wall thickness | шт. | pcs. | KQ-00-13 | Технологические трубопроводы, DI | Process piping, DI | 0 | KQ-35-00 | НРК стыков трубопроводов, шт. | Non-destructive testing of pipe, joint | 1 | KQ-35-01 | Неразрушающий контроль стыков (РК), стык | Non-destructive testing of joints (DT), joint | 1
4299 | Неразрушающий контроль | Non-Destructive Testing | NT00 | NT00-02-01-28 | Рентгенографический контроль DN >2400 - 2800 мм / >96 - 112 дюйм, толщина стенки любая | X-ray inspection DN >2400 to 2800mm / >96 to 112 inch, any wall thickness | шт. | pcs. | KQ-00-13 | Технологические трубопроводы, DI | Process piping, DI | 0 | KQ-35-00 | НРК стыков трубопроводов, шт. | Non-destructive testing of pipe, joint | 1 | KQ-35-01 | Неразрушающий контроль стыков (РК), стык | Non-destructive testing of joints (DT), joint | 1
4300 | Неразрушающий контроль | Non-Destructive Testing | NT00 | NT00-02-01-29 | Рентгенографический контроль DN >2800 - 3200 мм / >112 - 128 дюйм, толщина стенки любая | X-ray inspection DN >2800 to 3200mm / >112 to 128 inch, any wall thickness | шт. | pcs. | KQ-00-13 | Технологические трубопроводы, DI | Process piping, DI | 0 | KQ-35-00 | НРК стыков трубопроводов, шт. | Non-destructive testing of pipe, joint | 1 | KQ-35-01 | Неразрушающий контроль стыков (РК), стык | Non-destructive testing of joints (DT), joint | 1
4301 | Неразрушающий контроль | Non-Destructive Testing | NT00 | NT00-02-02 | RT – линейные сварные швы | RT – line welds
4302 | Неразрушающий контроль | Non-Destructive Testing | NT00 | NT00-02-02-01 | RT – Линейные сварочные швы, любая толщина стенки, любой материал | RT - Line welds, any wall thickness, any material | м | m | KQ-00-99 | Прочее, без ед.изм. | Other, without measure unit | 0 | KQ-36-00 | НРК линейных швов, м | Non-destructive testing of linear seams, m | 1 | KQ-36-01 | Неразрушающий контроль линейных швов (РК), м | Non-destructive testing of linear seams (DT), m | 1
4303 | Неразрушающий контроль | Non-Destructive Testing | NT00 | NT00-03 | UT – Ультразвуковой контроль | UT - Ultrasonic testing
4304 | Неразрушающий контроль | Non-Destructive Testing | NT00 | NT00-03-01 | UT – трубопроводы | UT – pipelines
4305 | Неразрушающий контроль | Non-Destructive Testing | NT00 | NT00-03-01-14 | Ультразвуковой контроль DN <=50мм / <=2 дюйм, толщина стенки любая | UT inspection DN <=50 mm / <=2 inch, any wall thickness | шт. | pcs. | KQ-00-13 | Технологические трубопроводы, DI | Process piping, DI | 0 | KQ-35-00 | НРК стыков трубопроводов, шт. | Non-destructive testing of pipe, joint | 1 | KQ-35-02 | Неразрушающий контроль стыков (все виды, кроме РК), стык | Non-destructive testing of joints (all types, except for DT), joint | 1
4306 | Неразрушающий контроль | Non-Destructive Testing | NT00 | NT00-03-01-15 | Ультразвуковой контроль DN >50-100мм / >2-4 дюйм, толщина стенки любая | UT inspection DN >50 to 100mm / >2 to 4 inch, any wall thickness | шт. | pcs. | KQ-00-13 | Технологические трубопроводы, DI | Process piping, DI | 0 | KQ-35-00 | НРК стыков трубопроводов, шт. | Non-destructive testing of pipe, joint | 1 | KQ-35-02 | Неразрушающий контроль стыков (все виды, кроме РК), стык | Non-destructive testing of joints (all types, except for DT), joint | 1
4307 | Неразрушающий контроль | Non-Destructive Testing | NT00 | NT00-03-01-16 | Ультразвуковой контроль DN >100-200мм / >4-8 дюйм, толщина стенки любая | UT inspection DN >100 to 200mm / >4 to 8 inch, any wall thickness | шт. | pcs. | KQ-00-13 | Технологические трубопроводы, DI | Process piping, DI | 0 | KQ-35-00 | НРК стыков трубопроводов, шт. | Non-destructive testing of pipe, joint | 1 | KQ-35-02 | Неразрушающий контроль стыков (все виды, кроме РК), стык | Non-destructive testing of joints (all types, except for DT), joint | 1
4308 | Неразрушающий контроль | Non-Destructive Testing | NT00 | NT00-03-01-17 | Ультразвуковой контроль DN >200-300мм / >8-12 дюйм, толщина стенки любая | UT inspection DN >200 to 300mm / >8 to 12 inch, any wall thickness | шт. | pcs. | KQ-00-13 | Технологические трубопроводы, DI | Process piping, DI | 0 | KQ-35-00 | НРК стыков трубопроводов, шт. | Non-destructive testing of pipe, joint | 1 | KQ-35-02 | Неразрушающий контроль стыков (все виды, кроме РК), стык | Non-destructive testing of joints (all types, except for DT), joint | 1
4309 | Неразрушающий контроль | Non-Destructive Testing | NT00 | NT00-03-01-18 | Ультразвуковой контроль DN >300-500мм / >12-20 дюйм, толщина стенки любая | UT inspection DN >300 to 500mm / >12 to 20 inch, any wall thickness | шт. | pcs. | KQ-00-13 | Технологические трубопроводы, DI | Process piping, DI | 0 | KQ-35-00 | НРК стыков трубопроводов, шт. | Non-destructive testing of pipe, joint | 1 | KQ-35-02 | Неразрушающий контроль стыков (все виды, кроме РК), стык | Non-destructive testing of joints (all types, except for DT), joint | 1
4310 | Неразрушающий контроль | Non-Destructive Testing | NT00 | NT00-03-01-19 | Ультразвуковой контроль DN >500-700мм / >20-28 дюйм, толщина стенки любая | UT inspection DN >500 to 700mm / >20 to 28 inch, any wall thickness | шт. | pcs. | KQ-00-13 | Технологические трубопроводы, DI | Process piping, DI | 0 | KQ-35-00 | НРК стыков трубопроводов, шт. | Non-destructive testing of pipe, joint | 1 | KQ-35-02 | Неразрушающий контроль стыков (все виды, кроме РК), стык | Non-destructive testing of joints (all types, except for DT), joint | 1
4311 | Неразрушающий контроль | Non-Destructive Testing | NT00 | NT00-03-01-20 | Ультразвуковой контроль DN >700-1000мм / >28-40 дюйм, толщина стенки любая | UT inspection DN >700 to 1000mm / >28 to 40 inch, any wall thickness | шт. | pcs. | KQ-00-13 | Технологические трубопроводы, DI | Process piping, DI | 0 | KQ-35-00 | НРК стыков трубопроводов, шт. | Non-destructive testing of pipe, joint | 1 | KQ-35-02 | Неразрушающий контроль стыков (все виды, кроме РК), стык | Non-destructive testing of joints (all types, except for DT), joint | 1
4312 | Неразрушающий контроль | Non-Destructive Testing | NT00 | NT00-03-01-21 | Ультразвуковой контроль DN >1000-1200мм / >40-48 дюйм, толщина стенки любая | UT inspection DN >1000 to 1200mm / >40 to 48 inch, any wall thickness | шт. | pcs. | KQ-00-13 | Технологические трубопроводы, DI | Process piping, DI | 0 | KQ-35-00 | НРК стыков трубопроводов, шт. | Non-destructive testing of pipe, joint | 1 | KQ-35-02 | Неразрушающий контроль стыков (все виды, кроме РК), стык | Non-destructive testing of joints (all types, except for DT), joint | 1
4313 | Неразрушающий контроль | Non-Destructive Testing | NT00 | NT00-03-01-22 | Ультразвуковой контроль DN >1200-1400мм / >48-56 дюйм, толщина стенки любая | UT inspection DN >1200 to 1400mm / >48 to 56 inch, any wall thickness | шт. | pcs. | KQ-00-13 | Технологические трубопроводы, DI | Process piping, DI | 0 | KQ-35-00 | НРК стыков трубопроводов, шт. | Non-destructive testing of pipe, joint | 1 | KQ-35-02 | Неразрушающий контроль стыков (все виды, кроме РК), стык | Non-destructive testing of joints (all types, except for DT), joint | 1
4314 | Неразрушающий контроль | Non-Destructive Testing | NT00 | NT00-03-01-23 | Ультразвуковой контроль DN >1400-1600мм / >56-64 дюйм, толщина стенки любая | UT inspection DN >1400 to 1600mm / >56 to 64 inch, any wall thickness | шт. | pcs. | KQ-00-13 | Технологические трубопроводы, DI | Process piping, DI | 0 | KQ-35-00 | НРК стыков трубопроводов, шт. | Non-destructive testing of pipe, joint | 1 | KQ-35-02 | Неразрушающий контроль стыков (все виды, кроме РК), стык | Non-destructive testing of joints (all types, except for DT), joint | 1
4315 | Неразрушающий контроль | Non-Destructive Testing | NT00 | NT00-03-01-24 | Ультразвуковой контроль DN >1600-1800мм / >64-72 дюйм, толщина стенки любая | UT inspection DN >1600 to 1800mm / >64 to 72 inch, any wall thickness | шт. | pcs. | KQ-00-13 | Технологические трубопроводы, DI | Process piping, DI | 0 | KQ-35-00 | НРК стыков трубопроводов, шт. | Non-destructive testing of pipe, joint | 1 | KQ-35-02 | Неразрушающий контроль стыков (все виды, кроме РК), стык | Non-destructive testing of joints (all types, except for DT), joint | 1
4316 | Неразрушающий контроль | Non-Destructive Testing | NT00 | NT00-03-01-25 | Ультразвуковой контроль DN >1800-2000мм / >72-80 дюйм, толщина стенки любая | UT inspection DN >1800 to 2000mm / >72 to 80 inch, any wall thickness | шт. | pcs. | KQ-00-13 | Технологические трубопроводы, DI | Process piping, DI | 0 | KQ-35-00 | НРК стыков трубопроводов, шт. | Non-destructive testing of pipe, joint | 1 | KQ-35-02 | Неразрушающий контроль стыков (все виды, кроме РК), стык | Non-destructive testing of joints (all types, except for DT), joint | 1
4317 | Неразрушающий контроль | Non-Destructive Testing | NT00 | NT00-03-01-26 | Ультразвуковой контроль DN >2000-2200мм / >80-88 дюйм, толщина стенки любая | UT inspection DN >2000 to 2200mm / >80 to 88 inch, any wall thickness | шт. | pcs. | KQ-00-13 | Технологические трубопроводы, DI | Process piping, DI | 0 | KQ-35-00 | НРК стыков трубопроводов, шт. | Non-destructive testing of pipe, joint | 1 | KQ-35-02 | Неразрушающий контроль стыков (все виды, кроме РК), стык | Non-destructive testing of joints (all types, except for DT), joint | 1
4318 | Неразрушающий контроль | Non-Destructive Testing | NT00 | NT00-03-01-27 | Ультразвуковой контроль DN >2200 - 2400 мм / >88 - 96 дюйм, толщина стенки любая | UT inspection, DN >2200 to 2400mm / >88 to 96 inches, any wall thickness | шт. | pcs. | KQ-00-13 | Технологические трубопроводы, DI | Process piping, DI | 0 | KQ-35-00 | НРК стыков трубопроводов, шт. | Non-destructive testing of pipe, joint | 1 | KQ-35-02 | Неразрушающий контроль стыков (все виды, кроме РК), стык | Non-destructive testing of joints (all types, except for DT), joint | 1
4319 | Неразрушающий контроль | Non-Destructive Testing | NT00 | NT00-03-01-28 | Ультразвуковой контроль DN >2400 - 2800 мм / >96 - 112 дюйм, толщина стенки любая | UT inspection DN >2400 to 2800mm / >96 to 112 inch, any wall thickness | шт. | pcs. | KQ-00-13 | Технологические трубопроводы, DI | Process piping, DI | 0 | KQ-35-00 | НРК стыков трубопроводов, шт. | Non-destructive testing of pipe, joint | 1 | KQ-35-02 | Неразрушающий контроль стыков (все виды, кроме РК), стык | Non-destructive testing of joints (all types, except for DT), joint | 1
4320 | Неразрушающий контроль | Non-Destructive Testing | NT00 | NT00-03-01-29 | Ультразвуковой контроль DN >2800 - 3200 мм / >112 - 128 дюйм, толщина стенки любая | UT inspection DN >2800 to 3200mm / >112 to 128 inch, any wall thickness | шт. | pcs. | KQ-00-13 | Технологические трубопроводы, DI | Process piping, DI | 0 | KQ-35-00 | НРК стыков трубопроводов, шт. | Non-destructive testing of pipe, joint | 1 | KQ-35-02 | Неразрушающий контроль стыков (все виды, кроме РК), стык | Non-destructive testing of joints (all types, except for DT), joint | 1
4321 | Неразрушающий контроль | Non-Destructive Testing | NT00 | NT00-04 | PT – Капиллярная дефектоскопия (метод ПВК) | PT - Liquid penetration examination (penetrant testing)
4322 | Неразрушающий контроль | Non-Destructive Testing | NT00 | NT00-04-01 | PT – трубопроводы | PT – pipelines
4323 | Неразрушающий контроль | Non-Destructive Testing | NT00 | NT00-04-01-14 | Капиллярная дефектоскопия DN <=50мм / <=2 дюйм, толщина стенки любая | PT test DN <=50 mm / <=2 inch, any wall thickness | шт. | pcs. | KQ-00-13 | Технологические трубопроводы, DI | Process piping, DI | 0 | KQ-35-00 | НРК стыков трубопроводов, шт. | Non-destructive testing of pipe, joint | 1 | KQ-35-02 | Неразрушающий контроль стыков (все виды, кроме РК), стык | Non-destructive testing of joints (all types, except for DT), joint | 1
4324 | Неразрушающий контроль | Non-Destructive Testing | NT00 | NT00-04-01-15 | Капиллярная дефектоскопия DN >50-100мм / >2-4 дюйм, толщина стенки любая | PT test DN >50 to 100mm / >2 to 4 inch, any wall thickness | шт. | pcs. | KQ-00-13 | Технологические трубопроводы, DI | Process piping, DI | 0 | KQ-35-00 | НРК стыков трубопроводов, шт. | Non-destructive testing of pipe, joint | 1 | KQ-35-02 | Неразрушающий контроль стыков (все виды, кроме РК), стык | Non-destructive testing of joints (all types, except for DT), joint | 1
4325 | Неразрушающий контроль | Non-Destructive Testing | NT00 | NT00-04-01-16 | Капиллярная дефектоскопия DN >100-200мм / >4-8 дюйм, толщина стенки любая | PT test DN >100 to 200mm / >4 to 8 inch, any wall thickness | шт. | pcs. | KQ-00-13 | Технологические трубопроводы, DI | Process piping, DI | 0 | KQ-35-00 | НРК стыков трубопроводов, шт. | Non-destructive testing of pipe, joint | 1 | KQ-35-02 | Неразрушающий контроль стыков (все виды, кроме РК), стык | Non-destructive testing of joints (all types, except for DT), joint | 1
4326 | Неразрушающий контроль | Non-Destructive Testing | NT00 | NT00-04-01-17 | Капиллярная дефектоскопия DN >200-300мм / >8-12 дюйм, толщина стенки любая | PT test DN >200 to 300mm / >8 to 12 inch, any wall thickness | шт. | pcs. | KQ-00-13 | Технологические трубопроводы, DI | Process piping, DI | 0 | KQ-35-00 | НРК стыков трубопроводов, шт. | Non-destructive testing of pipe, joint | 1 | KQ-35-02 | Неразрушающий контроль стыков (все виды, кроме РК), стык | Non-destructive testing of joints (all types, except for DT), joint | 1
4327 | Неразрушающий контроль | Non-Destructive Testing | NT00 | NT00-04-01-18 | Капиллярная дефектоскопия DN >300-500мм / >12-20 дюйм, толщина стенки любая | PT test DN >300 to 500mm / >12 to 20 inch, any wall thickness | шт. | pcs. | KQ-00-13 | Технологические трубопроводы, DI | Process piping, DI | 0 | KQ-35-00 | НРК стыков трубопроводов, шт. | Non-destructive testing of pipe, joint | 1 | KQ-35-02 | Неразрушающий контроль стыков (все виды, кроме РК), стык | Non-destructive testing of joints (all types, except for DT), joint | 1
4328 | Неразрушающий контроль | Non-Destructive Testing | NT00 | NT00-04-01-19 | Капиллярная дефектоскопия DN >500-700мм / >20-28 дюйм, толщина стенки любая | PT test DN >500 to 700 mm / >20 to 28 inch, any wall thickness | шт. | pcs. | KQ-00-13 | Технологические трубопроводы, DI | Process piping, DI | 0 | KQ-35-00 | НРК стыков трубопроводов, шт. | Non-destructive testing of pipe, joint | 1 | KQ-35-02 | Неразрушающий контроль стыков (все виды, кроме РК), стык | Non-destructive testing of joints (all types, except for DT), joint | 1
4329 | Неразрушающий контроль | Non-Destructive Testing | NT00 | NT00-04-01-20 | Капиллярная дефектоскопия DN >700-1000мм / >28-40 дюйм, толщина стенки любая | PT test DN >700 to 1000mm / >28 to 40 inch, any wall thickness | шт. | pcs. | KQ-00-13 | Технологические трубопроводы, DI | Process piping, DI | 0 | KQ-35-00 | НРК стыков трубопроводов, шт. | Non-destructive testing of pipe, joint | 1 | KQ-35-02 | Неразрушающий контроль стыков (все виды, кроме РК), стык | Non-destructive testing of joints (all types, except for DT), joint | 1
4330 | Неразрушающий контроль | Non-Destructive Testing | NT00 | NT00-04-01-21 | Капиллярная дефектоскопия DN >1000-1200мм / >40-48 дюйм, толщина стенки любая | PT test DN >1000 to 1200mm / >40 to 48 inch, any wall thickness | шт. | pcs. | KQ-00-13 | Технологические трубопроводы, DI | Process piping, DI | 0 | KQ-35-00 | НРК стыков трубопроводов, шт. | Non-destructive testing of pipe, joint | 1 | KQ-35-02 | Неразрушающий контроль стыков (все виды, кроме РК), стык | Non-destructive testing of joints (all types, except for DT), joint | 1
4331 | Неразрушающий контроль | Non-Destructive Testing | NT00 | NT00-04-01-22 | Капиллярная дефектоскопия DN >1200-1400мм / >48-56 дюйм, толщина стенки любая | PT test DN >1200 to 1400mm / >48 to 56 inch, any wall thickness | шт. | pcs. | KQ-00-13 | Технологические трубопроводы, DI | Process piping, DI | 0 | KQ-35-00 | НРК стыков трубопроводов, шт. | Non-destructive testing of pipe, joint | 1 | KQ-35-02 | Неразрушающий контроль стыков (все виды, кроме РК), стык | Non-destructive testing of joints (all types, except for DT), joint | 1
4332 | Неразрушающий контроль | Non-Destructive Testing | NT00 | NT00-04-01-23 | Капиллярная дефектоскопия DN >1400-1600мм / >56-64 дюйм, толщина стенки любая | PT test DN >1400 to 1600mm / >56 to 64 inch, any wall thickness | шт. | pcs. | KQ-00-13 | Технологические трубопроводы, DI | Process piping, DI | 0 | KQ-35-00 | НРК стыков трубопроводов, шт. | Non-destructive testing of pipe, joint | 1 | KQ-35-02 | Неразрушающий контроль стыков (все виды, кроме РК), стык | Non-destructive testing of joints (all types, except for DT), joint | 1
4333 | Неразрушающий контроль | Non-Destructive Testing | NT00 | NT00-04-01-24 | Капиллярная дефектоскопия DN >1600-1800мм / >64-72 дюйм, толщина стенки любая | PT test DN >1600 to 1800mm / >64 to 72 inch, any wall thickness | шт. | pcs. | KQ-00-13 | Технологические трубопроводы, DI | Process piping, DI | 0 | KQ-35-00 | НРК стыков трубопроводов, шт. | Non-destructive testing of pipe, joint | 1 | KQ-35-02 | Неразрушающий контроль стыков (все виды, кроме РК), стык | Non-destructive testing of joints (all types, except for DT), joint | 1
4334 | Неразрушающий контроль | Non-Destructive Testing | NT00 | NT00-04-01-25 | Капиллярная дефектоскопия DN >1800-2000мм / >72-80 дюйм, толщина стенки любая | PT test DN >1800 to 2000mm / >72 to 80 inch, any wall thickness | шт. | pcs. | KQ-00-13 | Технологические трубопроводы, DI | Process piping, DI | 0 | KQ-35-00 | НРК стыков трубопроводов, шт. | Non-destructive testing of pipe, joint | 1 | KQ-35-02 | Неразрушающий контроль стыков (все виды, кроме РК), стык | Non-destructive testing of joints (all types, except for DT), joint | 1
4335 | Неразрушающий контроль | Non-Destructive Testing | NT00 | NT00-04-01-26 | Капиллярная дефектоскопия DN >2000-2200мм / >80-88 дюйм, толщина стенки любая | PT test DN >2000 to 2200mm / >80 to 88 inch, any wall thickness | шт. | pcs. | KQ-00-13 | Технологические трубопроводы, DI | Process piping, DI | 0 | KQ-35-00 | НРК стыков трубопроводов, шт. | Non-destructive testing of pipe, joint | 1 | KQ-35-02 | Неразрушающий контроль стыков (все виды, кроме РК), стык | Non-destructive testing of joints (all types, except for DT), joint | 1
4336 | Неразрушающий контроль | Non-Destructive Testing | NT00 | NT00-04-01-27 | Капиллярная дефектоскопия DN >2200 - 2400 мм / >88 - 96 дюйм, толщина стенки любая | PT test DN >2200 to 2400mm / >88 to 96 inch, any wall thickness | шт. | pcs. | KQ-00-13 | Технологические трубопроводы, DI | Process piping, DI | 0 | KQ-35-00 | НРК стыков трубопроводов, шт. | Non-destructive testing of pipe, joint | 1 | KQ-35-02 | Неразрушающий контроль стыков (все виды, кроме РК), стык | Non-destructive testing of joints (all types, except for DT), joint | 1
4337 | Неразрушающий контроль | Non-Destructive Testing | NT00 | NT00-04-01-28 | Капиллярная дефектоскопия DN >2400 - 2800 мм / >96 - 112 дюйм, толщина стенки любая | PT test DN >2400 to 2800mm / >96 to 112 inch, any wall thickness | шт. | pcs. | KQ-00-13 | Технологические трубопроводы, DI | Process piping, DI | 0 | KQ-35-00 | НРК стыков трубопроводов, шт. | Non-destructive testing of pipe, joint | 1 | KQ-35-02 | Неразрушающий контроль стыков (все виды, кроме РК), стык | Non-destructive testing of joints (all types, except for DT), joint | 1
4338 | Неразрушающий контроль | Non-Destructive Testing | NT00 | NT00-04-01-29 | Капиллярная дефектоскопия DN >2800 - 3200 мм / >112 - 128 дюйм, толщина стенки любая | PT test DN >2800 to 3200mm / >112 to 128 inch, any wall thickness | шт. | pcs. | KQ-00-13 | Технологические трубопроводы, DI | Process piping, DI | 0 | KQ-35-00 | НРК стыков трубопроводов, шт. | Non-destructive testing of pipe, joint | 1 | KQ-35-02 | Неразрушающий контроль стыков (все виды, кроме РК), стык | Non-destructive testing of joints (all types, except for DT), joint | 1
4339 | Неразрушающий контроль | Non-Destructive Testing | NT00 | NT00-04-02 | PT – линейные сварные швы | PT – line welds
4340 | Неразрушающий контроль | Non-Destructive Testing | NT00 | NT00-04-02-1 | PT – Линейные сварочные швы, любая толщина стенки, любой материал | PT - Line welds, any wall thickness, any material | м | m | KQ-00-99 | Прочее, без ед.изм. | Other, without measure unit | 0 | KQ-36-00 | НРК линейных швов, м | Non-destructive testing of linear seams, m | 1 | KQ-36-02 | Неразрушающий контроль линейных швов (все виды, кроме РК), м | Non-destructive testing of linear seams (all types, except for DT), m | 1
4341 | Неразрушающий контроль | Non-Destructive Testing | NT00 | NT00-05 | МТ – Магнитопорошковый контроль | MT - Magnetic particle testing
4342 | Неразрушающий контроль | Non-Destructive Testing | NT00 | NT00-05-01 | MT – трубопровод | MT - Pipelines
4343 | Неразрушающий контроль | Non-Destructive Testing | NT00 | NT00-05-01-15 | Магнитопорошковый контроль DN <=50мм / <=2 дюйм, толщина стенки любая | Magnetic particle testing DN <=50 mm / <=2 inch, any wall thickness | шт. | pcs. | KQ-00-13 | Технологические трубопроводы, DI | Process piping, DI | 0 | KQ-35-00 | НРК стыков трубопроводов, шт. | Non-destructive testing of pipe, joint | 1 | KQ-35-02 | Неразрушающий контроль стыков (все виды, кроме РК), стык | Non-destructive testing of joints (all types, except for DT), joint | 1
4344 | Неразрушающий контроль | Non-Destructive Testing | NT00 | NT00-05-01-16 | Магнитопорошковый контроль DN >50-100мм / >2-4 дюйм, толщина стенки любая | Magnetic particle testing DN >50 to 100mm / >2 to 4", any wall thickness | шт. | pcs. | KQ-00-13 | Технологические трубопроводы, DI | Process piping, DI | 0 | KQ-35-00 | НРК стыков трубопроводов, шт. | Non-destructive testing of pipe, joint | 1 | KQ-35-02 | Неразрушающий контроль стыков (все виды, кроме РК), стык | Non-destructive testing of joints (all types, except for DT), joint | 1
4345 | Неразрушающий контроль | Non-Destructive Testing | NT00 | NT00-05-01-17 | Магнитопорошковый контроль DN >100-200мм / >4-8 дюйм, толщина стенки любая | Magnetic particle testing DN >100 to 200mm / >4 to 8 inch, any wall thickness | шт. | pcs. | KQ-00-13 | Технологические трубопроводы, DI | Process piping, DI | 0 | KQ-35-00 | НРК стыков трубопроводов, шт. | Non-destructive testing of pipe, joint | 1 | KQ-35-02 | Неразрушающий контроль стыков (все виды, кроме РК), стык | Non-destructive testing of joints (all types, except for DT), joint | 1
4346 | Неразрушающий контроль | Non-Destructive Testing | NT00 | NT00-05-01-18 | Магнитопорошковый контроль DN >200-300мм / >8-12 дюйм, толщина стенки любая | Magnetic particle testing DN >200 to 300mm / >8 to 12 inch, any wall thickness | шт. | pcs. | KQ-00-13 | Технологические трубопроводы, DI | Process piping, DI | 0 | KQ-35-00 | НРК стыков трубопроводов, шт. | Non-destructive testing of pipe, joint | 1 | KQ-35-02 | Неразрушающий контроль стыков (все виды, кроме РК), стык | Non-destructive testing of joints (all types, except for DT), joint | 1
4347 | Неразрушающий контроль | Non-Destructive Testing | NT00 | NT00-05-01-19 | Магнитопорошковый контроль DN >300-500мм / >12-20 дюйм, толщина стенки любая | Magnetic particle testing DN >300 to 500mm / >12 to 20 inch, any wall thickness | шт. | pcs. | KQ-00-13 | Технологические трубопроводы, DI | Process piping, DI | 0 | KQ-35-00 | НРК стыков трубопроводов, шт. | Non-destructive testing of pipe, joint | 1 | KQ-35-02 | Неразрушающий контроль стыков (все виды, кроме РК), стык | Non-destructive testing of joints (all types, except for DT), joint | 1
4348 | Неразрушающий контроль | Non-Destructive Testing | NT00 | NT00-05-01-20 | Магнитопорошковый контроль DN >500-700мм / >20-28 дюйм, толщина стенки любая | Magnetic particle testing DN >500 to 700 mm / >20 to 28 inch, any wall thickness | шт. | pcs. | KQ-00-13 | Технологические трубопроводы, DI | Process piping, DI | 0 | KQ-35-00 | НРК стыков трубопроводов, шт. | Non-destructive testing of pipe, joint | 1 | KQ-35-02 | Неразрушающий контроль стыков (все виды, кроме РК), стык | Non-destructive testing of joints (all types, except for DT), joint | 1
4349 | Неразрушающий контроль | Non-Destructive Testing | NT00 | NT00-05-01-21 | Магнитопорошковый контроль DN >700-1000мм / >28-40 дюйм, толщина стенки любая | Magnetic particle testing DN >700 to 1000mm / >28 to 40 inch, any wall thickness | шт. | pcs. | KQ-00-13 | Технологические трубопроводы, DI | Process piping, DI | 0 | KQ-35-00 | НРК стыков трубопроводов, шт. | Non-destructive testing of pipe, joint | 1 | KQ-35-02 | Неразрушающий контроль стыков (все виды, кроме РК), стык | Non-destructive testing of joints (all types, except for DT), joint | 1
4350 | Неразрушающий контроль | Non-Destructive Testing | NT00 | NT00-05-01-22 | Магнитопорошковый контроль DN >1000-1200мм / >40-48 дюйм, толщина стенки любая | Magnetic particle testing DN >1000 to 1200mm / >40 to 48 inch, any wall thickness | шт. | pcs. | KQ-00-13 | Технологические трубопроводы, DI | Process piping, DI | 0 | KQ-35-00 | НРК стыков трубопроводов, шт. | Non-destructive testing of pipe, joint | 1 | KQ-35-02 | Неразрушающий контроль стыков (все виды, кроме РК), стык | Non-destructive testing of joints (all types, except for DT), joint | 1
4351 | Неразрушающий контроль | Non-Destructive Testing | NT00 | NT00-05-01-23 | Магнитопорошковый контроль DN >1200-1400мм / >48-56 дюйм, толщина стенки любая | Magnetic particle testing DN >1200 to 1400mm / >48 to 56 inch, any wall thickness | шт. | pcs. | KQ-00-13 | Технологические трубопроводы, DI | Process piping, DI | 0 | KQ-35-00 | НРК стыков трубопроводов, шт. | Non-destructive testing of pipe, joint | 1 | KQ-35-02 | Неразрушающий контроль стыков (все виды, кроме РК), стык | Non-destructive testing of joints (all types, except for DT), joint | 1
4352 | Неразрушающий контроль | Non-Destructive Testing | NT00 | NT00-05-01-24 | Магнитопорошковый контроль DN >1400-1600мм / >56-64 дюйм, толщина стенки любая | Magnetic particle testing DN >1400 to 1600mm / >56 to 64 inch, any wall thickness | шт. | pcs. | KQ-00-13 | Технологические трубопроводы, DI | Process piping, DI | 0 | KQ-35-00 | НРК стыков трубопроводов, шт. | Non-destructive testing of pipe, joint | 1 | KQ-35-02 | Неразрушающий контроль стыков (все виды, кроме РК), стык | Non-destructive testing of joints (all types, except for DT), joint | 1
4353 | Неразрушающий контроль | Non-Destructive Testing | NT00 | NT00-05-01-25 | Магнитопорошковый контроль DN >1600-1800мм / >64-72 дюйм, толщина стенки любая | Magnetic particle testing DN >1600 to 1800mm / >64 to 72 inch, any wall thickness | шт. | pcs. | KQ-00-13 | Технологические трубопроводы, DI | Process piping, DI | 0 | KQ-35-00 | НРК стыков трубопроводов, шт. | Non-destructive testing of pipe, joint | 1 | KQ-35-02 | Неразрушающий контроль стыков (все виды, кроме РК), стык | Non-destructive testing of joints (all types, except for DT), joint | 1
4354 | Неразрушающий контроль | Non-Destructive Testing | NT00 | NT00-05-01-26 | Магнитопорошковый контроль DN >1800-2000мм / >72-80 дюйм, толщина стенки любая | Magnetic particle testing DN >1800 to 2000mm / >72 to 80 inch, any wall thickness | шт. | pcs. | KQ-00-13 | Технологические трубопроводы, DI | Process piping, DI | 0 | KQ-35-00 | НРК стыков трубопроводов, шт. | Non-destructive testing of pipe, joint | 1 | KQ-35-02 | Неразрушающий контроль стыков (все виды, кроме РК), стык | Non-destructive testing of joints (all types, except for DT), joint | 1
4355 | Неразрушающий контроль | Non-Destructive Testing | NT00 | NT00-05-01-27 | Магнитопорошковый контроль DN >2000-2200мм / >80-88 дюйм, толщина стенки любая | Magnetic particle testing DN >2000 to 2200mm / >80 to 88 inch, any wall thickness | шт. | pcs. | KQ-00-13 | Технологические трубопроводы, DI | Process piping, DI | 0 | KQ-35-00 | НРК стыков трубопроводов, шт. | Non-destructive testing of pipe, joint | 1 | KQ-35-02 | Неразрушающий контроль стыков (все виды, кроме РК), стык | Non-destructive testing of joints (all types, except for DT), joint | 1
4356 | Неразрушающий контроль | Non-Destructive Testing | NT00 | NT00-05-01-28 | Магнитопорошковый контроль DN >2200 - 2400 мм / >88 - 96 дюйм, толщина стенки любая | Magnetic particle testing DN >2200 to 2400mm / >88 to 96 inch, any wall thickness | шт. | pcs. | KQ-00-13 | Технологические трубопроводы, DI | Process piping, DI | 0 | KQ-35-00 | НРК стыков трубопроводов, шт. | Non-destructive testing of pipe, joint | 1 | KQ-35-02 | Неразрушающий контроль стыков (все виды, кроме РК), стык | Non-destructive testing of joints (all types, except for DT), joint | 1
4357 | Неразрушающий контроль | Non-Destructive Testing | NT00 | NT00-05-01-29 | Магнитопорошковый контроль DN >2400 - 2800 мм / >96 - 112 дюйм, толщина стенки любая | Magnetic particle testing DN >2400 to 2800mm / >96 to 112 inch, any wall thickness | шт. | pcs. | KQ-00-13 | Технологические трубопроводы, DI | Process piping, DI | 0 | KQ-35-00 | НРК стыков трубопроводов, шт. | Non-destructive testing of pipe, joint | 1 | KQ-35-02 | Неразрушающий контроль стыков (все виды, кроме РК), стык | Non-destructive testing of joints (all types, except for DT), joint | 1
4358 | Неразрушающий контроль | Non-Destructive Testing | NT00 | NT00-05-01-30 | Магнитопорошковый контроль DN >2800 - 3200 мм / >112 - 128 дюйм, толщина стенки любая | Magnetic particle testing DN >2800 to 3200mm / >112 to 128 inch, any wall thickness | шт. | pcs. | KQ-00-13 | Технологические трубопроводы, DI | Process piping, DI | 0 | KQ-35-00 | НРК стыков трубопроводов, шт. | Non-destructive testing of pipe, joint | 1 | KQ-35-02 | Неразрушающий контроль стыков (все виды, кроме РК), стык | Non-destructive testing of joints (all types, except for DT), joint | 1
4359 | Неразрушающий контроль | Non-Destructive Testing | NT00 | NT00-07 | PMI – Стилоскопирование (Подтверждение марки материала) | PMI - positive material identification (material grade verification)
4360 | Неразрушающий контроль | Non-Destructive Testing | NT00 | NT00-07-01 | PMI – Стилоскопирование | PMI - positive material identification
4361 | Неразрушающий контроль | Non-Destructive Testing | NT00 | NT00-07-01-1 | Подтверждение марки материала на точку измерения 1 шт = 3 пробы | Positive material identification per sampling point, 1 ea = 3 samples | шт. | pcs. | KQ-00-13 | Технологические трубопроводы, DI | Process piping, DI | 0 | KQ-35-00 | НРК стыков трубопроводов, шт. | Non-destructive testing of pipe, joint | 1 | KQ-35-02 | Неразрушающий контроль стыков (все виды, кроме РК), стык | Non-destructive testing of joints (all types, except for DT), joint | 1
4362 | Неразрушающий контроль | Non-Destructive Testing | NT00 | NT00-08 | HT – Замер твердости | HT - hardness testing
4363 | Неразрушающий контроль | Non-Destructive Testing | NT00 | NT00-08-01 | HT – Замер твердости | HT - hardness testing
4364 | Неразрушающий контроль | Non-Destructive Testing | NT00 | NT00-08-01-1 | Замер твёрдости сварного шва 1шт = 5 испытаний на твердость на одном сварочном шве / серии измерений (сравните методы измерения) | Weld hardness testing, 1 pc. = 5 hardness tests per weld / series of tests (compare the testing methods) | шт. | pcs. | KQ-00-13 | Технологические трубопроводы, DI | Process piping, DI | 0 | KQ-35-00 | НРК стыков трубопроводов, шт. | Non-destructive testing of pipe, joint | 1 | KQ-35-02 | Неразрушающий контроль стыков (все виды, кроме РК), стык | Non-destructive testing of joints (all types, except for DT), joint | 1
4365 | Неразрушающий контроль | Non-Destructive Testing | NT00 | NT00-09 | ФН – Определение содержания ферритной фазы | FN - ferrite content measurement
4366 | Неразрушающий контроль | Non-Destructive Testing | NT00 | NT00-09-01 | ФН – Определение содержания ферритной фазы | FN - ferrite content measurement
4367 | Неразрушающий контроль | Non-Destructive Testing | NT00 | NT00-09-01-1 | Идентификация феррита | Ferrite Identification | шт. | pcs. | KQ-00-13 | Технологические трубопроводы, DI | Process piping, DI | 0 | KQ-35-00 | НРК стыков трубопроводов, шт. | Non-destructive testing of pipe, joint | 1 | KQ-35-02 | Неразрушающий контроль стыков (все виды, кроме РК), стык | Non-destructive testing of joints (all types, except for DT), joint | 1
4368 | Антикоррозийная защита | Corrosion Protection | CP00 | CP00 | Антикоррозийная защита | Corrosion protection
4369 | Антикоррозийная защита | Corrosion Protection | CP00 | CP00-01 | Антикоррозийная защита трубопроводов | Corrosion protection for pipelines | [14 empty] | Аннулировано*
4370 | Антикоррозийная защита | Corrosion Protection | CP00 | CP00-01-09 | Система АКЗ PI-CS-EP(Zn).00.EP.160-01 | CP system PI-CS-EP(Zn).00.EP.160-01 | [14 empty] | Аннулировано*
4371 | Антикоррозийная защита | Corrosion Protection | CP00 | CP00-01-09-1 | Полный комплекс АКЗ трубопроводов DN <=150 мм по системе PI-CS-EP(Zn).00.EP.160-01, включая опоры | Full package of CP for pipelines DN <=150 mm according to PI-CS-EP(Zn).00.EP.160-01 system, including supports | м2 | m2 | KQ-00-16 | Антикоррозийная защита, м2 | Anti-corrosion protection (Painting), m2 | 1 | KQ-38-00 | Антикоррозийная защита, м2 | Anti-corrosion protection (Painting), m2 | 1 | KQ-38-02 | АКЗ трубопроводов, м2 | Piping painting, m2 | 1 | Аннулировано*
4372 | Антикоррозийная защита | Corrosion Protection | CP00 | CP00-01-09-2 | Полный комплекс АКЗ трубопроводов DN >150 мм по системе PI-CS-EP(Zn).00.EP.160-01, включая опоры | Full package of CP for pipelines DN > 150 mm according to PI-CS-EP(Zn).00.EP.160-01 system, including supports | м2 | m2 | KQ-00-16 | Антикоррозийная защита, м2 | Anti-corrosion protection (Painting), m2 | 1 | KQ-38-00 | Антикоррозийная защита, м2 | Anti-corrosion protection (Painting), m2 | 1 | KQ-38-02 | АКЗ трубопроводов, м2 | Piping painting, m2 | 1 | Аннулировано*
4373 | Антикоррозийная защита | Corrosion Protection | CP00 | CP00-01-09-3 | Подкраска трубопроводов по системе PI-CS-EP(Zn).00.EP.160-01, включая опоры | Pipelines touch-up according to PI-CS-EP (Zn).00.EP.160-01 system, including supports | м2 | m2 | KQ-00-16 | Антикоррозийная защита, м2 | Anti-corrosion protection (Painting), m2 | 1 | KQ-38-00 | Антикоррозийная защита, м2 | Anti-corrosion protection (Painting), m2 | 0 | KQ-38-02 | АКЗ трубопроводов, м2 | Piping painting, m2 | 0 | Аннулировано*
4374 | Антикоррозийная защита | Corrosion Protection | CP00 | CP00-01-10 | Система АКЗ PI-CS-EP(Zn).00.PUR.160-01 | CP system PI-CS-EP(Zn).00.PUR.160-01 | [14 empty] | Аннулировано*
4375 | Антикоррозийная защита | Corrosion Protection | CP00 | CP00-01-10-1 | Полный комплекс АКЗ трубопроводов DN <=150 мм по системе PI-CS-EP(Zn).00.PUR.160-01, включая опоры | Full package of CP for pipelines DN <=150 mm according to PI-CS-EP(Zn).00.PUR.160-01 system, including supports | м2 | m2 | KQ-00-16 | Антикоррозийная защита, м2 | Anti-corrosion protection (Painting), m2 | 1 | KQ-38-00 | Антикоррозийная защита, м2 | Anti-corrosion protection (Painting), m2 | 1 | KQ-38-02 | АКЗ трубопроводов, м2 | Piping painting, m2 | 1 | Аннулировано*
4376 | Антикоррозийная защита | Corrosion Protection | CP00 | CP00-01-10-2 | Полный комплекс АКЗ трубопроводов DN >150 мм по системе PI-CS-EP(Zn).00.PUR.160-01, включая опоры | Full package of CP for pipelines DN > 150 mm according to PI-CS-EP(Zn).00.PUR.160-01 system, including supports | м2 | m2 | KQ-00-16 | Антикоррозийная защита, м2 | Anti-corrosion protection (Painting), m2 | 1 | KQ-38-00 | Антикоррозийная защита, м2 | Anti-corrosion protection (Painting), m2 | 1 | KQ-38-02 | АКЗ трубопроводов, м2 | Piping painting, m2 | 1 | Аннулировано*
4377 | Антикоррозийная защита | Corrosion Protection | CP00 | CP00-01-10-3 | Подкраска трубопроводов по системе PI-CS-EP(Zn).00.PUR.160-01, включая опоры | Pipelines touch-up according to PI-CS-EP (Zn).00.PUR.160-01 system, including supports | м2 | m2 | KQ-00-16 | Антикоррозийная защита, м2 | Anti-corrosion protection (Painting), m2 | 1 | KQ-38-00 | Антикоррозийная защита, м2 | Anti-corrosion protection (Painting), m2 | 0 | KQ-38-02 | АКЗ трубопроводов, м2 | Piping painting, m2 | 0 | Аннулировано*
4378 | Антикоррозийная защита | Corrosion Protection | CP00 | CP00-01-11 | Система АКЗ PI-CS-EP.00.EP.180-01 | CP system PI-CS-EP.00.EP.180-01 | [14 empty] | Аннулировано*
4379 | Антикоррозийная защита | Corrosion Protection | CP00 | CP00-01-11-1 | Полный комплекс АКЗ трубопроводов DN <=150 мм по системе PI-CS-EP.00.EP.180-01, включая опоры | Full package of CP for pipelines DN <=150 mm according to PI-CS-EP.00.EP.180-01 system, including supports | м2 | m2 | KQ-00-16 | Антикоррозийная защита, м2 | Anti-corrosion protection (Painting), m2 | 1 | KQ-38-00 | Антикоррозийная защита, м2 | Anti-corrosion protection (Painting), m2 | 1 | KQ-38-02 | АКЗ трубопроводов, м2 | Piping painting, m2 | 1 | Аннулировано*
4380 | Антикоррозийная защита | Corrosion Protection | CP00 | CP00-01-11-2 | Полный комплекс АКЗ трубопроводов DN >150 мм по системе PI-CS-EP.00.EP.180-01, включая опоры | Full package of CP for pipelines DN > 150 mm according to PI-CS-EP.00.EP.180-01 system, including supports | м2 | m2 | KQ-00-16 | Антикоррозийная защита, м2 | Anti-corrosion protection (Painting), m2 | 1 | KQ-38-00 | Антикоррозийная защита, м2 | Anti-corrosion protection (Painting), m2 | 1 | KQ-38-02 | АКЗ трубопроводов, м2 | Piping painting, m2 | 1 | Аннулировано*
4381 | Антикоррозийная защита | Corrosion Protection | CP00 | CP00-01-11-3 | Подкраска трубопроводов по системе PI-CS-EP.00.EP.180-01, включая опоры | Pipelines touch-up according to PI-CS-EP.00.EP.180-01 system, including supports | м2 | m2 | KQ-00-16 | Антикоррозийная защита, м2 | Anti-corrosion protection (Painting), m2 | 1 | KQ-38-00 | Антикоррозийная защита, м2 | Anti-corrosion protection (Painting), m2 | 0 | KQ-38-02 | АКЗ трубопроводов, м2 | Piping painting, m2 | 0 | Аннулировано*
4382 | Антикоррозийная защита | Corrosion Protection | CP00 | CP00-01-12 | Система АКЗ PI-CS-EP.00.PUR.180-01 | CP system PI-CS-EP.00.PUR.180-01 | [14 empty] | Аннулировано*
4383 | Антикоррозийная защита | Corrosion Protection | CP00 | CP00-01-12-1 | Полный комплекс АКЗ трубопроводов DN <=150 мм по системе PI-CS-EP.00.PUR.180-01, включая опоры | Full package of CP for pipelines DN <=150 mm according to PI-CS-EP.00.PUR.180-01 system, including supports | м2 | m2 | KQ-00-16 | Антикоррозийная защита, м2 | Anti-corrosion protection (Painting), m2 | 1 | KQ-38-00 | Антикоррозийная защита, м2 | Anti-corrosion protection (Painting), m2 | 1 | KQ-38-02 | АКЗ трубопроводов, м2 | Piping painting, m2 | 1 | Аннулировано*
4384 | Антикоррозийная защита | Corrosion Protection | CP00 | CP00-01-12-2 | Полный комплекс АКЗ трубопроводов DN >150 мм по системе PI-CS-EP.00.PUR.180-01, включая опоры | Full package of CP for pipelines DN > 150 mm according to PI-CS-EP.00.PUR.180-01 system, including supports | м2 | m2 | KQ-00-16 | Антикоррозийная защита, м2 | Anti-corrosion protection (Painting), m2 | 1 | KQ-38-00 | Антикоррозийная защита, м2 | Anti-corrosion protection (Painting), m2 | 1 | KQ-38-02 | АКЗ трубопроводов, м2 | Piping painting, m2 | 1 | Аннулировано*
4385 | Антикоррозийная защита | Corrosion Protection | CP00 | CP00-01-12-3 | Подкраска трубопроводов по системе PI-CS-EP.00.PUR.180-01, включая опоры | Pipelines touch-up according to PI-CS-EP.00.PUR.180-01 system, including supports | м2 | m2 | KQ-00-16 | Антикоррозийная защита, м2 | Anti-corrosion protection (Painting), m2 | 1 | KQ-38-00 | Антикоррозийная защита, м2 | Anti-corrosion protection (Painting), m2 | 0 | KQ-38-02 | АКЗ трубопроводов, м2 | Piping painting, m2 | 0 | Аннулировано*
4386 | Антикоррозийная защита | Corrosion Protection | CP00 | CP00-01-13 | Система АКЗ PI-CS-MP.00.MP.200-01 | CP system PI-CS-MP.00.MP.200-01 | [14 empty] | Аннулировано*
4387 | Антикоррозийная защита | Corrosion Protection | CP00 | CP00-01-13-1 | Полный комплекс АКЗ трубопроводов DN <=150 мм по системе PI-CS-MP.00.MP.200-01, включая опоры | Full package of CP for pipelines DN <=150 mm according to PI-CS-MP.00.MP.200-01 system, including supports | м2 | m2 | KQ-00-16 | Антикоррозийная защита, м2 | Anti-corrosion protection (Painting), m2 | 1 | KQ-38-00 | Антикоррозийная защита, м2 | Anti-corrosion protection (Painting), m2 | 1 | KQ-38-02 | АКЗ трубопроводов, м2 | Piping painting, m2 | 1 | Аннулировано*
4388 | Антикоррозийная защита | Corrosion Protection | CP00 | CP00-01-13-2 | Полный комплекс АКЗ трубопроводов DN >150 мм по системе PI-CS-MP.00.MP.200-01, включая опоры | Full package of CP for pipelines DN > 150 mm according to PI-CS-MP.00.MP.200-01 system, including supports | м2 | m2 | KQ-00-16 | Антикоррозийная защита, м2 | Anti-corrosion protection (Painting), m2 | 1 | KQ-38-00 | Антикоррозийная защита, м2 | Anti-corrosion protection (Painting), m2 | 1 | KQ-38-02 | АКЗ трубопроводов, м2 | Piping painting, m2 | 1 | Аннулировано*
4389 | Антикоррозийная защита | Corrosion Protection | CP00 | CP00-01-14 | Система АКЗ PI-CS-PE.00.PE.200-01 | CP system PI-CS-PE.00.PE.200-01 | [14 empty] | Аннулировано*
4390 | Антикоррозийная защита | Corrosion Protection | CP00 | CP00-01-14-1 | Полный комплекс АКЗ трубопроводов DN <=150 мм по системе PI-CS-PE.00.PE.200-01, включая опоры | Full package of CP for pipelines DN <=150 mm according to PI-CS-PE.00.PE.200-01 system, including supports | м2 | m2 | KQ-00-16 | Антикоррозийная защита, м2 | Anti-corrosion protection (Painting), m2 | 1 | KQ-38-00 | Антикоррозийная защита, м2 | Anti-corrosion protection (Painting), m2 | 1 | KQ-38-02 | АКЗ трубопроводов, м2 | Piping painting, m2 | 1 | Аннулировано*
4391 | Антикоррозийная защита | Corrosion Protection | CP00 | CP00-01-14-2 | Полный комплекс АКЗ трубопроводов DN >150 мм по системе PI-CS-PE.00.PE.200-01, включая опоры | Full package of CP for pipelines DN > 150 mm according to PI-CS-PE.00.PE.200-01 system, including supports | м2 | m2 | KQ-00-16 | Антикоррозийная защита, м2 | Anti-corrosion protection (Painting), m2 | 1 | KQ-38-00 | Антикоррозийная защита, м2 | Anti-corrosion protection (Painting), m2 | 1 | KQ-38-02 | АКЗ трубопроводов, м2 | Piping painting, m2 | 1 | Аннулировано*
4392 | Антикоррозийная защита | Corrosion Protection | CP00 | CP00-01-15 | Система АКЗ PI-CS-SiI-AL.00.SiI-AL.50-01 | CP system PI-CS-SiI-AL.00.SiI-AL.50-01 | [14 empty] | Аннулировано*
4393 | Антикоррозийная защита | Corrosion Protection | CP00 | CP00-01-15-1 | Полный комплекс АКЗ трубопроводов DN <=150 мм по системе PI-CS-SiI-AL.00.SiI-AL.50-01, включая опоры | Full package of CP for pipelines DN <=150 mm according to PI-CS-SiI-AL.00.SiI-AL.50-01 system, including supports | м2 | m2 | KQ-00-16 | Антикоррозийная защита, м2 | Anti-corrosion protection (Painting), m2 | 1 | KQ-38-00 | Антикоррозийная защита, м2 | Anti-corrosion protection (Painting), m2 | 1 | KQ-38-02 | АКЗ трубопроводов, м2 | Piping painting, m2 | 1 | Аннулировано*
4394 | Антикоррозийная защита | Corrosion Protection | CP00 | CP00-01-15-2 | Полный комплекс АКЗ трубопроводов DN >150 мм по системе PI-CS-SiI-AL.00.SiI-AL.50-01, включая опоры | Full package of CP for pipelines DN > 150 mm according to PI-CS-SiI-AL.00.SiI-AL.50-01 system, including supports | м2 | m2 | KQ-00-16 | Антикоррозийная защита, м2 | Anti-corrosion protection (Painting), m2 | 1 | KQ-38-00 | Антикоррозийная защита, м2 | Anti-corrosion protection (Painting), m2 | 1 | KQ-38-02 | АКЗ трубопроводов, м2 | Piping painting, m2 | 1 | Аннулировано*
4395 | Антикоррозийная защита | Corrosion Protection | CP00 | CP00-01-15-3 | Подкраска трубопроводов по системе PI-CS-SiI-AL.00.SiI-AL.50-01, включая опоры | Pipelines touch-up according to PI-CS-SiI-AL.00.SiI-AL.50-01 system, including supports | м2 | m2 | KQ-00-16 | Антикоррозийная защита, м2 | Anti-corrosion protection (Painting), m2 | 1 | KQ-38-00 | Антикоррозийная защита, м2 | Anti-corrosion protection (Painting), m2 | 1 | KQ-38-02 | АКЗ трубопроводов, м2 | Piping painting, m2 | 1 | Аннулировано*
4396 | Антикоррозийная защита | Corrosion Protection | CP00 | CP00-01-16 | Система АКЗ PI-CS-Zn-ESI.SiI.SiI.125-01 | CP system PI-CS-Zn-ESI.SiI.SiI.125-01 | [14 empty] | Аннулировано*
4397 | Антикоррозийная защита | Corrosion Protection | CP00 | CP00-01-16-1 | Полный комплекс АКЗ трубопроводов DN <=150 мм по системе PI-CS-Zn-ESI.SiI.SiI.125-01, включая опоры | Full package of CP for pipelines DN <=150 mm according to PI-CS-ESI.SiI.SiI.125-01 system, including supports | м2 | m2 | KQ-00-16 | Антикоррозийная защита, м2 | Anti-corrosion protection (Painting), m2 | 1 | KQ-38-00 | Антикоррозийная защита, м2 | Anti-corrosion protection (Painting), m2 | 1 | KQ-38-02 | АКЗ трубопроводов, м2 | Piping painting, m2 | 1 | Аннулировано*
4398 | Антикоррозийная защита | Corrosion Protection | CP00 | CP00-01-16-2 | Полный комплекс АКЗ трубопроводов DN >150 мм по системе PI-CS-Zn-ESI.SiI.SiI.125-01, включая опоры | Full package of CP for pipelines DN > 150 mm according to PI-CS-ESI.SiI.SiI.125-01 system, including supports | м2 | m2 | KQ-00-16 | Антикоррозийная защита, м2 | Anti-corrosion protection (Painting), m2 | 1 | KQ-38-00 | Антикоррозийная защита, м2 | Anti-corrosion protection (Painting), m2 | 1 | KQ-38-02 | АКЗ трубопроводов, м2 | Piping painting, m2 | 1 | Аннулировано*
4399 | Антикоррозийная защита | Corrosion Protection | CP00 | CP00-01-16-3 | Подкраска трубопроводов по системе PI-CS-Zn-ESI.SiI.SiI.125-01, включая опоры | Pipelines touch-up according to PI-CS-Zn-ESI.SiI.SiI.125-01 system, including supports | м2 | m2 | KQ-00-16 | Антикоррозийная защита, м2 | Anti-corrosion protection (Painting), m2 | 1 | KQ-38-00 | Антикоррозийная защита, м2 | Anti-corrosion protection (Painting), m2 | 1 | KQ-38-02 | АКЗ трубопроводов, м2 | Piping painting, m2 | 1 | Аннулировано*
4400 | Антикоррозийная защита | Corrosion Protection | CP00 | CP00-01-17 | Система АКЗ PI-SS-MP.00.MP.200-01 | CP system PI-SS-MP.00.MP.200-01 | [14 empty] | Аннулировано*
4401 | Антикоррозийная защита | Corrosion Protection | CP00 | CP00-01-17-1 | Полный комплекс АКЗ трубопроводов DN <=150 мм по системе PI-SS-MP.00.MP.200-01, включая опоры | Full package of CP for pipelines DN <=150 mm according to PI-SS-MP.00.MP.200-01 system, including supports | м2 | m2 | KQ-00-16 | Антикоррозийная защита, м2 | Anti-corrosion protection (Painting), m2 | 1 | KQ-38-00 | Антикоррозийная защита, м2 | Anti-corrosion protection (Painting), m2 | 1 | KQ-38-02 | АКЗ трубопроводов, м2 | Piping painting, m2 | 1 | Аннулировано*
4402 | Антикоррозийная защита | Corrosion Protection | CP00 | CP00-01-17-2 | Полный комплекс АКЗ трубопроводов DN >150 мм по системе PI-SS-MP.00.MP.200-01, включая опоры | Full package of CP for pipelines DN > 150 mm according to PI-SS-MP.00.MP.200-01 system, including supports | м2 | m2 | KQ-00-16 | Антикоррозийная защита, м2 | Anti-corrosion protection (Painting), m2 | 1 | KQ-38-00 | Антикоррозийная защита, м2 | Anti-corrosion protection (Painting), m2 | 1 | KQ-38-02 | АКЗ трубопроводов, м2 | Piping painting, m2 | 1 | Аннулировано*
4403 | Антикоррозийная защита | Corrosion Protection | CP00 | CP00-01-18 | Система АКЗ PI-SS-PE.00.PE.200-01 | CP system PI-SS-PE.00.PE.200-01 | [14 empty] | Аннулировано*
4404 | Антикоррозийная защита | Corrosion Protection | CP00 | CP00-01-18-1 | Полный комплекс АКЗ трубопроводов DN <=150 мм по системе PI-SS-PE.00.PE.200-01, включая опоры | Full package of CP for pipelines DN <=150 mm according to PI-SS-PE.00.PE.200-01 system, including supports | м2 | m2 | KQ-00-16 | Антикоррозийная защита, м2 | Anti-corrosion protection (Painting), m2 | 1 | KQ-38-00 | Антикоррозийная защита, м2 | Anti-corrosion protection (Painting), m2 | 1 | KQ-38-02 | АКЗ трубопроводов, м2 | Piping painting, m2 | 1 | Аннулировано*
4405 | Антикоррозийная защита | Corrosion Protection | CP00 | CP00-01-18-2 | Полный комплекс АКЗ трубопроводов DN >150 мм по системе PI-SS-PE.00.PE.200-01, включая опоры | Full package of CP for pipelines DN > 150 mm according to PI-SS-PE.00.PE.200-01 system, including supports | м2 | m2 | KQ-00-16 | Антикоррозийная защита, м2 | Anti-corrosion protection (Painting), m2 | 1 | KQ-38-00 | Антикоррозийная защита, м2 | Anti-corrosion protection (Painting), m2 | 1 | KQ-38-02 | АКЗ трубопроводов, м2 | Piping painting, m2 | 1 | Аннулировано*
4406 | Антикоррозийная защита | Corrosion Protection | CP00 | CP00-01-18-3 | Подкраска трубопроводов по системе PI-SS-PE.00.PE.200-01, включая опоры | Pipelines touch-up according to the PI-SS-PE.00.PE.200-01 system, including supports | м2 | m2 | KQ-00-16 | Антикоррозийная защита, м2 | Anti-corrosion protection (Painting), m2 | 1 | KQ-38-00 | Антикоррозийная защита, м2 | Anti-corrosion protection (Painting), m2 | 1 | KQ-38-02 | АКЗ трубопроводов, м2 | Piping painting, m2 | 1 | Аннулировано*
4407 | Антикоррозийная защита | Corrosion Protection | CP00 | CP00-01-19 | Система АКЗ PI-SS-SiI-AL.00.SiI-AL.50-01 | CP system PI-SS-SiI-AL.00.SiI-AL.50-01 | [14 empty] | Аннулировано*
4408 | Антикоррозийная защита | Corrosion Protection | CP00 | CP00-01-19-1 | Полный комплекс АКЗ трубопроводов DN <=150 мм по системе PI-SS-SiI-AL.00.SiI-AL.50-01, включая опоры | Full package of CP for pipelines DN <=150 mm according to PI-SS-SiI-AL.00.SiI-AL.50-01 system, including supports | м2 | m2 | KQ-00-16 | Антикоррозийная защита, м2 | Anti-corrosion protection (Painting), m2 | 1 | KQ-38-00 | Антикоррозийная защита, м2 | Anti-corrosion protection (Painting), m2 | 1 | KQ-38-02 | АКЗ трубопроводов, м2 | Piping painting, m2 | 1 | Аннулировано*
4409 | Антикоррозийная защита | Corrosion Protection | CP00 | CP00-01-19-2 | Полный комплекс АКЗ трубопроводов DN >150 мм по системе PI-SS-SiI-AL.00.SiI-AL.50-01, включая опоры | Full package of CP for pipelines DN > 150 mm according to PI-CS-SiI-AL.00.SiI-AL.50-01 system, including supports | м2 | m2 | KQ-00-16 | Антикоррозийная защита, м2 | Anti-corrosion protection (Painting), m2 | 1 | KQ-38-00 | Антикоррозийная защита, м2 | Anti-corrosion protection (Painting), m2 | 1 | KQ-38-02 | АКЗ трубопроводов, м2 | Piping painting, m2 | 1 | Аннулировано*
4410 | Антикоррозийная защита | Corrosion Protection | CP00 | CP00-01-21 | Система АКЗ PI-CS-EP(Zn).PUR.EP.240-01 | CP system PI-CS-EP(Zn).PUR.EP.240-01 | [14 empty] | Аннулировано*
4411 | Антикоррозийная защита | Corrosion Protection | CP00 | CP00-01-21-1 | Полный комплекс АКЗ трубопроводов DN <=150 мм по системе PI-CS-EP(Zn).PUR.EP.240-01, включая опоры | Full package of CP for pipelines DN <=150 mm according to PI-CS-EP(Zn).PUR.EP.240-01 system, including supports | м2 | m2 | KQ-00-16 | Антикоррозийная защита, м2 | Anti-corrosion protection (Painting), m2 | 1 | KQ-38-00 | Антикоррозийная защита, м2 | Anti-corrosion protection (Painting), m2 | 1 | KQ-38-02 | АКЗ трубопроводов, м2 | Piping painting, m2 | 1 | Аннулировано*
4412 | Антикоррозийная защита | Corrosion Protection | CP00 | CP00-01-21-2 | Полный комплекс АКЗ трубопроводов DN >150 мм по системе PI-CS-EP(Zn).PUR.EP.240-01, включая опоры | Full package of CP for pipelines DN > 150 mm according to PI-CS-EP(Zn).PUR.EP.240-01 system, including supports | м2 | m2 | KQ-00-16 | Антикоррозийная защита, м2 | Anti-corrosion protection (Painting), m2 | 1 | KQ-38-00 | Антикоррозийная защита, м2 | Anti-corrosion protection (Painting), m2 | 1 | KQ-38-02 | АКЗ трубопроводов, м2 | Piping painting, m2 | 1 | Аннулировано*
4413 | Антикоррозийная защита | Corrosion Protection | CP00 | CP00-01-21-3 | Подкраска трубопроводов по системе PI-CS-EP(Zn).PUR.EP.240-01, включая опоры | Pipelines touch-up according to PI-CS-EP (Zn).PUR.EP.240-01 system, including supports | м2 | m2 | KQ-00-16 | Антикоррозийная защита, м2 | Anti-corrosion protection (Painting), m2 | 1 | KQ-38-00 | Антикоррозийная защита, м2 | Anti-corrosion protection (Painting), m2 | 1 | KQ-38-02 | АКЗ трубопроводов, м2 | Piping painting, m2 | 1 | Аннулировано*
4414 | Антикоррозийная защита | Corrosion Protection | CP00 | CP00-01-25 | Система АКЗ PI-CS-EP(Zn).00.PUR.280-01 | CP system PI-CS-EP(Zn).00.PUR.280-01 | [14 empty] | Аннулировано*
4415 | Антикоррозийная защита | Corrosion Protection | CP00 | CP00-01-25-1 | Полный комплекс АКЗ трубопроводов DN <=150 мм по системе PI-CS-EP(Zn).00.PUR.280-01, включая опоры | Full package of CP for pipelines DN <=150 mm according to PI-CS-EP(Zn).00.PUR.280-01 system, including supports | м2 | m2 | KQ-00-16 | Антикоррозийная защита, м2 | Anti-corrosion protection (Painting), m2 | 1 | KQ-38-00 | Антикоррозийная защита, м2 | Anti-corrosion protection (Painting), m2 | 1 | KQ-38-02 | АКЗ трубопроводов, м2 | Piping painting, m2 | 1 | Аннулировано*
4416 | Антикоррозийная защита | Corrosion Protection | CP00 | CP00-01-25-2 | Полный комплекс АКЗ трубопроводов DN >150 мм по системе PI-CS-EP(Zn).00.PUR.260-01, включая опоры | Full package of CP for pipelines DN > 150 mm according to PI-CS-EP(Zn).00.PUR.260-01 system, including supports | м2 | m2 | KQ-00-16 | Антикоррозийная защита, м2 | Anti-corrosion protection (Painting), m2 | 1 | KQ-38-00 | Антикоррозийная защита, м2 | Anti-corrosion protection (Painting), m2 | 1 | KQ-38-02 | АКЗ трубопроводов, м2 | Piping painting, m2 | 1 | Аннулировано*
4417 | Антикоррозийная защита | Corrosion Protection | CP00 | CP00-01-27 | Система АКЗ PI-CS-EP(Zn).00.00.220-01 | CP system PI-CS-EP(Zn).00.00.220-01 | [14 empty] | Аннулировано*
4418 | Антикоррозийная защита | Corrosion Protection | CP00 | CP00-01-27-1 | Полный комплекс АКЗ трубопроводов DN <=150 мм по системе PI-CS-EP(Zn).00.00.220-01, включая опоры | Full package of CP for pipelines DN <=150 mm according to PI-CS-EP(Zn).00.00.220-01 system, including supports | м2 | m2 | KQ-00-16 | Антикоррозийная защита, м2 | Anti-corrosion protection (Painting), m2 | 1 | KQ-38-00 | Антикоррозийная защита, м2 | Anti-corrosion protection (Painting), m2 | 1 | KQ-38-02 | АКЗ трубопроводов, м2 | Piping painting, m2 | 1 | Аннулировано*
4419 | Антикоррозийная защита | Corrosion Protection | CP00 | CP00-01-27-2 | Полный комплекс АКЗ трубопроводов DN >150 мм по системе PI-CS-EP(Zn).00.00.220-01, включая опоры | Full package of CP for pipelines DN >150 mm according to PI-CS-EP(Zn).00.00.220-01 system, including supports | м2 | m2 | KQ-00-16 | Антикоррозийная защита, м2 | Anti-corrosion protection (Painting), m2 | 1 | KQ-38-00 | Антикоррозийная защита, м2 | Anti-corrosion protection (Painting), m2 | 1 | KQ-38-02 | АКЗ трубопроводов, м2 | Piping painting, m2 | 1 | Аннулировано*
4420 | Антикоррозийная защита | Corrosion Protection | CP00 | CP00-01-28 | Система АКЗ PI-CS-PE.00.Sil-AY.300-01 | CP system PI-CS-PE.00.Sil-AY.300-01 | [14 empty] | Аннулировано*
4421 | Антикоррозийная защита | Corrosion Protection | CP00 | CP00-01-28-1 | Полный комплекс АКЗ трубопроводов DN <=150 мм по системе PI-CS-PE.00.Sil-AY.300-01, включая опоры | Full package of CP for pipelines DN <=150 mm according to PI-CS-PE.00.Sil-AY.300-01 system, including supports | м2 | m2 | KQ-00-16 | Антикоррозийная защита, м2 | Anti-corrosion protection (Painting), m2 | 1 | KQ-38-00 | Антикоррозийная защита, м2 | Anti-corrosion protection (Painting), m2 | 1 | KQ-38-02 | АКЗ трубопроводов, м2 | Piping painting, m2 | 1 | Аннулировано*
4422 | Антикоррозийная защита | Corrosion Protection | CP00 | CP00-01-28-2 | Полный комплекс АКЗ трубопроводов DN >150 мм по системе PI-CS- PE.00.Sil-AY.300-01, включая опоры | Full package of CP for pipelines DN >150 mm according to PI-CS-PE.00.Sil-AY.300-01 system, including supports | м2 | m2 | KQ-00-16 | Антикоррозийная защита, м2 | Anti-corrosion protection (Painting), m2 | 1 | KQ-38-00 | Антикоррозийная защита, м2 | Anti-corrosion protection (Painting), m2 | 1 | KQ-38-02 | АКЗ трубопроводов, м2 | Piping painting, m2 | 1 | Аннулировано*
4423 | Антикоррозийная защита | Corrosion Protection | CP00 | CP00-01-29 | Система АКЗ PI-CS-PE.00.00.250-01 | CP system PI-CS-PE.00.00.250-01 | [14 empty] | Аннулировано*
4424 | Антикоррозийная защита | Corrosion Protection | CP00 | CP00-01-29-1 | Полный комплекс АКЗ трубопроводов DN <=150 мм по системе PI-CS-PE.00.00.250-01, включая опоры | Full package of CP for pipelines DN <=150 mm according to PI-CS-PE.00.00.250-01 system, including supports | м2 | m2 | KQ-00-16 | Антикоррозийная защита, м2 | Anti-corrosion protection (Painting), m2 | 1 | KQ-38-00 | Антикоррозийная защита, м2 | Anti-corrosion protection (Painting), m2 | 1 | KQ-38-02 | АКЗ трубопроводов, м2 | Piping painting, m2 | 1 | Аннулировано*
4425 | Антикоррозийная защита | Corrosion Protection | CP00 | CP00-01-29-2 | Полный комплекс АКЗ трубопроводов DN >150 мм по системе PI-CS- PE.00.00.250-01, включая опоры | Full package of CP for pipelines DN > 150 mm according to PI-CS-PE.00.00.250-01 system, including supports | м2 | m2 | KQ-00-16 | Антикоррозийная защита, м2 | Anti-corrosion protection (Painting), m2 | 1 | KQ-38-00 | Антикоррозийная защита, м2 | Anti-corrosion protection (Painting), m2 | 1 | KQ-38-02 | АКЗ трубопроводов, м2 | Piping painting, m2 | 1 | Аннулировано*
4426 | Антикоррозийная защита | Corrosion Protection | CP00 | CP00-01-30 | Система АКЗ PI-CS-Zn-ESI.00.SiI-AY.125-01 | CP system PI-CS-Zn-ESI.00.SiI-AY.125-01 | [14 empty] | Аннулировано*
4427 | Антикоррозийная защита | Corrosion Protection | CP00 | CP00-01-30-1 | Полный комплекс АКЗ трубопроводов DN <=150 мм по системе PI-CS-Zn-ESI.00.SiI-AY.125-01, включая опоры | Full package of CP for pipelines DN <=150 mm according to PI-CS-Zn-ESI.00.SiI-AY.125-01 system, including supports | м2 | m2 | KQ-00-16 | Антикоррозийная защита, м2 | Anti-corrosion protection (Painting), m2 | 1 | KQ-38-00 | Антикоррозийная защита, м2 | Anti-corrosion protection (Painting), m2 | 1 | KQ-38-02 | АКЗ трубопроводов, м2 | Piping painting, m2 | 1 | Аннулировано*
4428 | Антикоррозийная защита | Corrosion Protection | CP00 | CP00-01-30-2 | Полный комплекс АКЗ трубопроводов DN >150 мм по системе PI-CS-Zn-ESI.00.SiI-AY.125-01, включая опоры | Full package of CP for pipelines DN >150 mm according to PI-CS-Zn-ESI.00.SiI-AY.125-01 system, including supports | м2 | m2 | KQ-00-16 | Антикоррозийная защита, м2 | Anti-corrosion protection (Painting), m2 | 1 | KQ-38-00 | Антикоррозийная защита, м2 | Anti-corrosion protection (Painting), m2 | 1 | KQ-38-02 | АКЗ трубопроводов, м2 | Piping painting, m2 | 1 | Аннулировано*
4429 | Антикоррозийная защита | Corrosion Protection | CP00 | CP00-01-31 | Система АКЗ PI-CS-Zn-ESI.00.00.75-01 | CP system PI-CS-Zn-ESI.00.00.75-01 | [14 empty] | Аннулировано*
4430 | Антикоррозийная защита | Corrosion Protection | CP00 | CP00-01-31-1 | Полный комплекс АКЗ трубопроводов DN <=150 мм по системе PI-CS-Zn-ESI.00.00.75-01, включая опоры | Full package of CP for pipelines DN <=150 mm according to PI-CS-ESI.00.00.75-01 system, including supports | м2 | m2 | KQ-00-16 | Антикоррозийная защита, м2 | Anti-corrosion protection (Painting), m2 | 1 | KQ-38-00 | Антикоррозийная защита, м2 | Anti-corrosion protection (Painting), m2 | 1 | KQ-38-02 | АКЗ трубопроводов, м2 | Piping painting, m2 | 1 | Аннулировано*
4431 | Антикоррозийная защита | Corrosion Protection | CP00 | CP00-01-31-2 | Полный комплекс АКЗ трубопроводов DN >150 мм по системе PI-CS-Zn-ESI.00.00.75-01, включая опоры | Full package of CP for pipelines DN > 150 mm according to PI-CS-ESI.00.00.75-01 system, including supports | м2 | m2 | KQ-00-16 | Антикоррозийная защита, м2 | Anti-corrosion protection (Painting), m2 | 1 | KQ-38-00 | Антикоррозийная защита, м2 | Anti-corrosion protection (Painting), m2 | 1 | KQ-38-02 | АКЗ трубопроводов, м2 | Piping painting, m2 | 1 | Аннулировано*
4432 | Антикоррозийная защита | Corrosion Protection | CP00 | CP00-01-32 | Система АКЗ PI-SS-PPS.00.00.150-01 | CP system PI-SS-PPS.00.00.150-01 | [14 empty] | Аннулировано*
4433 | Антикоррозийная защита | Corrosion Protection | CP00 | CP00-01-32-1 | Полный комплекс АКЗ трубопроводов DN <=150 мм по системе PI-SS-PPS.00.00.150-01, включая опоры | Full package of CP for pipelines DN <=150 mm according to PI-SS-PPS.00.00.150-01 system, including supports | м2 | m2 | KQ-00-16 | Антикоррозийная защита, м2 | Anti-corrosion protection (Painting), m2 | 1 | KQ-38-00 | Антикоррозийная защита, м2 | Anti-corrosion protection (Painting), m2 | 1 | KQ-38-02 | АКЗ трубопроводов, м2 | Piping painting, m2 | 1 | Аннулировано*
4434 | Антикоррозийная защита | Corrosion Protection | CP00 | CP00-01-32-2 | Полный комплекс АКЗ трубопроводов DN >150 мм по системе PI-SS-PPS.00.00.150-01, включая опоры | Full package of CP for pipelines DN > 150 mm according to PI-SS-PPS.00.00.150-01 system, including supports | м2 | m2 | KQ-00-16 | Антикоррозийная защита, м2 | Anti-corrosion protection (Painting), m2 | 1 | KQ-38-00 | Антикоррозийная защита, м2 | Anti-corrosion protection (Painting), m2 | 1 | KQ-38-02 | АКЗ трубопроводов, м2 | Piping painting, m2 | 1 | Аннулировано*
4435 | Антикоррозийная защита | Corrosion Protection | CP00 | CP00-01-33 | Система АКЗ PI-CS-PPS.00.00.150-01 | CP system PI-CS-PPS.00.00.150-01 | [14 empty] | Аннулировано*
4436 | Антикоррозийная защита | Corrosion Protection | CP00 | CP00-01-33-1 | Полный комплекс АКЗ трубопроводов DN <=150 мм по системе PI-CS-PPS.00.00.150-01, включая опоры | Full package of CP for pipelines DN <=150 mm according to PI-CS-PPS.00.00.150-01 system, including supports | м2 | m2 | KQ-00-16 | Антикоррозийная защита, м2 | Anti-corrosion protection (Painting), m2 | 1 | KQ-38-00 | Антикоррозийная защита, м2 | Anti-corrosion protection (Painting), m2 | 1 | KQ-38-02 | АКЗ трубопроводов, м2 | Piping painting, m2 | 1 | Аннулировано*
4437 | Антикоррозийная защита | Corrosion Protection | CP00 | CP00-01-33-2 | Полный комплекс АКЗ трубопроводов DN >150 мм по системе PI-CS-PPS.00.00.150-01, включая опоры | Full package of CP for pipelines DN > 150 mm according to PI-CS-PPS.00.00.150-01 system, including supports | м2 | m2 | KQ-00-16 | Антикоррозийная защита, м2 | Anti-corrosion protection (Painting), m2 | 1 | KQ-38-00 | Антикоррозийная защита, м2 | Anti-corrosion protection (Painting), m2 | 1 | KQ-38-02 | АКЗ трубопроводов, м2 | Piping painting, m2 | 1 | Аннулировано*
4438 | Антикоррозийная защита | Corrosion Protection | CP00 | CP00-01-34 | Система АКЗ PI-CS-EP.EP.EP.240-01 | CP system PI-CS-EP.EP.EP.EP.240-01 | [14 empty] | Аннулировано*
4439 | Антикоррозийная защита | Corrosion Protection | CP00 | CP00-01-34-1 | Полный комплекс АКЗ трубопроводов DN <=150 мм по системе PI-CS-EP.EP.EP.240-01, включая опоры | Full package of CP for pipelines DN <=150 mm according to PI-CS-EP.EP.EP.EP.240-01 system, including supports | м2 | m2 | KQ-00-16 | Антикоррозийная защита, м2 | Anti-corrosion protection (Painting), m2 | 1 | KQ-38-00 | Антикоррозийная защита, м2 | Anti-corrosion protection (Painting), m2 | 1 | KQ-38-02 | АКЗ трубопроводов, м2 | Piping painting, m2 | 1 | Аннулировано*
4440 | Антикоррозийная защита | Corrosion Protection | CP00 | CP00-01-34-2 | Полный комплекс АКЗ трубопроводов DN >150 мм по системе PI-CS-EP.EP.EP.240-01, включая опоры | Full package of CP for pipelines DN >150 mm according to PI-CS-EP.EP.EP.EP.240-01 system, including supports | м2 | m2 | KQ-00-16 | Антикоррозийная защита, м2 | Anti-corrosion protection (Painting), m2 | 1 | KQ-38-00 | Антикоррозийная защита, м2 | Anti-corrosion protection (Painting), m2 | 1 | KQ-38-02 | АКЗ трубопроводов, м2 | Piping painting, m2 | 1 | Аннулировано*
4441 | Антикоррозийная защита | Corrosion Protection | CP00 | CP00-01-34-3 | Подкраска трубопроводов по системе PI-CS-EP.EP.EP.240-01, включая опоры | Pipelines touch-up according to the PI-CS-EP.EP.EP.EP.240-01 system, including supports | м2 | m2 | KQ-00-16 | Антикоррозийная защита, м2 | Anti-corrosion protection (Painting), m2 | 1 | KQ-38-00 | Антикоррозийная защита, м2 | Anti-corrosion protection (Painting), m2 | 0 | KQ-38-02 | АКЗ трубопроводов, м2 | Piping painting, m2 | 0 | Аннулировано*
4442 | Антикоррозийная защита | Corrosion Protection | CP00 | CP00-01-38 | Система АКЗ PI-CS-EP(Zn).00.00.75-01 | CP system PI-CS-EP(Zn).00.00.75-01 | [14 empty] | Аннулировано*
4443 | Антикоррозийная защита | Corrosion Protection | CP00 | CP00-01-38-2 | Полный комплекс АКЗ трубопроводов DN >150 мм по системе PI-CS-EP(Zn).00.00.75-01, включая опоры | Full package of CP for pipelines DN >150 mm according to PI-CS-EP(Zn).00.00.75-01 system, including supports | м2 | m2 | KQ-00-16 | Антикоррозийная защита, м2 | Anti-corrosion protection (Painting), m2 | 1 | KQ-38-00 | Антикоррозийная защита, м2 | Anti-corrosion protection (Painting), m2 | 1 | KQ-38-02 | АКЗ трубопроводов, м2 | Piping painting, m2 | 1 | Аннулировано*
4444 | Антикоррозийная защита | Corrosion Protection | CP00 | CP00-02 | Специальные знаки и символы | Special signs and symbols
4445 | Антикоррозийная защита | Corrosion Protection | CP00 | CP00-02-07 | Специальные знаки и символы | Special signs and symbols
4446 | Антикоррозийная защита | Corrosion Protection | CP00 | CP00-02-07-1 | Подготовка поверхности и нанесение предупреждающих колец, маркировочных щитков, знаков безопасности, символики и т.п. методом окраски | Surface preparation and application of warning rings, marking plates, safety signs, etc. by painting | м2 | m2 | KQ-00-16 | Антикоррозийная защита, м2 | Anti-corrosion protection (Painting), m2 | 1 | KQ-38-00 | Антикоррозийная защита, м2 | Anti-corrosion protection (Painting), m2 | 1 | KQ-38-05 | Опознавательная окраска трубопроводов и оборудования, м2 | Identification painting of pipelines and equipment, m2 | 1
4447 | Антикоррозийная защита | Corrosion Protection | CP00 | CP00-02-07-2 | Подготовка поверхности и нанесение предупреждающих колец, маркировочных щитков, знаков безопасности, символики и т.п. методом оклейки | Surface preparation and application of warning rings, marking plates, safety signs, etc. by pasting | м2 | m2 | KQ-00-16 | Антикоррозийная защита, м2 | Anti-corrosion protection (Painting), m2 | 1 | KQ-38-00 | Антикоррозийная защита, м2 | Anti-corrosion protection (Painting), m2 | 1 | KQ-38-05 | Опознавательная окраска трубопроводов и оборудования, м2 | Identification painting of pipelines and equipment, m2 | 1
4448 | Антикоррозийная защита | Corrosion Protection | CP00 | CP00-02-07-3 | Изготовление и установка щитов и табличек | Manufacturing and installation of boards and plates | м2 | m2 | KQ-00-16 | Антикоррозийная защита, м2 | Anti-corrosion protection (Painting), m2 | 1 | KQ-38-00 | Антикоррозийная защита, м2 | Anti-corrosion protection (Painting), m2 | 1 | KQ-38-05 | Опознавательная окраска трубопроводов и оборудования, м2 | Identification painting of pipelines and equipment, m2 | 1 | Аннулировано*
4449 | Антикоррозийная защита | Corrosion Protection | CP00 | CP00-02-08 | Установка щитов и табличек | Installation of boards and plates
4450 | Антикоррозийная защита | Corrosion Protection | CP00 | CP00-02-08-01 | Установка щитов и табличек | Installation of boards and plates | м2 | m2 | KQ-00-16 | Антикоррозийная защита, м2 | Anti-corrosion protection (Painting), m2 | 1 | KQ-38-00 | Антикоррозийная защита, м2 | Anti-corrosion protection (Painting), m2 | 1 | KQ-38-05 | Опознавательная окраска трубопроводов и оборудования, м2 | Identification painting of pipelines and equipment, m2 | 1
4451 | Антикоррозийная защита | Corrosion Protection | CP00 | CP00-03 | Антикоррозийная защита оборудования (наружных поверхностей) | Corrosion protection for equipment (external surfaces) | [14 empty] | Аннулировано*
4452 | Антикоррозийная защита | Corrosion Protection | CP00 | CP00-03-08 | Система АКЗ EQ-CS-EP(Zn).00.EP.160-01 | CP system EQ-CS-EP(Zn).00.EP.160-01 | [14 empty] | Аннулировано*
4453 | Антикоррозийная защита | Corrosion Protection | CP00 | CP00-03-08-1 | Полный комплекс АКЗ оборудования по системе EQ-CS-EP(Zn).00.EP.160-01 | Full package of CP for equipment according to EQ-CS-EP(Zn).00.EP.160-01 system | м2 | m2 | KQ-00-16 | Антикоррозийная защита, м2 | Anti-corrosion protection (Painting), m2 | 1 | KQ-38-00 | Антикоррозийная защита, м2 | Anti-corrosion protection (Painting), m2 | 1 | KQ-38-01 | АКЗ оборудования, м2 | Equipment painting, m2 | 1 | Аннулировано*
4454 | Антикоррозийная защита | Corrosion Protection | CP00 | CP00-03-08-2 | Нанесение финишного слоя АКЗ оборудования по системе EQ-CS-EP(Zn).00.EP.160-01 | Application of the finishing layer of CP for equipment according to EQ-CS-EP(Zn).00.EP.160-01 system | м2 | m2 | KQ-00-16 | Антикоррозийная защита, м2 | Anti-corrosion protection (Painting), m2 | 1 | KQ-38-00 | Антикоррозийная защита, м2 | Anti-corrosion protection (Painting), m2 | 1 | KQ-38-01 | АКЗ оборудования, м2 | Equipment painting, m2 | 1 | Аннулировано*
4455 | Антикоррозийная защита | Corrosion Protection | CP00 | CP00-03-09 | Система АКЗ EQ-CS-EP(Zn).00.PUR.160-01 | CP system EQ-CS-EP(Zn).00.PUR.160-01 | [14 empty] | Аннулировано*
4456 | Антикоррозийная защита | Corrosion Protection | CP00 | CP00-03-09-1 | Полный комплекс АКЗ оборудования по системе EQ-CS-EP(Zn).00.PUR.160-01 | Full package of CP for equipment according to EQ-CS-EP(Zn).00.PUR.160-01 system | м2 | m2 | KQ-00-16 | Антикоррозийная защита, м2 | Anti-corrosion protection (Painting), m2 | 1 | KQ-38-00 | Антикоррозийная защита, м2 | Anti-corrosion protection (Painting), m2 | 1 | KQ-38-01 | АКЗ оборудования, м2 | Equipment painting, m2 | 1 | Аннулировано*
4457 | Антикоррозийная защита | Corrosion Protection | CP00 | CP00-03-09-2 | Нанесение финишного слоя АКЗ оборудования по системе EQ-CS-EP(Zn).00.PUR.160-01 | Application of the finishing layer of CP for equipment according to EQ-CS-EP(Zn).00.PUR.160-01 system | м2 | m2 | KQ-00-16 | Антикоррозийная защита, м2 | Anti-corrosion protection (Painting), m2 | 1 | KQ-38-00 | Антикоррозийная защита, м2 | Anti-corrosion protection (Painting), m2 | 1 | KQ-38-01 | АКЗ оборудования, м2 | Equipment painting, m2 | 1 | Аннулировано*
4458 | Антикоррозийная защита | Corrosion Protection | CP00 | CP00-03-10 | Система АКЗ EQ-CS-EP.00.EP.180-01 | CP system EQ-CS-EP.00.EP.180-01 | [14 empty] | Аннулировано*
4459 | Антикоррозийная защита | Corrosion Protection | CP00 | CP00-03-10-1 | Полный комплекс АКЗ оборудования по системе EQ-CS-EP.00.EP.180-01 | Full package of CP for equipment according to EQ-CS-EP.00.EP.180-01 system | м2 | m2 | KQ-00-16 | Антикоррозийная защита, м2 | Anti-corrosion protection (Painting), m2 | 1 | KQ-38-00 | Антикоррозийная защита, м2 | Anti-corrosion protection (Painting), m2 | 1 | KQ-38-01 | АКЗ оборудования, м2 | Equipment painting, m2 | 1 | Аннулировано*
4460 | Антикоррозийная защита | Corrosion Protection | CP00 | CP00-03-10-2 | Нанесение финишного слоя АКЗ оборудования по системе EQ-CS-EP.00.EP.180-01 | Application of the finishing layer of CP for equipment according to EQ-CS-EP.00.EP.180-01 system | м2 | m2 | KQ-00-16 | Антикоррозийная защита, м2 | Anti-corrosion protection (Painting), m2 | 1 | KQ-38-00 | Антикоррозийная защита, м2 | Anti-corrosion protection (Painting), m2 | 1 | KQ-38-01 | АКЗ оборудования, м2 | Equipment painting, m2 | 1 | Аннулировано*
4461 | Антикоррозийная защита | Corrosion Protection | CP00 | CP00-03-11 | Система АКЗ EQ-CS-EP.00.PUR.180-01 | CP system EQ-CS-EP.00.PUR.180-01 | [14 empty] | Аннулировано*
4462 | Антикоррозийная защита | Corrosion Protection | CP00 | CP00-03-11-1 | Полный комплекс АКЗ оборудования по системе EQ-CS-EP.00.PUR.180-01 | Full package of CP for equipment according to EQ-CS-EP.00.PUR.180-01 system | м2 | m2 | KQ-00-16 | Антикоррозийная защита, м2 | Anti-corrosion protection (Painting), m2 | 1 | KQ-38-00 | Антикоррозийная защита, м2 | Anti-corrosion protection (Painting), m2 | 1 | KQ-38-01 | АКЗ оборудования, м2 | Equipment painting, m2 | 1 | Аннулировано*
4463 | Антикоррозийная защита | Corrosion Protection | CP00 | CP00-03-11-2 | Нанесение финишного слоя АКЗ оборудования по системе EQ-CS-EP.00.PUR.180-01 | Application of the finishing layer of CP for equipment according to EQ-CS-EP.00.PUR.180-01 system | м2 | m2 | KQ-00-16 | Антикоррозийная защита, м2 | Anti-corrosion protection (Painting), m2 | 1 | KQ-38-00 | Антикоррозийная защита, м2 | Anti-corrosion protection (Painting), m2 | 1 | KQ-38-01 | АКЗ оборудования, м2 | Equipment painting, m2 | 1 | Аннулировано*
4464 | Антикоррозийная защита | Corrosion Protection | CP00 | CP00-03-12 | Система АКЗ EQ-CS-MP.00.MP.200-01 | CP system EQ-CS-MP.00.MP.200-01 | [14 empty] | Аннулировано*
4465 | Антикоррозийная защита | Corrosion Protection | CP00 | CP00-03-12-1 | Полный комплекс АКЗ оборудования по системе EQ-CS-MP.00.MP.200-01 | Full package of CP for equipment according to EQ-CS-MP.00.MP.200-01 system | м2 | m2 | KQ-00-16 | Антикоррозийная защита, м2 | Anti-corrosion protection (Painting), m2 | 1 | KQ-38-00 | Антикоррозийная защита, м2 | Anti-corrosion protection (Painting), m2 | 1 | KQ-38-01 | АКЗ оборудования, м2 | Equipment painting, m2 | 1 | Аннулировано*
4466 | Антикоррозийная защита | Corrosion Protection | CP00 | CP00-03-12-2 | Нанесение финишного слоя АКЗ оборудования по системе EQ-CS-MP.00.MP.200-01 | Application of the finishing layer of CP for equipment according to EQ-CS-MP.00.MP.200-01 system | м2 | m2 | KQ-00-16 | Антикоррозийная защита, м2 | Anti-corrosion protection (Painting), m2 | 1 | KQ-38-00 | Антикоррозийная защита, м2 | Anti-corrosion protection (Painting), m2 | 1 | KQ-38-01 | АКЗ оборудования, м2 | Equipment painting, m2 | 1 | Аннулировано*
4467 | Антикоррозийная защита | Corrosion Protection | CP00 | CP00-03-13 | Система АКЗ EQ-CS-PE.00.PE.200-01 | CP system EQ-CS-PE.00.PE.200-01 | [14 empty] | Аннулировано*
4468 | Антикоррозийная защита | Corrosion Protection | CP00 | CP00-03-13-1 | Полный комплекс АКЗ оборудования по системе EQ-CS-PE.00.PE.200-01 | Full package of CP for equipment according to EQ-CS-PE.00.PE.200-01 system | м2 | m2 | KQ-00-16 | Антикоррозийная защита, м2 | Anti-corrosion protection (Painting), m2 | 1 | KQ-38-00 | Антикоррозийная защита, м2 | Anti-corrosion protection (Painting), m2 | 1 | KQ-38-01 | АКЗ оборудования, м2 | Equipment painting, m2 | 1 | Аннулировано*
4469 | Антикоррозийная защита | Corrosion Protection | CP00 | CP00-03-13-2 | Нанесение финишного слоя АКЗ оборудования по системе EQ-CS-PE.00.PE.200-01 | Application of the finishing layer of CP for equipment according to EQ-CS-PE.00.PE.200-01 system | м2 | m2 | KQ-00-16 | Антикоррозийная защита, м2 | Anti-corrosion protection (Painting), m2 | 1 | KQ-38-00 | Антикоррозийная защита, м2 | Anti-corrosion protection (Painting), m2 | 1 | KQ-38-01 | АКЗ оборудования, м2 | Equipment painting, m2 | 1 | Аннулировано*
4470 | Антикоррозийная защита | Corrosion Protection | CP00 | CP00-03-14 | Система АКЗ EQ-CS-SiI-AL.00.SiI-AL.50-01 | CP system EQ-CS-SiI-AL.00.SiI-AL.50-01 | [14 empty] | Аннулировано*
4471 | Антикоррозийная защита | Corrosion Protection | CP00 | CP00-03-14-1 | Полный комплекс АКЗ оборудования по системе EQ-CS-SiI-AL.00.SiI-AL.50-01 | Full package of CP for equipment according to EQ-CS-SiI-AL.00.SiI-AL.50-01 system | м2 | m2 | KQ-00-16 | Антикоррозийная защита, м2 | Anti-corrosion protection (Painting), m2 | 1 | KQ-38-00 | Антикоррозийная защита, м2 | Anti-corrosion protection (Painting), m2 | 1 | KQ-38-01 | АКЗ оборудования, м2 | Equipment painting, m2 | 1 | Аннулировано*
4472 | Антикоррозийная защита | Corrosion Protection | CP00 | CP00-03-14-2 | Нанесение финишного слоя АКЗ оборудования по системе EQ-CS-SiI-AL.00.SiI-AL.50-01 | Application of finishing layer of CP for equipment according to EQ-CS-SiI-AL.00.SiI-AL.50-01 system | м2 | m2 | KQ-00-16 | Антикоррозийная защита, м2 | Anti-corrosion protection (Painting), m2 | 1 | KQ-38-00 | Антикоррозийная защита, м2 | Anti-corrosion protection (Painting), m2 | 1 | KQ-38-01 | АКЗ оборудования, м2 | Equipment painting, m2 | 1 | Аннулировано*
4473 | Антикоррозийная защита | Corrosion Protection | CP00 | CP00-03-15 | Система АКЗ EQ-CS-Zn-ESI.SiI.SiI.125-01 | CP system EQ-CS-Zn-ESI.SiI.SiI.125-01 | [14 empty] | Аннулировано*
4474 | Антикоррозийная защита | Corrosion Protection | CP00 | CP00-03-15-1 | Полный комплекс АКЗ оборудования по системе EQ-CS-Zn-ESI.SiI.SiI.125-01 | Full package of CP for equipment according to EQ-CS-Zn- ESI.SiI.SiI.125-01 system | м2 | m2 | KQ-00-16 | Антикоррозийная защита, м2 | Anti-corrosion protection (Painting), m2 | 1 | KQ-38-00 | Антикоррозийная защита, м2 | Anti-corrosion protection (Painting), m2 | 1 | KQ-38-01 | АКЗ оборудования, м2 | Equipment painting, m2 | 1 | Аннулировано*
4475 | Антикоррозийная защита | Corrosion Protection | CP00 | CP00-03-15-2 | Нанесение финишного слоя АКЗ оборудования по системе EQ-CS-Zn-ESI.SiI.SiI.125-01 | Application of finishing layer of CP for equipment according to EQ-CS-Zn- ESI.SiI.SiI.125-01 system | м2 | m2 | KQ-00-16 | Антикоррозийная защита, м2 | Anti-corrosion protection (Painting), m2 | 1 | KQ-38-00 | Антикоррозийная защита, м2 | Anti-corrosion protection (Painting), m2 | 1 | KQ-38-01 | АКЗ оборудования, м2 | Equipment painting, m2 | 1 | Аннулировано*
4476 | Антикоррозийная защита | Corrosion Protection | CP00 | CP00-03-16 | Система АКЗ EQ-SS-MP.00.MP.200-01 | CP system EQ-SS-MP.00.MP.200-01 | [14 empty] | Аннулировано*
4477 | Антикоррозийная защита | Corrosion Protection | CP00 | CP00-03-16-1 | Полный комплекс АКЗ оборудования по системе EQ-SS-MP.00.MP.200-01 | Full package of CP for equipment according to EQ-SS-MP.00.MP.200-01 system | м2 | m2 | KQ-00-16 | Антикоррозийная защита, м2 | Anti-corrosion protection (Painting), m2 | 1 | KQ-38-00 | Антикоррозийная защита, м2 | Anti-corrosion protection (Painting), m2 | 1 | KQ-38-01 | АКЗ оборудования, м2 | Equipment painting, m2 | 1 | Аннулировано*
4478 | Антикоррозийная защита | Corrosion Protection | CP00 | CP00-03-16-2 | Нанесение финишного слоя АКЗ оборудования по системе EQ-SS-MP.00.MP.200-01 | Application of the finishing layer of CP for equipment according to EQ-SS-MP.00.MP.200-01 system | м2 | m2 | KQ-00-16 | Антикоррозийная защита, м2 | Anti-corrosion protection (Painting), m2 | 1 | KQ-38-00 | Антикоррозийная защита, м2 | Anti-corrosion protection (Painting), m2 | 1 | KQ-38-01 | АКЗ оборудования, м2 | Equipment painting, m2 | 1 | Аннулировано*
4479 | Антикоррозийная защита | Corrosion Protection | CP00 | CP00-03-17 | Система АКЗ EQ-SS-PE.00.PE.200-01 | CP system EQ-SS-PE.00.PE.200-01 | [14 empty] | Аннулировано*
4480 | Антикоррозийная защита | Corrosion Protection | CP00 | CP00-03-17-1 | Полный комплекс АКЗ оборудования по системе EQ-SS-PE.00.PE.200-01 | Full package of CP for equipment according to EQ-SS-PE.00.PE.200-01 system | м2 | m2 | KQ-00-16 | Антикоррозийная защита, м2 | Anti-corrosion protection (Painting), m2 | 1 | KQ-38-00 | Антикоррозийная защита, м2 | Anti-corrosion protection (Painting), m2 | 1 | KQ-38-01 | АКЗ оборудования, м2 | Equipment painting, m2 | 1 | Аннулировано*
4481 | Антикоррозийная защита | Corrosion Protection | CP00 | CP00-03-17-2 | Нанесение финишного слоя АКЗ оборудования по системе EQ-SS-PE.00.PE.200-01 | Application of the finishing layer of CP for equipment according to EQ-SS-PE.00.PE.200-01 system | м2 | m2 | KQ-00-16 | Антикоррозийная защита, м2 | Anti-corrosion protection (Painting), m2 | 1 | KQ-38-00 | Антикоррозийная защита, м2 | Anti-corrosion protection (Painting), m2 | 1 | KQ-38-01 | АКЗ оборудования, м2 | Equipment painting, m2 | 1 | Аннулировано*
4482 | Антикоррозийная защита | Corrosion Protection | CP00 | CP00-03-18 | Система АКЗ EQ-SS-SiI-AL.00.SiI-AL.50-01 | CP system EQ-SS-SiI-AL.00.SiI-AL.50-01 | [14 empty] | Аннулировано*
4483 | Антикоррозийная защита | Corrosion Protection | CP00 | CP00-03-18-1 | Полный комплекс АКЗ оборудования по системе EQ-SS-SiI-AL.00.SiI-AL.50-01 | Full package of CP for equipment according to EQ-SS-SiI-AL.00.SiI-AL.50-01 system | м2 | m2 | KQ-00-16 | Антикоррозийная защита, м2 | Anti-corrosion protection (Painting), m2 | 1 | KQ-38-00 | Антикоррозийная защита, м2 | Anti-corrosion protection (Painting), m2 | 1 | KQ-38-01 | АКЗ оборудования, м2 | Equipment painting, m2 | 1 | Аннулировано*
4484 | Антикоррозийная защита | Corrosion Protection | CP00 | CP00-03-18-2 | Нанесение финишного слоя АКЗ оборудования по системе EQ-SS-SiI-AL.00.SiI-AL.50-01 | Application of the finishing layer of CP for equipment according to EQ-SS-SiI-AL.00.SiI-AL.50-01 system | м2 | m2 | KQ-00-16 | Антикоррозийная защита, м2 | Anti-corrosion protection (Painting), m2 | 1 | KQ-38-00 | Антикоррозийная защита, м2 | Anti-corrosion protection (Painting), m2 | 1 | KQ-38-01 | АКЗ оборудования, м2 | Equipment painting, m2 | 1 | Аннулировано*
4485 | Антикоррозийная защита | Corrosion Protection | CP00 | CP00-04 | Антикоррозийная защита металлоконструкций | Corrosion protection for steel structures | [14 empty] | Аннулировано*
4486 | Антикоррозийная защита | Corrosion Protection | CP00 | CP00-04-03 | Система АКЗ MS-CS-EP(Zn).00.PUR.160-01 | CP system MS-CS-EP(Zn).00.PUR.160-01 | [14 empty] | Аннулировано*
4487 | Антикоррозийная защита | Corrosion Protection | CP00 | CP00-04-03-1 | Полный комплекс АКЗ металлоконструкций по системе MS-CS-EP(Zn).00.PUR.160-01 | Full package of CP for equipment according to MS-CS-EP(Zn).00.PUR.160-01 system | м2 | m2 | KQ-00-16 | Антикоррозийная защита, м2 | Anti-corrosion protection (Painting), m2 | 1 | KQ-38-00 | Антикоррозийная защита, м2 | Anti-corrosion protection (Painting), m2 | 1 | KQ-38-03 | АКЗ металлоконструкций, м2 | Steel structure painting, m2 | 1 | Аннулировано*
4488 | Антикоррозийная защита | Corrosion Protection | CP00 | CP00-04-03-2 | Нанесение финишного слоя АКЗ металлоконструкций по системе MS-CS-EP(Zn).00.PUR.160-01 | Application of the finishing layer of CP for equipment according to MS-CS-EP(Zn).00.PUR.160-01 system | м2 | m2 | KQ-00-16 | Антикоррозийная защита, м2 | Anti-corrosion protection (Painting), m2 | 1 | KQ-38-00 | Антикоррозийная защита, м2 | Anti-corrosion protection (Painting), m2 | 1 | KQ-38-03 | АКЗ металлоконструкций, м2 | Steel structure painting, m2 | 1 | Аннулировано*
4489 | Антикоррозийная защита | Corrosion Protection | CP00 | CP00-04-04 | Система АКЗ MS-CS-EP.00.PUR.180-01 | CP system MS-CS-EP.00.PUR.180-01 | [14 empty] | Аннулировано*
4490 | Антикоррозийная защита | Corrosion Protection | CP00 | CP00-04-04-1 | Полный комплекс АКЗ металлоконструкций по системе MS-CS-EP.00.PUR.180-01 | Full package of CP for equipment according to MS-CS-EP.00.PUR.180-01 system | м2 | m2 | KQ-00-16 | Антикоррозийная защита, м2 | Anti-corrosion protection (Painting), m2 | 1 | KQ-38-00 | Антикоррозийная защита, м2 | Anti-corrosion protection (Painting), m2 | 1 | KQ-38-03 | АКЗ металлоконструкций, м2 | Steel structure painting, m2 | 1 | Аннулировано*
4491 | Антикоррозийная защита | Corrosion Protection | CP00 | CP00-04-04-2 | Нанесение финишного слоя АКЗ металлоконструкций по системе MS-CS-EP.00.PUR.180-01 | Application of the finishing layer of CP for equipment according to MS-CS-EP.00.PUR.180-01 system | м2 | m2 | KQ-00-16 | Антикоррозийная защита, м2 | Anti-corrosion protection (Painting), m2 | 1 | KQ-38-00 | Антикоррозийная защита, м2 | Anti-corrosion protection (Painting), m2 | 1 | KQ-38-03 | АКЗ металлоконструкций, м2 | Steel structure painting, m2 | 1 | Аннулировано*
4492 | Антикоррозийная защита | Corrosion Protection | CP00 | CP00-04-05 | Система АКЗ MS-GC-EP.00.PUR.120-01 | CP system MS-GC-EP.00.PUR.120-01 | [14 empty] | Аннулировано*
4493 | Антикоррозийная защита | Corrosion Protection | CP00 | CP00-04-05-1 | Полный комплекс АКЗ металлоконструкций по системе MS-GC-EP.00.PUR.120-01 | Full package of CP for equipment according to MS-GC-EP.00.PUR.120-01 system | м2 | m2 | KQ-00-16 | Антикоррозийная защита, м2 | Anti-corrosion protection (Painting), m2 | 1 | KQ-38-00 | Антикоррозийная защита, м2 | Anti-corrosion protection (Painting), m2 | 1 | KQ-38-03 | АКЗ металлоконструкций, м2 | Steel structure painting, m2 | 1 | Аннулировано*
4494 | Антикоррозийная защита | Corrosion Protection | CP00 | CP00-04-05-2 | Нанесение финишного слоя АКЗ металлоконструкций по системе MS-GC-EP.00.PUR.120-01 | Application of the finishing layer of CP for equipment according to MS-GC-EP.00.PUR.120-01 system | м2 | m2 | KQ-00-16 | Антикоррозийная защита, м2 | Anti-corrosion protection (Painting), m2 | 1 | KQ-38-00 | Антикоррозийная защита, м2 | Anti-corrosion protection (Painting), m2 | 1 | KQ-38-03 | АКЗ металлоконструкций, м2 | Steel structure painting, m2 | 1 | Аннулировано*
4495 | Антикоррозийная защита | Corrosion Protection | CP00 | CP00-06 | Антикоррозийная защита бетонных и железобетонных конструкций | Corrosion protection for concrete and reinforced concrete structures | [14 empty] | Аннулировано*
4496 | Антикоррозийная защита | Corrosion Protection | CP00 | CP00-06-01 | Система АКЗ RCS-RC-AY(o).AY(o).AY(o).150-01 | CP System RCS-RC-AY(o).AY(o).AY(o).150-01 | [14 empty] | Аннулировано*
4497 | Антикоррозийная защита | Corrosion Protection | CP00 | CP00-06-01-1 | Полный комплекс АКЗ бетонных и железобетонных поверхностей по системе RCS-RC-AY(o).AY(o).AY(o).150-01 | Full package of CP for concrete and reinforced concrete surfaces according to RCS-RC-AY(o).AY(o).AY(o).150-01 system | м2 | m2 | KQ-00-16 | Антикоррозийная защита, м2 | Anti-corrosion protection (Painting), m2 | 1 | KQ-38-00 | Антикоррозийная защита, м2 | Anti-corrosion protection (Painting), m2 | 1 | KQ-38-04 | АКЗ ж/б конструкций, м2 | Painting of reinforced concrete structures, m2 | 1 | Аннулировано*
4498 | Антикоррозийная защита | Corrosion Protection | CP00 | CP00-06-02 | Система АКЗ RCS-RC-AY(o).AY(o).AY(o).250-01 | CP System RCS-RC-AY(o).AY(o).AY(o).250-01 | [14 empty] | Аннулировано*
4499 | Антикоррозийная защита | Corrosion Protection | CP00 | CP00-06-02-1 | Полный комплекс АКЗ бетонных и железобетонных поверхностей по системе RCS-RC-AY(o).AY(o).AY(o).250-01 | Full package of CP for concrete and reinforced concrete surfaces according to RCS-RC-AY(o).AY(o).AY(o).250-01 system | м2 | m2 | KQ-00-16 | Антикоррозийная защита, м2 | Anti-corrosion protection (Painting), m2 | 1 | KQ-38-00 | Антикоррозийная защита, м2 | Anti-corrosion protection (Painting), m2 | 1 | KQ-38-04 | АКЗ ж/б конструкций, м2 | Painting of reinforced concrete structures, m2 | 1 | Аннулировано*
4500 | Антикоррозийная защита | Corrosion Protection | CP00 | CP00-06-03 | Система АКЗ RCS-RC-AY(w).AY(w).AY(w).200-01 | CP System RCS-RC-AY(w).AY(w).AY(w).200-01 | [14 empty] | Аннулировано*
4501 | Антикоррозийная защита | Corrosion Protection | CP00 | CP00-06-03-1 | Полный комплекс АКЗ бетонных и железобетонных поверхностей по системе RCS-RC-AY(w).AY(w).AY(w).200-01 | Full package of CP for concrete and reinforced concrete surfaces according to RCS-RC-AY(w).AY(w).AY(w).200-01 system | м2 | m2 | KQ-00-16 | Антикоррозийная защита, м2 | Anti-corrosion protection (Painting), m2 | 1 | KQ-38-00 | Антикоррозийная защита, м2 | Anti-corrosion protection (Painting), m2 | 1 | KQ-38-04 | АКЗ ж/б конструкций, м2 | Painting of reinforced concrete structures, m2 | 1 | Аннулировано*
4502 | Антикоррозийная защита | Corrosion Protection | CP00 | CP00-06-04 | Система АКЗ RCS-RC-AY(w).AY(w).AY(w).250-01 | CP System RCS-RC-AY(w).AY(w).AY(w).250-01 | [14 empty] | Аннулировано*
4503 | Антикоррозийная защита | Corrosion Protection | CP00 | CP00-06-04-1 | Полный комплекс АКЗ бетонных и железобетонных поверхностей по системе RCS-RC-AY(w).AY(w).AY(w).250-01 | Full package of CP for concrete and reinforced concrete surfaces according to RCS-RC-AY(w).AY(w).AY(w).250-01 system | м2 | m2 | KQ-00-16 | Антикоррозийная защита, м2 | Anti-corrosion protection (Painting), m2 | 1 | KQ-38-00 | Антикоррозийная защита, м2 | Anti-corrosion protection (Painting), m2 | 1 | KQ-38-04 | АКЗ ж/б конструкций, м2 | Painting of reinforced concrete structures, m2 | 1 | Аннулировано*
4504 | Антикоррозийная защита | Corrosion Protection | CP00 | CP00-07 | Антикоррозийная защита оборудования (внутренних поверхностей) | Corrosion protection for equipment (internal surfaces) | [14 empty] | Аннулировано*
4505 | Антикоррозийная защита | Corrosion Protection | CP00 | CP00-08 | Гидроизоляция подземного оборудования | Waterproofing for underground equipment | [14 empty] | Аннулировано*
4506 | Антикоррозийная защита | Corrosion Protection | CP00 | CP00-08-01 | Гидроизоляция подземного оборудования | Waterproofing for underground equipment | [14 empty] | Аннулировано*
4507 | Антикоррозийная защита | Corrosion Protection | CP00 | CP00-08-01-1 | Устройство мастичной гидроизоляции подземного оборудования | Mastic waterproofing for underground equipment | м2 | m2 | KQ-00-16 | Антикоррозийная защита, м2 | Anti-corrosion protection (Painting), m2 | 1 | KQ-39-00 | Гидроизоляция подземного оборудования и трубопроводов, м2 | Waterproofing of underground equipment and pipelines, m2 | 1 | KQ-39-01 | Гидроизоляция подземного оборудования, м2 | Waterproofing of underground equipment, m2 | 1 | Аннулировано*
4508 | Антикоррозийная защита | Corrosion Protection | CP00 | CP00-08-01-2 | Устройство ленточной гидроизоляции подземного оборудования | Tape waterproofing for underground equipment | м2 | m2 | KQ-00-16 | Антикоррозийная защита, м2 | Anti-corrosion protection (Painting), m2 | 1 | KQ-39-00 | Гидроизоляция подземного оборудования и трубопроводов, м2 | Waterproofing of underground equipment and pipelines, m2 | 1 | KQ-39-01 | Гидроизоляция подземного оборудования, м2 | Waterproofing of underground equipment, m2 | 1 | Аннулировано*
4509 | Антикоррозийная защита | Corrosion Protection | CP00 | CP00-08-01-3 | Устройство окрасочной гидроизоляции подземного оборудования | Paint waterproofing for underground equipment | м2 | m2 | KQ-00-16 | Антикоррозийная защита, м2 | Anti-corrosion protection (Painting), m2 | 1 | KQ-39-00 | Гидроизоляция подземного оборудования и трубопроводов, м2 | Waterproofing of underground equipment and pipelines, m2 | 1 | KQ-39-01 | Гидроизоляция подземного оборудования, м2 | Waterproofing of underground equipment, m2 | 1 | Аннулировано*
4510 | Антикоррозийная защита | Corrosion Protection | CP00 | CP00-09 | Оберточная изоляция трубопроводов | Wrapping insulation for pipelines | [14 empty] | Аннулировано*
4511 | Антикоррозийная защита | Corrosion Protection | CP00 | CP00-09-01 | Оберточная изоляция трубопроводов | Wrapping insulation for pipelines | [14 empty] | Аннулировано*
4512 | Антикоррозийная защита | Corrosion Protection | CP00 | CP00-09-01-1 | Оберточная изоляция трубопроводов DN <=50 мм / <=2 дюйм | Wrapping insulation for pipelines DN <=50 mm / <=2” | м2 | m2 | KQ-00-16 | Антикоррозийная защита, м2 | Anti-corrosion protection (Painting), m2 | 1 | KQ-39-00 | Гидроизоляция подземного оборудования и трубопроводов, м2 | Waterproofing of underground equipment and pipelines, m2 | 1 | KQ-39-02 | Гидроизоляция подземных трубопроводов, м2 | Waterproofing of underground pipelines, m2 | 1 | Аннулировано*
4513 | Антикоррозийная защита | Corrosion Protection | CP00 | CP00-09-01-2 | Оберточная изоляция трубопроводов DN >50 - 100 мм / >2 - 4 дюйм | Wrapping insulation for pipelines DN >50 - 100 mm / >2 - 4” | м2 | m2 | KQ-00-16 | Антикоррозийная защита, м2 | Anti-corrosion protection (Painting), m2 | 1 | KQ-39-00 | Гидроизоляция подземного оборудования и трубопроводов, м2 | Waterproofing of underground equipment and pipelines, m2 | 1 | KQ-39-02 | Гидроизоляция подземных трубопроводов, м2 | Waterproofing of underground pipelines, m2 | 1 | Аннулировано*
4514 | Антикоррозийная защита | Corrosion Protection | CP00 | CP00-09-01-3 | Оберточная изоляция трубопроводов DN >100 - 200 мм / >4 - 8 дюйм | Wrapping insulation for pipelines DN >100 - 200 mm / >4 - 8” | м2 | m2 | KQ-00-16 | Антикоррозийная защита, м2 | Anti-corrosion protection (Painting), m2 | 1 | KQ-39-00 | Гидроизоляция подземного оборудования и трубопроводов, м2 | Waterproofing of underground equipment and pipelines, m2 | 1 | KQ-39-02 | Гидроизоляция подземных трубопроводов, м2 | Waterproofing of underground pipelines, m2 | 1 | Аннулировано*
4515 | Антикоррозийная защита | Corrosion Protection | CP00 | CP00-09-01-4 | Оберточная изоляция трубопроводов DN >200 - 300 мм / >8 - 12 дюйм | Wrapping insulation for pipelines DN >200 - 300 mm / >8 - 12” | м2 | m2 | KQ-00-16 | Антикоррозийная защита, м2 | Anti-corrosion protection (Painting), m2 | 1 | KQ-39-00 | Гидроизоляция подземного оборудования и трубопроводов, м2 | Waterproofing of underground equipment and pipelines, m2 | 1 | KQ-39-02 | Гидроизоляция подземных трубопроводов, м2 | Waterproofing of underground pipelines, m2 | 1 | Аннулировано*
4516 | Антикоррозийная защита | Corrosion Protection | CP00 | CP00-09-01-5 | Оберточная изоляция трубопроводов DN >300 - 500 мм / >12 - 20 дюйм | Wrapping insulation for pipelines DN >300 - 500 mm / >12 - 20” | м2 | m2 | KQ-00-16 | Антикоррозийная защита, м2 | Anti-corrosion protection (Painting), m2 | 1 | KQ-39-00 | Гидроизоляция подземного оборудования и трубопроводов, м2 | Waterproofing of underground equipment and pipelines, m2 | 1 | KQ-39-02 | Гидроизоляция подземных трубопроводов, м2 | Waterproofing of underground pipelines, m2 | 1 | Аннулировано*
4517 | Антикоррозийная защита | Corrosion Protection | CP00 | CP00-09-01-6 | Оберточная изоляция трубопроводов DN >500 - 700 мм / >20 - 28 дюйм | Wrapping insulation for pipelines DN >500 - 700 mm / >20 - 28” | м2 | m2 | KQ-00-16 | Антикоррозийная защита, м2 | Anti-corrosion protection (Painting), m2 | 1 | KQ-39-00 | Гидроизоляция подземного оборудования и трубопроводов, м2 | Waterproofing of underground equipment and pipelines, m2 | 1 | KQ-39-02 | Гидроизоляция подземных трубопроводов, м2 | Waterproofing of underground pipelines, m2 | 1 | Аннулировано*
4518 | Антикоррозийная защита | Corrosion Protection | CP00 | CP00-09-01-7 | Оберточная изоляция трубопроводов DN >700 - 1000 мм / >28 - 40 дюйм | Wrapping insulation for pipelines DN >700 - 1000 mm / >28 - 40” | м2 | m2 | KQ-00-16 | Антикоррозийная защита, м2 | Anti-corrosion protection (Painting), m2 | 1 | KQ-39-00 | Гидроизоляция подземного оборудования и трубопроводов, м2 | Waterproofing of underground equipment and pipelines, m2 | 1 | KQ-39-02 | Гидроизоляция подземных трубопроводов, м2 | Waterproofing of underground pipelines, m2 | 1 | Аннулировано*
4519 | Антикоррозийная защита | Corrosion Protection | CP00 | CP00-09-01-8 | Оберточная изоляция трубопроводов DN >1000 - 1200 мм / >40 - 48 дюйм | Wrapping insulation for pipelines DN >1000 - 1200 mm / >40 - 48” | м2 | m2 | KQ-00-16 | Антикоррозийная защита, м2 | Anti-corrosion protection (Painting), m2 | 1 | KQ-39-00 | Гидроизоляция подземного оборудования и трубопроводов, м2 | Waterproofing of underground equipment and pipelines, m2 | 1 | KQ-39-02 | Гидроизоляция подземных трубопроводов, м2 | Waterproofing of underground pipelines, m2 | 1 | Аннулировано*
4520 | Антикоррозийная защита | Corrosion Protection | CP00 | CP00-09-01-9 | Оберточная изоляция трубопроводов DN >1200 - 1400 мм / >48 - 56 дюйм | Wrapping insulation for pipelines DN >1200 - 1400 mm / >48 - 56” | м2 | m2 | KQ-00-16 | Антикоррозийная защита, м2 | Anti-corrosion protection (Painting), m2 | 1 | KQ-39-00 | Гидроизоляция подземного оборудования и трубопроводов, м2 | Waterproofing of underground equipment and pipelines, m2 | 1 | KQ-39-02 | Гидроизоляция подземных трубопроводов, м2 | Waterproofing of underground pipelines, m2 | 1 | Аннулировано*
4521 | Антикоррозийная защита | Corrosion Protection | CP00 | CP00-09-01-10 | Оберточная изоляция трубопроводов DN >1400 - 1600 мм / >56 - 64 дюйм | Wrapping insulation for pipelines DN >1400 - 1600 mm / >56 - 64” | м2 | m2 | KQ-00-16 | Антикоррозийная защита, м2 | Anti-corrosion protection (Painting), m2 | 1 | KQ-39-00 | Гидроизоляция подземного оборудования и трубопроводов, м2 | Waterproofing of underground equipment and pipelines, m2 | 1 | KQ-39-02 | Гидроизоляция подземных трубопроводов, м2 | Waterproofing of underground pipelines, m2 | 1 | Аннулировано*
4522 | Антикоррозийная защита | Corrosion Protection | CP00 | CP00-09-01-11 | Оберточная изоляция трубопроводов DN >1600 - 1800 мм / >64 - 72 дюйм | Wrapping insulation for pipelines DN >1600 - 1800 mm / >64 - 72” | м2 | m2 | KQ-00-16 | Антикоррозийная защита, м2 | Anti-corrosion protection (Painting), m2 | 1 | KQ-39-00 | Гидроизоляция подземного оборудования и трубопроводов, м2 | Waterproofing of underground equipment and pipelines, m2 | 1 | KQ-39-02 | Гидроизоляция подземных трубопроводов, м2 | Waterproofing of underground pipelines, m2 | 1 | Аннулировано*
4523 | Антикоррозийная защита | Corrosion Protection | CP00 | CP00-09-01-12 | Оберточная изоляция трубопроводов DN >1800 - 2000 мм / >72 - 80 дюйм | Wrapping insulation for pipelines DN >1800 - 2000 mm / >72 - 80” | м2 | m2 | KQ-00-16 | Антикоррозийная защита, м2 | Anti-corrosion protection (Painting), m2 | 1 | KQ-39-00 | Гидроизоляция подземного оборудования и трубопроводов, м2 | Waterproofing of underground equipment and pipelines, m2 | 1 | KQ-39-02 | Гидроизоляция подземных трубопроводов, м2 | Waterproofing of underground pipelines, m2 | 1 | Аннулировано*
4524 | Антикоррозийная защита | Corrosion Protection | CP00 | CP00-09-01-13 | Оберточная изоляция трубопроводов DN >2000 - 2200 мм / >80 - 88 дюйм | Wrapping insulation for pipelines DN >2000 - 2200 mm / >80 - 88” | м2 | m2 | KQ-00-16 | Антикоррозийная защита, м2 | Anti-corrosion protection (Painting), m2 | 1 | KQ-39-00 | Гидроизоляция подземного оборудования и трубопроводов, м2 | Waterproofing of underground equipment and pipelines, m2 | 1 | KQ-39-02 | Гидроизоляция подземных трубопроводов, м2 | Waterproofing of underground pipelines, m2 | 1 | Аннулировано*
4525 | Антикоррозийная защита | Corrosion Protection | CP00 | CP00-10 | Антикоррозионная защита металлоконструкций | Corrosion protection for steel structures
4526 | Антикоррозийная защита | Corrosion Protection | CP00 | CP00-10-01 | Полный комплекс АКЗ металлоконструкций с подготовкой поверхности Sa1 | Full package of CP for steel structures with surface preparation Sa1
4527 | Антикоррозийная защита | Corrosion Protection | CP00 | CP00-10-01-01 | Полный комплекс АКЗ металлоконструкций, включая подготовку поверхности до Sa1 и нанесение системы АКЗ, состоящей только из грунтовочного покрытия | Full package of CP for steel structures including surface preparation to Sa1 and application of CP system consisting only of primer coating | м2 | m2 | KQ-00-16 | Антикоррозийная защита, м2 | Anti-corrosion protection (Painting), m2 | 1 | KQ-38-00 | Антикоррозийная защита, м2 | Anti-corrosion protection (Painting), m2 | 1 | KQ-38-03 | АКЗ металлоконструкций, м2 | Steel structure painting, m2 | 1
4528 | Антикоррозийная защита | Corrosion Protection | CP00 | CP00-10-01-02 | Полный комплекс АКЗ металлоконструкций, включая подготовку поверхности до Sa1 и нанесение системы АКЗ, состоящей из грунтовочного и финишного покрытий | Full package of CP for steel structures including surface preparation to Sa1 and application of ACP system consisting of primer and finish coatings | м2 | m2 | KQ-00-16 | Антикоррозийная защита, м2 | Anti-corrosion protection (Painting), m2 | 1 | KQ-38-00 | Антикоррозийная защита, м2 | Anti-corrosion protection (Painting), m2 | 1 | KQ-38-03 | АКЗ металлоконструкций, м2 | Steel structure painting, m2 | 1
4529 | Антикоррозийная защита | Corrosion Protection | CP00 | CP00-10-01-03 | Полный комплекс АКЗ металлоконструкций, включая подготовку поверхности до Sa1 и нанесение системы АКЗ, состоящей из грунтовочного, промежуточного и финишного покрытий | Full package of CP for steel structures including surface preparation to Sa1 and application of ACP system consisting of primer, intermediate and finishing coatings | м2 | m2 | KQ-00-16 | Антикоррозийная защита, м2 | Anti-corrosion protection (Painting), m2 | 1 | KQ-38-00 | Антикоррозийная защита, м2 | Anti-corrosion protection (Painting), m2 | 1 | KQ-38-03 | АКЗ металлоконструкций, м2 | Steel structure painting, m2 | 1
4530 | Антикоррозийная защита | Corrosion Protection | CP00 | CP00-10-02 | Полный комплекс АКЗ металлоконструкций с подготовкой поверхности Sa2,5 | Full package of CP for steel structures with surface preparation Sa2,5
4531 | Антикоррозийная защита | Corrosion Protection | CP00 | CP00-10-02-01 | Полный комплекс АКЗ металлоконструкций, включая подготовку поверхности до Sa2,5 и нанесение системы АКЗ, состоящей только из грунтовочного покрытия | Full package of CP for steel structures including surface preparation to Sa2,5 and application of CP system consisting only of primer coating | м2 | m2 | KQ-00-16 | Антикоррозийная защита, м2 | Anti-corrosion protection (Painting), m2 | 1 | KQ-38-00 | Антикоррозийная защита, м2 | Anti-corrosion protection (Painting), m2 | 1 | KQ-38-03 | АКЗ металлоконструкций, м2 | Steel structure painting, m2 | 1
4532 | Антикоррозийная защита | Corrosion Protection | CP00 | CP00-10-02-02 | Полный комплекс АКЗ металлоконструкций, включая подготовку поверхности до Sa2,5 и нанесение системы АКЗ, состоящей из грунтовочного и финишного покрытий | Full package of CP for steel structures including surface preparation to Sa2,5 and application of ACP system consisting of primer and finish coatings | м2 | m2 | KQ-00-16 | Антикоррозийная защита, м2 | Anti-corrosion protection (Painting), m2 | 1 | KQ-38-00 | Антикоррозийная защита, м2 | Anti-corrosion protection (Painting), m2 | 1 | KQ-38-03 | АКЗ металлоконструкций, м2 | Steel structure painting, m2 | 1
4533 | Антикоррозийная защита | Corrosion Protection | CP00 | CP00-10-02-03 | Полный комплекс АКЗ металлоконструкций, включая подготовку поверхности до Sa2,5 и нанесение системы АКЗ, состоящей из грунтовочного, промежуточного и финишного покрытий | Full package of CP for steel structures including surface preparation to Sa2,5 and application of ACP system consisting of primer, intermediate and finishing coatings | м2 | m2 | KQ-00-16 | Антикоррозийная защита, м2 | Anti-corrosion protection (Painting), m2 | 1 | KQ-38-00 | Антикоррозийная защита, м2 | Anti-corrosion protection (Painting), m2 | 1 | KQ-38-03 | АКЗ металлоконструкций, м2 | Steel structure painting, m2 | 1
4534 | Антикоррозийная защита | Corrosion Protection | CP00 | CP00-10-03 | Завершение комплекса АКЗ огрунтованных металлоконструкций | Completion of the complex of CP of primed steel structures
4535 | Антикоррозийная защита | Corrosion Protection | CP00 | CP00-10-03-01 | Завершение комплекса АКЗ огрунтованных металлоконструкций, включая подготовку поверхности по проекту и нанесение только финишного покрытия | Completion of the complex of CP of primed steel structures, including surface preparation according to the project and application of only finish coating | м2 | m2 | KQ-00-16 | Антикоррозийная защита, м2 | Anti-corrosion protection (Painting), m2 | 1 | KQ-38-00 | Антикоррозийная защита, м2 | Anti-corrosion protection (Painting), m2 | 1 | KQ-38-03 | АКЗ металлоконструкций, м2 | Steel structure painting, m2 | 1
4536 | Антикоррозийная защита | Corrosion Protection | CP00 | CP00-10-03-02 | Завершение комплекса АКЗ огрунтованных металлоконструкций, включая подготовку поверхности по проекту и нанесение промежуточного и финишного покрытий | Completion of the complex of CP of primed steel structures, including surface preparation according to the project and application of intermediate and finish coatings | м2 | m2 | KQ-00-16 | Антикоррозийная защита, м2 | Anti-corrosion protection (Painting), m2 | 1 | KQ-38-00 | Антикоррозийная защита, м2 | Anti-corrosion protection (Painting), m2 | 1 | KQ-38-03 | АКЗ металлоконструкций, м2 | Steel structure painting, m2 | 1
4537 | Антикоррозийная защита | Corrosion Protection | CP00 | CP00-10-04 | Подкраска (TouchUp) металлоконструкций | TouchUp of steel structures
4538 | Антикоррозийная защита | Corrosion Protection | CP00 | CP00-10-04-01 | Подкраска (TouchUp) металлоконструкций | TouchUp of steel structures | м2 | m2 | KQ-00-16 | Антикоррозийная защита, м2 | Anti-corrosion protection (Painting), m2 | 1 | KQ-38-00 | Антикоррозийная защита, м2 | Anti-corrosion protection (Painting), m2 | 1 | KQ-38-03 | АКЗ металлоконструкций, м2 | Steel structure painting, m2 | 1
4539 | Антикоррозийная защита | Corrosion Protection | CP00 | CP00-10-05 | Ремонт поврежденной АКЗ металлоконструкций | Repair of CP damaged steel structures
4540 | Антикоррозийная защита | Corrosion Protection | CP00 | CP00-10-05-01 | Ремонт поврежденной АКЗ металлоконструкций | Repair of CP damaged steel structures | м2 | m2 | KQ-00-16 | Антикоррозийная защита, м2 | Anti-corrosion protection (Painting), m2 | 1 | KQ-38-00 | Антикоррозийная защита, м2 | Anti-corrosion protection (Painting), m2 | 1 | KQ-38-03 | АКЗ металлоконструкций, м2 | Steel structure painting, m2 | 1
4541 | Антикоррозийная защита | Corrosion Protection | CP00 | CP00-11 | Антикоррозионная защита трубопроводов | Corrosion protection for pipelines
4542 | Антикоррозийная защита | Corrosion Protection | CP00 | CP00-11-01 | Полный комплекс АКЗ трубопроводов с подготовкой поверхности Sa1 | Full package of CP for pipelines with surface preparation Sa1
4543 | Антикоррозийная защита | Corrosion Protection | CP00 | CP00-11-01-01 | Полный комплекс АКЗ трубопроводов DN<=150, включая подготовку поверхности до Sa1 и нанесение системы АКЗ, состоящей только из грунтовочного покрытия | Full package of CP of pipelines DN<=150, including surface preparation to Sa1 and application of ACP system consisting of primer coating only | м2 | m2 | KQ-00-16 | Антикоррозийная защита, м2 | Anti-corrosion protection (Painting), m2 | 1 | KQ-38-00 | Антикоррозийная защита, м2 | Anti-corrosion protection (Painting), m2 | 1 | KQ-38-02 | АКЗ трубопроводов, м2 | Piping painting, m2 | 1
4544 | Антикоррозийная защита | Corrosion Protection | CP00 | CP00-11-01-02 | Полный комплекс АКЗ трубопроводов DN<=150, включая подготовку поверхности до Sa1 и нанесение системы АКЗ, состоящей из грунтовочного и финишного покрытий | Full package of CP of pipelines DN<=150, including surface preparation to Sa1 and application of ACP system consisting of primer and finish coatings | м2 | m2 | KQ-00-16 | Антикоррозийная защита, м2 | Anti-corrosion protection (Painting), m2 | 1 | KQ-38-00 | Антикоррозийная защита, м2 | Anti-corrosion protection (Painting), m2 | 1 | KQ-38-02 | АКЗ трубопроводов, м2 | Piping painting, m2 | 1
4545 | Антикоррозийная защита | Corrosion Protection | CP00 | CP00-11-01-03 | Полный комплекс АКЗ трубопроводов DN<=150, включая подготовку поверхности до Sa1 и нанесение системы АКЗ, состоящей из грунтовочного, промежуточного и финишного покрытий | Full package of CP of pipelines DN<=150, including surface preparation to Sa1 and application of ACP system consisting of primer, intermediate and finishing coatings | м2 | m2 | KQ-00-16 | Антикоррозийная защита, м2 | Anti-corrosion protection (Painting), m2 | 1 | KQ-38-00 | Антикоррозийная защита, м2 | Anti-corrosion protection (Painting), m2 | 1 | KQ-38-02 | АКЗ трубопроводов, м2 | Piping painting, m2 | 1
4546 | Антикоррозийная защита | Corrosion Protection | CP00 | CP00-11-01-04 | Полный комплекс АКЗ трубопроводов DN>150, включая подготовку поверхности до Sa1 и нанесение системы АКЗ, состоящей только из грунтовочного покрытия | Full package of CP of pipelines DN>150, including surface preparation to Sa1 and application of ACP system consisting of primer coating only | м2 | m2 | KQ-00-16 | Антикоррозийная защита, м2 | Anti-corrosion protection (Painting), m2 | 1 | KQ-38-00 | Антикоррозийная защита, м2 | Anti-corrosion protection (Painting), m2 | 1 | KQ-38-02 | АКЗ трубопроводов, м2 | Piping painting, m2 | 1
4547 | Антикоррозийная защита | Corrosion Protection | CP00 | CP00-11-01-05 | Полный комплекс АКЗ трубопроводов DN>150, включая подготовку поверхности до Sa1 и нанесение системы АКЗ, состоящей из грунтовочного и финишного покрытий | Full package of CP of pipelines DN>150, including surface preparation to Sa1 and application of ACP system consisting of primer and finish coatings | м2 | m2 | KQ-00-16 | Антикоррозийная защита, м2 | Anti-corrosion protection (Painting), m2 | 1 | KQ-38-00 | Антикоррозийная защита, м2 | Anti-corrosion protection (Painting), m2 | 1 | KQ-38-02 | АКЗ трубопроводов, м2 | Piping painting, m2 | 1
4548 | Антикоррозийная защита | Corrosion Protection | CP00 | CP00-11-01-06 | Полный комплекс АКЗ трубопроводов DN>150, включая подготовку поверхности до Sa1 и нанесение системы АКЗ, состоящей из грунтовочного, промежуточного и финишного покрытий | Full package of CP of pipelines DN>150, including surface preparation to Sa1 and application of ACP system consisting of primer, intermediate and finishing coatings | м2 | m2 | KQ-00-16 | Антикоррозийная защита, м2 | Anti-corrosion protection (Painting), m2 | 1 | KQ-38-00 | Антикоррозийная защита, м2 | Anti-corrosion protection (Painting), m2 | 1 | KQ-38-02 | АКЗ трубопроводов, м2 | Piping painting, m2 | 1
4549 | Антикоррозийная защита | Corrosion Protection | CP00 | CP00-11-02 | Полный комплекс АКЗ трубопроводов с подготовкой поверхности Sa2,5 | Full package of CP for pipelines with surface preparation Sa2,5
4550 | Антикоррозийная защита | Corrosion Protection | CP00 | CP00-11-02-01 | Полный комплекс АКЗ трубопроводов DN<=150, включая подготовку поверхности до Sa2,5 и нанесение системы АКЗ, состоящей только из грунтовочного покрытия | Full package of CP of pipelines DN<=150, including surface preparation to Sa2,5 and application of ACP system consisting of primer coating only | м2 | m2 | KQ-00-16 | Антикоррозийная защита, м2 | Anti-corrosion protection (Painting), m2 | 1 | KQ-38-00 | Антикоррозийная защита, м2 | Anti-corrosion protection (Painting), m2 | 1 | KQ-38-02 | АКЗ трубопроводов, м2 | Piping painting, m2 | 1
4551 | Антикоррозийная защита | Corrosion Protection | CP00 | CP00-11-02-02 | Полный комплекс АКЗ трубопроводов DN<=150, включая подготовку поверхности до Sa2,5 и нанесение системы АКЗ, состоящей из грунтовочного и финишного покрытий | Full package of CP of pipelines DN<=150, including surface preparation to Sa2,5 and application of ACP system consisting of primer and finish coatings | м2 | m2 | KQ-00-16 | Антикоррозийная защита, м2 | Anti-corrosion protection (Painting), m2 | 1 | KQ-38-00 | Антикоррозийная защита, м2 | Anti-corrosion protection (Painting), m2 | 1 | KQ-38-02 | АКЗ трубопроводов, м2 | Piping painting, m2 | 1
4552 | Антикоррозийная защита | Corrosion Protection | CP00 | CP00-11-02-03 | Полный комплекс АКЗ трубопроводов DN<=150, включая подготовку поверхности до Sa2,5 и нанесение системы АКЗ, состоящей из грунтовочного, промежуточного и финишного покрытий | Full package of CP of pipelines DN<=150, including surface preparation to Sa2,5 and application of ACP system consisting of primer, intermediate and finishing coatings | м2 | m2 | KQ-00-16 | Антикоррозийная защита, м2 | Anti-corrosion protection (Painting), m2 | 1 | KQ-38-00 | Антикоррозийная защита, м2 | Anti-corrosion protection (Painting), m2 | 1 | KQ-38-02 | АКЗ трубопроводов, м2 | Piping painting, m2 | 1
4553 | Антикоррозийная защита | Corrosion Protection | CP00 | CP00-11-02-04 | Полный комплекс АКЗ трубопроводов DN>150, включая подготовку поверхности до Sa2,5 и нанесение системы АКЗ, состоящей только из грунтовочного покрытия | Full package of CP of pipelines DN>150, including surface preparation to Sa2,5 and application of ACP system consisting of primer coating only | м2 | m2 | KQ-00-16 | Антикоррозийная защита, м2 | Anti-corrosion protection (Painting), m2 | 1 | KQ-38-00 | Антикоррозийная защита, м2 | Anti-corrosion protection (Painting), m2 | 1 | KQ-38-02 | АКЗ трубопроводов, м2 | Piping painting, m2 | 1
4554 | Антикоррозийная защита | Corrosion Protection | CP00 | CP00-11-02-05 | Полный комплекс АКЗ трубопроводов DN>150, включая подготовку поверхности до Sa2,5 и нанесение системы АКЗ, состоящей из грунтовочного и финишного покрытий | Full package of CP of pipelines DN>150, including surface preparation to Sa2,5 and application of ACP system consisting of primer and finish coatings | м2 | m2 | KQ-00-16 | Антикоррозийная защита, м2 | Anti-corrosion protection (Painting), m2 | 1 | KQ-38-00 | Антикоррозийная защита, м2 | Anti-corrosion protection (Painting), m2 | 1 | KQ-38-02 | АКЗ трубопроводов, м2 | Piping painting, m2 | 1
4555 | Антикоррозийная защита | Corrosion Protection | CP00 | CP00-11-02-06 | Полный комплекс АКЗ трубопроводов DN>150, включая подготовку поверхности до Sa2,5 и нанесение системы АКЗ, состоящей из грунтовочного, промежуточного и финишного покрытий | Full package of CP of pipelines DN>150, including surface preparation to Sa2,5 and application of ACP system consisting of primer, intermediate and finishing coatings | м2 | m2 | KQ-00-16 | Антикоррозийная защита, м2 | Anti-corrosion protection (Painting), m2 | 1 | KQ-38-00 | Антикоррозийная защита, м2 | Anti-corrosion protection (Painting), m2 | 1 | KQ-38-02 | АКЗ трубопроводов, м2 | Piping painting, m2 | 1
4556 | Антикоррозийная защита | Corrosion Protection | CP00 | CP00-11-03 | Завершение комплекса АКЗ огрунтованных трубопроводов | Completion of the complex of CP of primed pipelines
4557 | Антикоррозийная защита | Corrosion Protection | CP00 | CP00-11-03-01 | Завершение комплекса АКЗ огрунтованных трубопроводов DN<=150, включая подготовку поверхности по проекту и нанесение только финишного покрытия | Completion of complex CP of primed pipelines DN<=150, including surface preparation according to the project and application of only finish coating | м2 | m2 | KQ-00-16 | Антикоррозийная защита, м2 | Anti-corrosion protection (Painting), m2 | 1 | KQ-38-00 | Антикоррозийная защита, м2 | Anti-corrosion protection (Painting), m2 | 1 | KQ-38-02 | АКЗ трубопроводов, м2 | Piping painting, m2 | 1
4558 | Антикоррозийная защита | Corrosion Protection | CP00 | CP00-11-03-02 | Завершение комплекса АКЗ огрунтованных трубопроводов DN<=150, включая подготовку поверхности по проекту и нанесение промежуточного и финишного покрытий | Completion of complex CP of primed pipelines DN>150, including surface preparation according to the project and application of intermediate and finishing coatings | м2 | m2 | KQ-00-16 | Антикоррозийная защита, м2 | Anti-corrosion protection (Painting), m2 | 1 | KQ-38-00 | Антикоррозийная защита, м2 | Anti-corrosion protection (Painting), m2 | 1 | KQ-38-02 | АКЗ трубопроводов, м2 | Piping painting, m2 | 1
4559 | Антикоррозийная защита | Corrosion Protection | CP00 | CP00-11-03-03 | Завершение комплекса АКЗ огрунтованных трубопроводов DN>150, включая подготовку поверхности по проекту и нанесение только финишного покрытия | Completion of complex CP of primed pipelines DN>150, including surface preparation according to the project and application of only finish coating | м2 | m2 | KQ-00-16 | Антикоррозийная защита, м2 | Anti-corrosion protection (Painting), m2 | 1 | KQ-38-00 | Антикоррозийная защита, м2 | Anti-corrosion protection (Painting), m2 | 1 | KQ-38-02 | АКЗ трубопроводов, м2 | Piping painting, m2 | 1
4560 | Антикоррозийная защита | Corrosion Protection | CP00 | CP00-11-03-04 | Завершение комплекса АКЗ огрунтованных трубопроводов DN>150, включая подготовку поверхности по проекту и нанесение промежуточного и финишного покрытий | Completion of complex CP of primed pipelines DN<=150, including surface preparation according to the project and application of intermediate and finishing coatings | м2 | m2 | KQ-00-16 | Антикоррозийная защита, м2 | Anti-corrosion protection (Painting), m2 | 1 | KQ-38-00 | Антикоррозийная защита, м2 | Anti-corrosion protection (Painting), m2 | 1 | KQ-38-02 | АКЗ трубопроводов, м2 | Piping painting, m2 | 1
4561 | Антикоррозийная защита | Corrosion Protection | CP00 | CP00-11-04 | Подкраска (TouchUp) трубопроводов | TouchUp of pipelines
4562 | Антикоррозийная защита | Corrosion Protection | CP00 | CP00-11-04-01 | Подкраска (TouchUp) трубопроводов | TouchUp of pipelines | м2 | m2 | KQ-00-16 | Антикоррозийная защита, м2 | Anti-corrosion protection (Painting), m2 | 1 | KQ-38-00 | Антикоррозийная защита, м2 | Anti-corrosion protection (Painting), m2 | 1 | KQ-38-02 | АКЗ трубопроводов, м2 | Piping painting, m2 | 1
4563 | Антикоррозийная защита | Corrosion Protection | CP00 | CP00-11-05 | Ремонт поврежденной АКЗ трубопроводов | Repair of CP damaged pipelines
4564 | Антикоррозийная защита | Corrosion Protection | CP00 | CP00-11-05-01 | Ремонт поврежденной АКЗ трубопроводов | Repair of CP damaged pipelines | м2 | m2 | KQ-00-16 | Антикоррозийная защита, м2 | Anti-corrosion protection (Painting), m2 | 1 | KQ-38-00 | Антикоррозийная защита, м2 | Anti-corrosion protection (Painting), m2 | 1 | KQ-38-02 | АКЗ трубопроводов, м2 | Piping painting, m2 | 1
4565 | Антикоррозийная защита | Corrosion Protection | CP00 | CP00-12 | Антикоррозионная защита наружных поверхностей оборудования | Corrosion protection for equipment (external surfaces)
4566 | Антикоррозийная защита | Corrosion Protection | CP00 | CP00-12-01 | Полный комплекс наружной АКЗ оборудования с подготовкой поверхности Sa1 | Full complex of external surface treatment of equipment with surface preparation Sa1
4567 | Антикоррозийная защита | Corrosion Protection | CP00 | CP00-12-01-01 | Полный комплекс наружной АКЗ оборудования, включая подготовку поверхности до Sa1 и нанесение системы АКЗ, состоящей только из грунтовочного покрытия | Full complex of external CP of equipment, including surface preparation to Sa1 and application of ACS system consisting only of primer coating | м2 | m2 | KQ-00-16 | Антикоррозийная защита, м2 | Anti-corrosion protection (Painting), m2 | 1 | KQ-38-00 | Антикоррозийная защита, м2 | Anti-corrosion protection (Painting), m2 | 1 | KQ-38-01 | АКЗ оборудования, м2 | Equipment painting, m2 | 1
4568 | Антикоррозийная защита | Corrosion Protection | CP00 | CP00-12-01-02 | Полный комплекс наружной АКЗ оборудования, включая подготовку поверхности до Sa1 и нанесение системы АКЗ, состоящей из грунтовочного и финишного покрытий | Full complex of external CP of equipment, including surface preparation to Sa1 and application of ACS system consisting of primer and finish coatings | м2 | m2 | KQ-00-16 | Антикоррозийная защита, м2 | Anti-corrosion protection (Painting), m2 | 1 | KQ-38-00 | Антикоррозийная защита, м2 | Anti-corrosion protection (Painting), m2 | 1 | KQ-38-01 | АКЗ оборудования, м2 | Equipment painting, m2 | 1
4569 | Антикоррозийная защита | Corrosion Protection | CP00 | CP00-12-01-03 | Полный комплекс наружной АКЗ оборудования, включая подготовку поверхности до Sa1 и нанесение системы АКЗ, состоящей из грунтовочного, промежуточного и финишного покрытий | Full complex of external CP of equipment, including surface preparation to Sa1 and application of ACP system consisting of primer, intermediate and finishing coatings | м2 | m2 | KQ-00-16 | Антикоррозийная защита, м2 | Anti-corrosion protection (Painting), m2 | 1 | KQ-38-00 | Антикоррозийная защита, м2 | Anti-corrosion protection (Painting), m2 | 1 | KQ-38-01 | АКЗ оборудования, м2 | Equipment painting, m2 | 1
4570 | Антикоррозийная защита | Corrosion Protection | CP00 | CP00-12-02 | Полный комплекс наружной АКЗ оборудования с подготовкой поверхности Sa2,5 | Full complex of external surface treatment of equipment with surface preparation Sa2,5
4571 | Антикоррозийная защита | Corrosion Protection | CP00 | CP00-12-02-01 | Полный комплекс наружной АКЗ оборудования, включая подготовку поверхности до Sa2,5 и нанесение системы АКЗ, состоящей только из грунтовочного покрытия | Full complex of external CP of equipment, including surface preparation to Sa2,5 and application of ACS system consisting only of primer coating | м2 | m2 | KQ-00-16 | Антикоррозийная защита, м2 | Anti-corrosion protection (Painting), m2 | 1 | KQ-38-00 | Антикоррозийная защита, м2 | Anti-corrosion protection (Painting), m2 | 1 | KQ-38-01 | АКЗ оборудования, м2 | Equipment painting, m2 | 1
4572 | Антикоррозийная защита | Corrosion Protection | CP00 | CP00-12-02-02 | Полный комплекс наружной АКЗ оборудования, включая подготовку поверхности до Sa2,5 и нанесение системы АКЗ, состоящей из грунтовочного и финишного покрытий | Full complex of external CP of equipment, including surface preparation to Sa2,5 and application of ACS system consisting of primer and finish coatings | м2 | m2 | KQ-00-16 | Антикоррозийная защита, м2 | Anti-corrosion protection (Painting), m2 | 1 | KQ-38-00 | Антикоррозийная защита, м2 | Anti-corrosion protection (Painting), m2 | 1 | KQ-38-01 | АКЗ оборудования, м2 | Equipment painting, m2 | 1
4573 | Антикоррозийная защита | Corrosion Protection | CP00 | CP00-12-02-03 | Полный комплекс наружной АКЗ оборудования, включая подготовку поверхности до Sa2,5 и нанесение системы АКЗ, состоящей из грунтовочного, промежуточного и финишного покрытий | Full complex of external CP of equipment, including surface preparation to Sa2,5 and application of ACP system consisting of primer, intermediate and finishing coatings | м2 | m2 | KQ-00-16 | Антикоррозийная защита, м2 | Anti-corrosion protection (Painting), m2 | 1 | KQ-38-00 | Антикоррозийная защита, м2 | Anti-corrosion protection (Painting), m2 | 1 | KQ-38-01 | АКЗ оборудования, м2 | Equipment painting, m2 | 1
4574 | Антикоррозийная защита | Corrosion Protection | CP00 | CP00-12-03 | Завершение комплекса наружной АКЗ огрунтованного оборудования | Completion of the complex of external ACP of primed equipment
4575 | Антикоррозийная защита | Corrosion Protection | CP00 | CP00-12-03-01 | Завершение комплекса наружной АКЗ огрунтованного оборудования, включая подготовку поверхности по проекту и нанесение только финишного покрытия | Completion of the complex of exterior CP of primed equipment, including surface preparation according to the project and application of only finish coating | м2 | m2 | KQ-00-16 | Антикоррозийная защита, м2 | Anti-corrosion protection (Painting), m2 | 1 | KQ-38-00 | Антикоррозийная защита, м2 | Anti-corrosion protection (Painting), m2 | 1 | KQ-38-01 | АКЗ оборудования, м2 | Equipment painting, m2 | 1
4576 | Антикоррозийная защита | Corrosion Protection | CP00 | CP00-12-03-02 | Завершение комплекса наружной АКЗ огрунтованного оборудования, включая подготовку поверхности по проекту и нанесение промежуточного и финишного покрытий | Completion of the complex of external CP of primed equipment, including surface preparation according to the project and application of intermediate and finish coatings | м2 | m2 | KQ-00-16 | Антикоррозийная защита, м2 | Anti-corrosion protection (Painting), m2 | 1 | KQ-38-00 | Антикоррозийная защита, м2 | Anti-corrosion protection (Painting), m2 | 1 | KQ-38-01 | АКЗ оборудования, м2 | Equipment painting, m2 | 1
4577 | Антикоррозийная защита | Corrosion Protection | CP00 | CP00-12-04 | Подкраска (TouchUp) оборудования | TouchUp of equipment
4578 | Антикоррозийная защита | Corrosion Protection | CP00 | CP00-12-04-01 | Подкраска (TouchUp) оборудования | TouchUp of equipment | м2 | m2 | KQ-00-16 | Антикоррозийная защита, м2 | Anti-corrosion protection (Painting), m2 | 1 | KQ-38-00 | Антикоррозийная защита, м2 | Anti-corrosion protection (Painting), m2 | 1 | KQ-38-01 | АКЗ оборудования, м2 | Equipment painting, m2 | 1
4579 | Антикоррозийная защита | Corrosion Protection | CP00 | CP00-12-05 | Ремонт поврежденной наружной АКЗ оборудования | Repair of CP damaged equipment
4580 | Антикоррозийная защита | Corrosion Protection | CP00 | CP00-12-05-01 | Ремонт поврежденной наружной АКЗ оборудования | Repair of CP damaged equipment | м2 | m2 | KQ-00-16 | Антикоррозийная защита, м2 | Anti-corrosion protection (Painting), m2 | 1 | KQ-38-00 | Антикоррозийная защита, м2 | Anti-corrosion protection (Painting), m2 | 1 | KQ-38-01 | АКЗ оборудования, м2 | Equipment painting, m2 | 1
4581 | Антикоррозийная защита | Corrosion Protection | CP00 | CP00-13 | Антикоррозионная защита внутренних поверхностей оборудования | Corrosion protection for equipment (internal surfaces)
4582 | Антикоррозийная защита | Corrosion Protection | CP00 | CP00-13-01 | Полный комплекс внутренней АКЗ оборудования | Full range of internal CP equipment
4583 | Антикоррозийная защита | Corrosion Protection | CP00 | CP00-13-01-01 | Полный комплекс внутренней АКЗ оборудования, включая подготовку поверхности по проекту и нанесение системы АКЗ, состоящей из грунтовочного покрытия | Full complex of internal CP of equipment, including surface preparation according to the project and application of ACS system consisting of primer coating | м2 | m2 | KQ-00-16 | Антикоррозийная защита, м2 | Anti-corrosion protection (Painting), m2 | 1 | KQ-38-00 | Антикоррозийная защита, м2 | Anti-corrosion protection (Painting), m2 | 1 | KQ-38-01 | АКЗ оборудования, м2 | Equipment painting, m2 | 1
4584 | Антикоррозийная защита | Corrosion Protection | CP00 | CP00-13-01-02 | Полный комплекс внутренней АКЗ оборудования, включая подготовку поверхности по проекту и нанесение системы АКЗ, состоящей из грунтовочного и финишного покрытий | Full complex of internal CP of equipment, including surface preparation according to the project and application of ACS system consisting of primer and finish coatings | м2 | m2 | KQ-00-16 | Антикоррозийная защита, м2 | Anti-corrosion protection (Painting), m2 | 1 | KQ-38-00 | Антикоррозийная защита, м2 | Anti-corrosion protection (Painting), m2 | 1 | KQ-38-01 | АКЗ оборудования, м2 | Equipment painting, m2 | 1
4585 | Антикоррозийная защита | Corrosion Protection | CP00 | CP00-13-01-03 | Полный комплекс внутренней АКЗ оборудования, включая подготовку поверхности по проекту и нанесение системы АКЗ, состоящей из грунтовочного, промежуточного и финишного покрытий | Full complex of internal CP of equipment, including surface preparation according to the project and application of ACS system consisting of primer, intermediate and finish coatings | м2 | m2 | KQ-00-16 | Антикоррозийная защита, м2 | Anti-corrosion protection (Painting), m2 | 1 | KQ-38-00 | Антикоррозийная защита, м2 | Anti-corrosion protection (Painting), m2 | 1 | KQ-38-01 | АКЗ оборудования, м2 | Equipment painting, m2 | 1
4586 | Антикоррозийная защита | Corrosion Protection | CP00 | CP00-14 | Антикоррозионная защита бетонных и железобетонных конструкций | Corrosion protection for concrete and reinforced concrete structures
4587 | Антикоррозийная защита | Corrosion Protection | CP00 | CP00-14-01 | Антикоррозионная защита бетонных и железобетонных конструкций | Corrosion protection for concrete and reinforced concrete structures
4588 | Антикоррозийная защита | Corrosion Protection | CP00 | CP00-14-01-01 | Полный комплекс АКЗ бетонных и железобетонных конструкций, включая подготовку поверхности по проекту и нанесение системы АКЗ, состоящей из грунтовочного и финишного покрытий | Full complex of CP of concrete and reinforced concrete structures, including surface preparation according to the project and application of ACP system consisting of primer and finish coatings | м2 | m2 | KQ-00-16 | Антикоррозийная защита, м2 | Anti-corrosion protection (Painting), m2 | 1 | KQ-38-00 | Антикоррозийная защита, м2 | Anti-corrosion protection (Painting), m2 | 1 | KQ-38-04 | АКЗ ж/б конструкций, м2 | Painting of reinforced concrete structures, m2 | 1
4589 | Антикоррозийная защита | Corrosion Protection | CP00 | CP00-14-01-02 | Полный комплекс АКЗ бетонных и железобетонных конструкций, включая подготовку поверхности по проекту и нанесение системы АКЗ, состоящей из грунтовочного, промежуточного и финишного покрытий | Full complex of CP of concrete and reinforced concrete structures, including surface preparation according to the project and application of ACP system consisting of primer, intermediate and finishing coatings | м2 | m2 | KQ-00-16 | Антикоррозийная защита, м2 | Anti-corrosion protection (Painting), m2 | 1 | KQ-38-00 | Антикоррозийная защита, м2 | Anti-corrosion protection (Painting), m2 | 1 | KQ-38-04 | АКЗ ж/б конструкций, м2 | Painting of reinforced concrete structures, m2 | 1
4590 | Антикоррозийная защита | Corrosion Protection | CP00 | CP00-14-01-03 | Ремонт поврежденной АКЗ бетонных и железобетонных конструкций | Repair of damaged ACZ of concrete and reinforced concrete structures | м2 | m2 | KQ-00-16 | Антикоррозийная защита, м2 | Anti-corrosion protection (Painting), m2 | 1 | KQ-38-00 | Антикоррозийная защита, м2 | Anti-corrosion protection (Painting), m2 | 1 | KQ-38-04 | АКЗ ж/б конструкций, м2 | Painting of reinforced concrete structures, m2 | 1
4591 | Антикоррозийная защита | Corrosion Protection | CP00 | CP00-15 | Гидроизоляция подземного оборудования и трубопроводов | Waterproofing for underground equipment and pipelines
4592 | Антикоррозийная защита | Corrosion Protection | CP00 | CP00-15-01 | Гидроизоляция подземного оборудования | Waterproofing for underground equipment
4593 | Антикоррозийная защита | Corrosion Protection | CP00 | CP00-15-01-01 | Устройство мастичной гидроизоляции подземного оборудования | Installation of mastic waterproofing of underground equip | м2 | m2 | KQ-00-16 | Антикоррозийная защита, м2 | Anti-corrosion protection (Painting), m2 | 1 | KQ-39-00 | Гидроизоляция подземного оборудования и трубопроводов, м2 | Waterproofing of underground equipment and pipelines, m2 | 1 | KQ-39-01 | Гидроизоляция подземного оборудования, м2 | Waterproofing of underground equipment, m2 | 1
4594 | Антикоррозийная защита | Corrosion Protection | CP00 | CP00-15-01-02 | Устройство ленточной гидроизоляции подземного оборудования | Installation of strip waterproofing of underground equipment | м2 | m2 | KQ-00-16 | Антикоррозийная защита, м2 | Anti-corrosion protection (Painting), m2 | 1 | KQ-39-00 | Гидроизоляция подземного оборудования и трубопроводов, м2 | Waterproofing of underground equipment and pipelines, m2 | 1 | KQ-39-01 | Гидроизоляция подземного оборудования, м2 | Waterproofing of underground equipment, m2 | 1
4595 | Антикоррозийная защита | Corrosion Protection | CP00 | CP00-15-01-03 | Устройство окрасочной гидроизоляции подземного оборудования | Installation of paint waterproofing of underground equipment | м2 | m2 | KQ-00-16 | Антикоррозийная защита, м2 | Anti-corrosion protection (Painting), m2 | 1 | KQ-39-00 | Гидроизоляция подземного оборудования и трубопроводов, м2 | Waterproofing of underground equipment and pipelines, m2 | 1 | KQ-39-01 | Гидроизоляция подземного оборудования, м2 | Waterproofing of underground equipment, m2 | 1
4596 | Антикоррозийная защита | Corrosion Protection | CP00 | CP00-15-02 | Гидроизоляция подземных трубопроводов | Waterproofing for underground pipelines
4597 | Антикоррозийная защита | Corrosion Protection | CP00 | CP00-15-02-01 | Устройство ленточной гидроизоляции подземных трубопроводов DN <=500 мм | Installation of strip waterproofing of underground pipelines DN<=500 | м2 | m2 | KQ-00-16 | Антикоррозийная защита, м2 | Anti-corrosion protection (Painting), m2 | 1 | KQ-39-00 | Гидроизоляция подземного оборудования и трубопроводов, м2 | Waterproofing of underground equipment and pipelines, m2 | 1 | KQ-39-02 | Гидроизоляция подземных трубопроводов, м2 | Waterproofing of underground pipelines, m2 | 1
4598 | Антикоррозийная защита | Corrosion Protection | CP00 | CP00-15-02-02 | Устройство ленточной гидроизоляции подземных трубопроводов DN>500 | Installation of strip waterproofing of underground pipelines DN>500 | м2 | m2 | KQ-00-16 | Антикоррозийная защита, м2 | Anti-corrosion protection (Painting), m2 | 1 | KQ-39-00 | Гидроизоляция подземного оборудования и трубопроводов, м2 | Waterproofing of underground equipment and pipelines, m2 | 1 | KQ-39-02 | Гидроизоляция подземных трубопроводов, м2 | Waterproofing of underground pipelines, m2 | 1
4599 | Изоляция | Insulation | IN00 | IN00 | Изоляция | Insulation
4600 | Изоляция | Insulation | IN00 | IN00-14 | Изоляция оборудования | Equipment insulation
4601 | Изоляция | Insulation | IN00 | IN00-14-11 | Тепловая изоляция оборудования | Thermal insulation for equipment
4602 | Изоляция | Insulation | IN00 | IN00-14-11-1 | Тепловая изоляция – оборудование, толщина изоляционного слоя до 50 мм | Thermal insulation, equipment, insulation layer thickness up to 50 mm | м2 | m2 | KQ-00-17 | Изоляция, м2 | Insulation, m2 | 1 | KQ-40-00 | Теплоизоляция технологического оборудования и трубопроводов, м2 | Thermal insulation of process equipment and pipelines, m2 | 1 | KQ-40-01 | Тепловая изоляция технологического оборудования, м2 | Thermal insulation of process equipment, m2 | 1
4603 | Изоляция | Insulation | IN00 | IN00-14-11-2 | Тепловая изоляция – оборудование, толщина изоляционного слоя от 51 до 100 мм | Thermal insulation, equipment, insulation layer thickness from 51 to 100 mm | м2 | m2 | KQ-00-17 | Изоляция, м2 | Insulation, m2 | 1 | KQ-40-00 | Теплоизоляция технологического оборудования и трубопроводов, м2 | Thermal insulation of process equipment and pipelines, m2 | 1 | KQ-40-01 | Тепловая изоляция технологического оборудования, м2 | Thermal insulation of process equipment, m2 | 1
4604 | Изоляция | Insulation | IN00 | IN00-14-11-3 | Тепловая изоляция – оборудование, толщина изоляционного слоя от 101 до 150 мм | Thermal insulation, equipment, insulation layer thickness from 101 to 150 mm | м2 | m2 | KQ-00-17 | Изоляция, м2 | Insulation, m2 | 1 | KQ-40-00 | Теплоизоляция технологического оборудования и трубопроводов, м2 | Thermal insulation of process equipment and pipelines, m2 | 1 | KQ-40-01 | Тепловая изоляция технологического оборудования, м2 | Thermal insulation of process equipment, m2 | 1
4605 | Изоляция | Insulation | IN00 | IN00-14-11-4 | Тепловая изоляция – оборудование, толщина изоляционного слоя от 151 до 200 мм | Thermal insulation, equipment, insulation layer thickness from 151 to 200 mm | м2 | m2 | KQ-00-17 | Изоляция, м2 | Insulation, m2 | 1 | KQ-40-00 | Теплоизоляция технологического оборудования и трубопроводов, м2 | Thermal insulation of process equipment and pipelines, m2 | 1 | KQ-40-01 | Тепловая изоляция технологического оборудования, м2 | Thermal insulation of process equipment, m2 | 1
4606 | Изоляция | Insulation | IN00 | IN00-14-11-5 | Тепловая изоляция – оборудование, толщина изоляционного слоя от 201 до 250 мм | Thermal insulation, equipment, insulation layer thickness from 201 to 250 mm | м2 | m2 | KQ-00-17 | Изоляция, м2 | Insulation, m2 | 1 | KQ-40-00 | Теплоизоляция технологического оборудования и трубопроводов, м2 | Thermal insulation of process equipment and pipelines, m2 | 1 | KQ-40-01 | Тепловая изоляция технологического оборудования, м2 | Thermal insulation of process equipment, m2 | 1
4607 | Изоляция | Insulation | IN00 | IN00-14-12 | Холодоизоляция оборудования | Cold insulation for equipment
4608 | Изоляция | Insulation | IN00 | IN00-14-12-1 | Холодоизоляция - оборудование, толщина изоляционного слоя от 50 до 100 мм | Cold insulation, equipment, insulation layer thickness from 50 to 100 mm | м2 | m2 | KQ-00-17 | Изоляция, м2 | Insulation, m2 | 1 | KQ-41-00 | Холодоизоляция технологического оборудования и трубопроводов (пеностеклом), м2 | Cold insulation of process equipment and pipelines (foam glass), m2 | 1 | KQ-41-01 | Холодоизоляция технологического оборудования (пеностеклом), м2 | Cold insulation of process equipment (foam glass), m2 | 1
4609 | Изоляция | Insulation | IN00 | IN00-14-12-2 | Холодоизоляция - оборудование, толщина изоляционного слоя от 101 до 150 мм | Cold insulation, equipment, insulation layer thickness from 101 to 150 mm | м2 | m2 | KQ-00-17 | Изоляция, м2 | Insulation, m2 | 1 | KQ-41-00 | Холодоизоляция технологического оборудования и трубопроводов (пеностеклом), м2 | Cold insulation of process equipment and pipelines (foam glass), m2 | 1 | KQ-41-01 | Холодоизоляция технологического оборудования (пеностеклом), м2 | Cold insulation of process equipment (foam glass), m2 | 1
4610 | Изоляция | Insulation | IN00 | IN00-14-12-3 | Холодоизоляция - оборудование, толщина изоляционного слоя от 151 до 200 мм | Cold insulation, equipment, insulation layer thickness from 151 to 200 mm | м2 | m2 | KQ-00-17 | Изоляция, м2 | Insulation, m2 | 1 | KQ-41-00 | Холодоизоляция технологического оборудования и трубопроводов (пеностеклом), м2 | Cold insulation of process equipment and pipelines (foam glass), m2 | 1 | KQ-41-01 | Холодоизоляция технологического оборудования (пеностеклом), м2 | Cold insulation of process equipment (foam glass), m2 | 1
4611 | Изоляция | Insulation | IN00 | IN00-14-12-4 | Холодоизоляция - оборудование, толщина изоляционного слоя от 201 до 250 мм | Cold insulation, equipment, insulation layer thickness from 201 to 250 mm | м2 | m2 | KQ-00-17 | Изоляция, м2 | Insulation, m2 | 1 | KQ-41-00 | Холодоизоляция технологического оборудования и трубопроводов (пеностеклом), м2 | Cold insulation of process equipment and pipelines (foam glass), m2 | 1 | KQ-41-01 | Холодоизоляция технологического оборудования (пеностеклом), м2 | Cold insulation of process equipment (foam glass), m2 | 1
4612 | Изоляция | Insulation | IN00 | IN00-14-12-5 | Холодоизоляция - оборудование, толщина изоляционного слоя от 251 до 300 мм | Cold insulation, equipment, insulation layer thickness from 251 to 300 mm | м2 | m2 | KQ-00-17 | Изоляция, м2 | Insulation, m2 | 1 | KQ-41-00 | Холодоизоляция технологического оборудования и трубопроводов (пеностеклом), м2 | Cold insulation of process equipment and pipelines (foam glass), m2 | 1 | KQ-41-01 | Холодоизоляция технологического оборудования (пеностеклом), м2 | Cold insulation of process equipment (foam glass), m2 | 1
4613 | Изоляция | Insulation | IN00 | IN00-14-13 | Звуковая изоляция оборудования | Sound insulation for equipment
4614 | Изоляция | Insulation | IN00 | IN00-14-13-1 | Звуковая изоляция – оборудование, толщина изоляционного слоя до 50 мм | Sound insulation, equipment, insulation layer thickness up to 50 mm | м2 | m2 | KQ-00-17 | Изоляция, м2 | Insulation, m2 | 1 | KQ-40-00 | Теплоизоляция технологического оборудования и трубопроводов, м2 | Thermal insulation of process equipment and pipelines, m2 | 1 | KQ-40-01 | Тепловая изоляция технологического оборудования, м2 | Thermal insulation of process equipment, m2 | 1
4615 | Изоляция | Insulation | IN00 | IN00-14-13-2 | Звуковая изоляция – оборудование, толщина изоляционного слоя от 51 до 100 мм | Sound insulation, equipment, insulation layer thickness from 51 to 100 mm | м2 | m2 | KQ-00-17 | Изоляция, м2 | Insulation, m2 | 1 | KQ-40-00 | Теплоизоляция технологического оборудования и трубопроводов, м2 | Thermal insulation of process equipment and pipelines, m2 | 1 | KQ-40-01 | Тепловая изоляция технологического оборудования, м2 | Thermal insulation of process equipment, m2 | 1
4616 | Изоляция | Insulation | IN00 | IN00-14-13-3 | Звуковая изоляция – оборудование, толщина изоляционного слоя от 101 до 150 мм | Sound insulation, equipment, insulation layer thickness from 101 to 150 mm | м2 | m2 | KQ-00-17 | Изоляция, м2 | Insulation, m2 | 1 | KQ-40-00 | Теплоизоляция технологического оборудования и трубопроводов, м2 | Thermal insulation of process equipment and pipelines, m2 | 1 | KQ-40-01 | Тепловая изоляция технологического оборудования, м2 | Thermal insulation of process equipment, m2 | 1
4617 | Изоляция | Insulation | IN00 | IN00-14-13-4 | Звуковая изоляция – оборудование, толщина изоляционного слоя от 151 до 200 мм | Sound insulation, equipment, insulation layer thickness from 151 to 200 mm | м2 | m2 | KQ-00-17 | Изоляция, м2 | Insulation, m2 | 1 | KQ-40-00 | Теплоизоляция технологического оборудования и трубопроводов, м2 | Thermal insulation of process equipment and pipelines, m2 | 1 | KQ-40-01 | Тепловая изоляция технологического оборудования, м2 | Thermal insulation of process equipment, m2 | 1
4618 | Изоляция | Insulation | IN00 | IN00-14-13-5 | Звуковая изоляция – оборудование, толщина изоляционного слоя от 201 до 250 мм | Sound insulation, equipment, insulation layer thickness from 201 to 250 mm | м2 | m2 | KQ-00-17 | Изоляция, м2 | Insulation, m2 | 1 | KQ-40-00 | Теплоизоляция технологического оборудования и трубопроводов, м2 | Thermal insulation of process equipment and pipelines, m2 | 1 | KQ-40-01 | Тепловая изоляция технологического оборудования, м2 | Thermal insulation of process equipment, m2 | 1
4619 | Изоляция | Insulation | IN00 | IN00-14-14 | Изоляция подземного оборудования | Insulation of underground equipment
4620 | Изоляция | Insulation | IN00 | IN00-14-14-1 | Изоляция подземного оборудования, толщина изоляционного слоя до 50 мм | Insulation of underground equipment, insulation layer thickness up to 50 mm | м2 | m2 | KQ-00-17 | Изоляция, м2 | Insulation, m2 | 1 | KQ-41-00 | Холодоизоляция технологического оборудования и трубопроводов (пеностеклом), м2 | Cold insulation of process equipment and pipelines (foam glass), m2 | 1 | KQ-41-01 | Холодоизоляция технологического оборудования (пеностеклом), м2 | Cold insulation of process equipment (foam glass), m2 | 1
4621 | Изоляция | Insulation | IN00 | IN00-14-14-2 | Изоляция подземного оборудования, толщина изоляционного слоя от 51 до 100 мм | Insulation of underground equipment, insulation layer thickness from 51 to 100 mm | м2 | m2 | KQ-00-17 | Изоляция, м2 | Insulation, m2 | 1 | KQ-41-00 | Холодоизоляция технологического оборудования и трубопроводов (пеностеклом), м2 | Cold insulation of process equipment and pipelines (foam glass), m2 | 1 | KQ-41-01 | Холодоизоляция технологического оборудования (пеностеклом), м2 | Cold insulation of process equipment (foam glass), m2 | 1
4622 | Изоляция | Insulation | IN00 | IN00-14-14-3 | Изоляция подземного оборудования, толщина изоляционного слоя от 101 до 150 мм | Insulation of underground equipment, insulation layer thickness from 101 to 150 mm | м2 | m2 | KQ-00-17 | Изоляция, м2 | Insulation, m2 | 1 | KQ-41-00 | Холодоизоляция технологического оборудования и трубопроводов (пеностеклом), м2 | Cold insulation of process equipment and pipelines (foam glass), m2 | 1 | KQ-41-01 | Холодоизоляция технологического оборудования (пеностеклом), м2 | Cold insulation of process equipment (foam glass), m2 | 1
4623 | Изоляция | Insulation | IN00 | IN00-14-14-4 | Изоляция подземного оборудования, толщина изоляционного слоя от 151 до 200 мм | Insulation of underground equipment, insulation layer thickness from 151 to 200 mm | м2 | m2 | KQ-00-17 | Изоляция, м2 | Insulation, m2 | 1 | KQ-41-00 | Холодоизоляция технологического оборудования и трубопроводов (пеностеклом), м2 | Cold insulation of process equipment and pipelines (foam glass), m2 | 1 | KQ-41-01 | Холодоизоляция технологического оборудования (пеностеклом), м2 | Cold insulation of process equipment (foam glass), m2 | 1
4624 | Изоляция | Insulation | IN00 | IN00-14-14-5 | Изоляция подземного оборудования, толщина изоляционного слоя от 201 до 250 мм | Insulation of underground equipment, insulation layer thickness from 201 to 250 mm | м2 | m2 | KQ-00-17 | Изоляция, м2 | Insulation, m2 | 1 | KQ-41-00 | Холодоизоляция технологического оборудования и трубопроводов (пеностеклом), м2 | Cold insulation of process equipment and pipelines (foam glass), m2 | 1 | KQ-41-01 | Холодоизоляция технологического оборудования (пеностеклом), м2 | Cold insulation of process equipment (foam glass), m2 | 1
4625 | Изоляция | Insulation | IN00 | IN00-14-14-6 | Изоляция подземного оборудования, толщина изоляционного слоя от 251 до 300 мм | Insulation of underground equipment, insulation layer thickness from 251 to 300 mm | м2 | m2 | KQ-00-17 | Изоляция, м2 | Insulation, m2 | 1 | KQ-41-00 | Холодоизоляция технологического оборудования и трубопроводов (пеностеклом), м2 | Cold insulation of process equipment and pipelines (foam glass), m2 | 1 | KQ-41-01 | Холодоизоляция технологического оборудования (пеностеклом), м2 | Cold insulation of process equipment (foam glass), m2 | 1
4626 | Изоляция | Insulation | IN00 | IN00-14-15 | Комбинированная изоляция (звуковая и холодоизоляция) оборудования | Combined insulation (sound and cold insulation) of equipment
4627 | Изоляция | Insulation | IN00 | IN00-14-15-1 | Комбинированная изоляция (звуковая и холодоизоляция) оборудования, толщина изоляционного слоя от 100 до 150 мм | Combined insulation (sound and cold insulation) of equipment, insulation layer thickness from 100 to 150 mm | м2 | m2 | KQ-00-17 | Изоляция, м2 | Insulation, m2 | 1 | KQ-41-00 | Холодоизоляция технологического оборудования и трубопроводов (пеностеклом), м2 | Cold insulation of process equipment and pipelines (foam glass), m2 | 1 | KQ-41-01 | Холодоизоляция технологического оборудования (пеностеклом), м2 | Cold insulation of process equipment (foam glass), m2 | 1
4628 | Изоляция | Insulation | IN00 | IN00-14-15-2 | Комбинированная изоляция (звуковая и холодоизоляция) оборудования, толщина изоляционного слоя от 151 до 200 мм | Combined insulation (sound and cold insulation) of equipment, insulation layer thickness from 151 to 200 mm | м2 | m2 | KQ-00-17 | Изоляция, м2 | Insulation, m2 | 1 | KQ-41-00 | Холодоизоляция технологического оборудования и трубопроводов (пеностеклом), м2 | Cold insulation of process equipment and pipelines (foam glass), m2 | 1 | KQ-41-01 | Холодоизоляция технологического оборудования (пеностеклом), м2 | Cold insulation of process equipment (foam glass), m2 | 1
4629 | Изоляция | Insulation | IN00 | IN00-14-15-3 | Комбинированная изоляция (звуковая и холодоизоляция) оборудования, толщина изоляционного слоя от 201 до 250 мм | Combined insulation (sound and cold insulation) of equipment, insulation layer thickness from 201 to 250 mm | м2 | m2 | KQ-00-17 | Изоляция, м2 | Insulation, m2 | 1 | KQ-41-00 | Холодоизоляция технологического оборудования и трубопроводов (пеностеклом), м2 | Cold insulation of process equipment and pipelines (foam glass), m2 | 1 | KQ-41-01 | Холодоизоляция технологического оборудования (пеностеклом), м2 | Cold insulation of process equipment (foam glass), m2 | 1
4630 | Изоляция | Insulation | IN00 | IN00-14-15-4 | Комбинированная изоляция (звуковая и холодоизоляция) оборудования, толщина изоляционного слоя от 251 до 300 мм | Combined insulation (sound and cold insulation) of equipment, insulation layer thickness from 251 to 300 mm | м2 | m2 | KQ-00-17 | Изоляция, м2 | Insulation, m2 | 1 | KQ-41-00 | Холодоизоляция технологического оборудования и трубопроводов (пеностеклом), м2 | Cold insulation of process equipment and pipelines (foam glass), m2 | 1 | KQ-41-01 | Холодоизоляция технологического оборудования (пеностеклом), м2 | Cold insulation of process equipment (foam glass), m2 | 1
4631 | Изоляция | Insulation | IN00 | IN00-14-16 | Комбинированная изоляция (звуковая и тепловая изоляция) оборудования | Combined insulation (sound and thermal insulation) of equipment
4632 | Изоляция | Insulation | IN00 | IN00-14-16-1 | Комбинированная изоляция (звуковая и тепловая изоляция) оборудования, толщина изоляционного слоя от 100 до 150 мм | Combined insulation (sound and thermal insulation) of equipment, insulation layer thickness from 100 to 150 mm | м2 | m2 | KQ-00-17 | Изоляция, м2 | Insulation, m2 | 1 | KQ-40-00 | Теплоизоляция технологического оборудования и трубопроводов, м2 | Thermal insulation of process equipment and pipelines, m2 | 1 | KQ-40-01 | Тепловая изоляция технологического оборудования, м2 | Thermal insulation of process equipment, m2 | 1
4633 | Изоляция | Insulation | IN00 | IN00-14-16-2 | Комбинированная изоляция (звуковая и тепловая изоляция) оборудования, толщина изоляционного слоя от 151 до 200 мм | Combined insulation (sound and thermal insulation) of equipment, insulation layer thickness from 151 to 200 mm | м2 | m2 | KQ-00-17 | Изоляция, м2 | Insulation, m2 | 1 | KQ-40-00 | Теплоизоляция технологического оборудования и трубопроводов, м2 | Thermal insulation of process equipment and pipelines, m2 | 1 | KQ-40-01 | Тепловая изоляция технологического оборудования, м2 | Thermal insulation of process equipment, m2 | 1
4634 | Изоляция | Insulation | IN00 | IN00-14-16-3 | Комбинированная изоляция (звуковая и тепловая изоляция) оборудования, толщина изоляционного слоя от 201 до 250 мм | Combined insulation (sound and thermal insulation) of equipment, insulation layer thickness from 201 to 250 mm | м2 | m2 | KQ-00-17 | Изоляция, м2 | Insulation, m2 | 1 | KQ-40-00 | Теплоизоляция технологического оборудования и трубопроводов, м2 | Thermal insulation of process equipment and pipelines, m2 | 1 | KQ-40-01 | Тепловая изоляция технологического оборудования, м2 | Thermal insulation of process equipment, m2 | 1
4635 | Изоляция | Insulation | IN00 | IN00-14-16-4 | Комбинированная изоляция (звуковая и тепловая изоляция) оборудования, толщина изоляционного слоя от 251 до 300 мм | Combined insulation (sound and thermal insulation) of equipment, insulation layer thickness from 251 to 300 mm | м2 | m2 | KQ-00-17 | Изоляция, м2 | Insulation, m2 | 1 | KQ-40-00 | Теплоизоляция технологического оборудования и трубопроводов, м2 | Thermal insulation of process equipment and pipelines, m2 | 1 | KQ-40-01 | Тепловая изоляция технологического оборудования, м2 | Thermal insulation of process equipment, m2 | 1
4636 | Изоляция | Insulation | IN00 | IN00-15 | Изоляция трубок | Tubes insulation
4637 | Изоляция | Insulation | IN00 | IN00-15-01 | Изоляция трубок КИП | Instrument tubes insulation
4638 | Изоляция | Insulation | IN00 | IN00-15-01-1 | Изоляция трубок КИП | Instrument tubes insulation | м2 | m2 | KQ-00-17 | Изоляция, м2 | Insulation, m2 | 1 | KQ-40-00 | Теплоизоляция технологического оборудования и трубопроводов, м2 | Thermal insulation of process equipment and pipelines, m2 | 1 | KQ-40-02 | Тепловая изоляция технологических трубопроводов, м2 | Thermal insulation of process pipelines, m2 | 1
4639 | Изоляция | Insulation | IN00 | IN00-16 | Термочехлы для ЗРА | Heating enclosures for shutoff and control valves
4640 | Изоляция | Insulation | IN00 | IN00-16-01 | Термочехлы для ЗРА | Heating enclosures for shutoff and control valves
4641 | Изоляция | Insulation | IN00 | IN00-16-01-1 | Термочехлы для ЗРА Диаметр трубопровода DN 0 - 25 мм (0-1 дюйм) | Heating enclosures for shutoff and control valves, Pipeline diameter DN 0 - 25 mm (0-1") | шт. | pcs. | KQ-00-17 | Изоляция, м2 | Insulation, m2 | 0 | KQ-43-00 | Термочехлы для ЗРА, шт. | Thermal covers for Fittings, pcs. | 1 | KQ-43-01 | Изоляция запорной арматуры термочехлами, шт. | Isolation of shut-off valves with thermal covers, pcs | 1
4642 | Изоляция | Insulation | IN00 | IN00-16-01-2 | Термочехлы для ЗРА Диаметр трубопровода DN 32 - 50 мм (1,25 - 2 дюйм) | Heating enclosures for shutoff and control valves, Pipeline diameter DN 32 - 50 mm (1.25 - 2") | шт. | pcs. | KQ-00-17 | Изоляция, м2 | Insulation, m2 | 0 | KQ-43-00 | Термочехлы для ЗРА, шт. | Thermal covers for Fittings, pcs. | 1 | KQ-43-01 | Изоляция запорной арматуры термочехлами, шт. | Isolation of shut-off valves with thermal covers, pcs | 1
4643 | Изоляция | Insulation | IN00 | IN00-16-01-3 | Термочехлы для ЗРА Диаметр трубопровода DN 65 - 100 мм (2,5-4 дюйма) | Heating enclosures for shutoff and control valves, Pipeline diameter DN 65 - 100 mm (2.5 - 4") | шт. | pcs. | KQ-00-17 | Изоляция, м2 | Insulation, m2 | 0 | KQ-43-00 | Термочехлы для ЗРА, шт. | Thermal covers for Fittings, pcs. | 1 | KQ-43-01 | Изоляция запорной арматуры термочехлами, шт. | Isolation of shut-off valves with thermal covers, pcs | 1
4644 | Изоляция | Insulation | IN00 | IN00-16-01-4 | Термочехлы для ЗРА Диаметр трубопровода DN 125 - 200 мм (5-8 дюймов) | Heating enclosures for shutoff and control valves, Pipeline diameter DN 125 - 200 mm (5 - 8") | шт. | pcs. | KQ-00-17 | Изоляция, м2 | Insulation, m2 | 0 | KQ-43-00 | Термочехлы для ЗРА, шт. | Thermal covers for Fittings, pcs. | 1 | KQ-43-01 | Изоляция запорной арматуры термочехлами, шт. | Isolation of shut-off valves with thermal covers, pcs | 1
4645 | Изоляция | Insulation | IN00 | IN00-16-01-5 | Термочехлы для ЗРА Диаметр трубопровода DN 250 - 300 мм (10-12 дюймов) | Heating enclosures for shutoff and control valves, Pipeline diameter DN 250 - 300 mm (10 - 12") | шт. | pcs. | KQ-00-17 | Изоляция, м2 | Insulation, m2 | 0 | KQ-43-00 | Термочехлы для ЗРА, шт. | Thermal covers for Fittings, pcs. | 1 | KQ-43-01 | Изоляция запорной арматуры термочехлами, шт. | Isolation of shut-off valves with thermal covers, pcs | 1
4646 | Изоляция | Insulation | IN00 | IN00-16-01-6 | Термочехлы для ЗРА Диаметр трубопровода DN 350 - 400 мм (14-16 дюймов) | Heating enclosures for shutoff and control valves, Pipeline diameter DN 350 - 400 mm (14 - 16") | шт. | pcs. | KQ-00-17 | Изоляция, м2 | Insulation, m2 | 0 | KQ-43-00 | Термочехлы для ЗРА, шт. | Thermal covers for Fittings, pcs. | 1 | KQ-43-01 | Изоляция запорной арматуры термочехлами, шт. | Isolation of shut-off valves with thermal covers, pcs | 1
4647 | Изоляция | Insulation | IN00 | IN00-16-01-12 | Термочехлы для ЗРА Диаметр трубопровода DN 450 - 500 мм (18-20 дюймов) | Heating enclosures for shutoff and control valves, Pipeline diameter DN 450 - 500 mm (18 - 20") | шт. | pcs. | KQ-00-17 | Изоляция, м2 | Insulation, m2 | 0 | KQ-43-00 | Термочехлы для ЗРА, шт. | Thermal covers for Fittings, pcs. | 1 | KQ-43-01 | Изоляция запорной арматуры термочехлами, шт. | Isolation of shut-off valves with thermal covers, pcs | 1
4648 | Изоляция | Insulation | IN00 | IN00-16-01-7 | Термочехлы для ЗРА Диаметр трубопровода DN 550 - 700 мм (22-28 дюймов) | Heating enclosures for shutoff and control valves, Pipeline diameter DN 550 - 700 mm (22 - 28") | шт. | pcs. | KQ-00-17 | Изоляция, м2 | Insulation, m2 | 0 | KQ-43-00 | Термочехлы для ЗРА, шт. | Thermal covers for Fittings, pcs. | 1 | KQ-43-01 | Изоляция запорной арматуры термочехлами, шт. | Isolation of shut-off valves with thermal covers, pcs | 1
4649 | Изоляция | Insulation | IN00 | IN00-16-01-8 | Термочехлы для ЗРА Диаметр трубопровода DN 750 - 950 мм (30-38 дюймов) | Heating enclosures for shutoff and control valves, Pipeline diameter DN 750 - 950 mm (30 - 38") | шт. | pcs. | KQ-00-17 | Изоляция, м2 | Insulation, m2 | 0 | KQ-43-00 | Термочехлы для ЗРА, шт. | Thermal covers for Fittings, pcs. | 1 | KQ-43-01 | Изоляция запорной арматуры термочехлами, шт. | Isolation of shut-off valves with thermal covers, pcs | 1
4650 | Изоляция | Insulation | IN00 | IN00-16-01-9 | Термочехлы для ЗРА Диаметр трубопровода DN 1000 - 1200 мм (40-48 дюймов) | Heating enclosures for shutoff and control valves, Pipeline diameter DN 1000 - 1200 mm (40 - 48") | шт. | pcs. | KQ-00-17 | Изоляция, м2 | Insulation, m2 | 0 | KQ-43-00 | Термочехлы для ЗРА, шт. | Thermal covers for Fittings, pcs. | 1 | KQ-43-01 | Изоляция запорной арматуры термочехлами, шт. | Isolation of shut-off valves with thermal covers, pcs | 1
4651 | Изоляция | Insulation | IN00 | IN00-16-01-10 | Термочехлы для ЗРА Диаметр трубопровода DN 1300 - 1500 мм (52-60 дюймов) | Heating enclosures for shutoff and control valves, Pipeline diameter DN 1300 - 1500 mm (52 - 60") | шт. | pcs. | KQ-00-17 | Изоляция, м2 | Insulation, m2 | 0 | KQ-43-00 | Термочехлы для ЗРА, шт. | Thermal covers for Fittings, pcs. | 1 | KQ-43-01 | Изоляция запорной арматуры термочехлами, шт. | Isolation of shut-off valves with thermal covers, pcs | 1
4652 | Изоляция | Insulation | IN00 | IN00-16-01-11 | Термочехлы для ЗРА Диаметр трубопровода DN 1500 - 2000 мм (60-78 дюймов) | Heating enclosures for shutoff and control valves, Pipeline diameter DN 1500 - 2000 mm (60 - 78") | шт. | pcs. | KQ-00-17 | Изоляция, м2 | Insulation, m2 | 0 | KQ-43-00 | Термочехлы для ЗРА, шт. | Thermal covers for Fittings, pcs. | 1 | KQ-43-01 | Изоляция запорной арматуры термочехлами, шт. | Isolation of shut-off valves with thermal covers, pcs | 1
4653 | Изоляция | Insulation | IN00 | IN00-18 | Изоляция ОВКВ | HVAC insulation
4654 | Изоляция | Insulation | IN00 | IN00-18-01 | Изоляция трубопроводов ОВКВ изделиями из вспененного каучука | Insulation of HVAC lines with foam rubber products
4655 | Изоляция | Insulation | IN00 | IN00-18-01-1 | Изоляция трубопроводов ОВКВ изделиями из вспененного каучука, Номинальный диаметр DN <=1", толщина изоляционного слоя до 50 мм | Insulation of HVAC pipelines with foam rubber products, Nominal diameter DN <= 1", insulation layer thickness up to 50 mm | м2 | m2 | KQ-00-99 | Прочее, без ед.изм. | Other, without measure unit | 0 | KQ-42-00 | Теплоизоляция инж. систем, м2 | Thermal insulation utility systems, m2 | 1 | KQ-42-01 | Тепловая изоляция трубопроводов внутр. инж. систем, м2 | Thermal insulation of internal pipelines and utility systems, m2 | 1
4656 | Изоляция | Insulation | IN00 | IN00-18-01-2 | Изоляция трубопроводов ОВКВ изделиями из вспененного каучука, Номинальный диаметр DN <=1", толщина изоляционного слоя от 51 мм до 100 мм | Insulation of HVAC pipelines with foam rubber products, Nominal diameter DN <= 1", insulation layer thickness from 51 mm to 100 mm | м2 | m2 | KQ-00-99 | Прочее, без ед.изм. | Other, without measure unit | 0 | KQ-42-00 | Теплоизоляция инж. систем, м2 | Thermal insulation utility systems, m2 | 1 | KQ-42-01 | Тепловая изоляция трубопроводов внутр. инж. систем, м2 | Thermal insulation of internal pipelines and utility systems, m2 | 1
4657 | Изоляция | Insulation | IN00 | IN00-18-01-3 | Изоляция трубопроводов ОВКВ изделиями из вспененного каучука, Номинальный диаметр от DN >1" до DN <=2", толщина изоляционного слоя до 50 мм | Insulation of HVAC pipelines with foam rubber products, Nominal diameter from DN > 1" to DN <= 2", insulation layer thickness up to 50 mm | м2 | m2 | KQ-00-99 | Прочее, без ед.изм. | Other, without measure unit | 0 | KQ-42-00 | Теплоизоляция инж. систем, м2 | Thermal insulation utility systems, m2 | 1 | KQ-42-01 | Тепловая изоляция трубопроводов внутр. инж. систем, м2 | Thermal insulation of internal pipelines and utility systems, m2 | 1
4658 | Изоляция | Insulation | IN00 | IN00-18-01-4 | Изоляция трубопроводов ОВКВ изделиями из вспененного каучука, Номинальный диаметр от DN >1" до DN <=2", толщина изоляционного слоя от 51 мм до 100 мм | Insulation of HVAC pipelines with foam rubber products, Nominal diameter from DN > 1" to DN <= 2", insulation layer thickness from 51 mm to 100 mm | м2 | m2 | KQ-00-99 | Прочее, без ед.изм. | Other, without measure unit | 0 | KQ-42-00 | Теплоизоляция инж. систем, м2 | Thermal insulation utility systems, m2 | 1 | KQ-42-01 | Тепловая изоляция трубопроводов внутр. инж. систем, м2 | Thermal insulation of internal pipelines and utility systems, m2 | 1
4659 | Изоляция | Insulation | IN00 | IN00-18-01-5 | Изоляция трубопроводов ОВКВ изделиями из вспененного каучука,Номинальный диаметр от DN >2" до DN <=4", толщина изоляционного слоя до 50 мм | Insulation of HVAC pipelines with foam rubber products, Nominal diameter from DN > 2" to DN <= 4", insulation layer thickness up to 50 mm | м2 | m2 | KQ-00-99 | Прочее, без ед.изм. | Other, without measure unit | 0 | KQ-42-00 | Теплоизоляция инж. систем, м2 | Thermal insulation utility systems, m2 | 1 | KQ-42-01 | Тепловая изоляция трубопроводов внутр. инж. систем, м2 | Thermal insulation of internal pipelines and utility systems, m2 | 1
4660 | Изоляция | Insulation | IN00 | IN00-18-01-6 | Изоляция трубопроводов ОВКВ изделиями из вспененного каучука, Номинальный диаметр от DN >2" до DN <=4", толщина изоляционного слоя от 51 мм до 100 мм | Insulation of HVAC pipelines with foam rubber products, Nominal diameter from DN > 2" to DN <= 4", insulation layer thickness from 51 mm to 100 mm | м2 | m2 | KQ-00-99 | Прочее, без ед.изм. | Other, without measure unit | 0 | KQ-42-00 | Теплоизоляция инж. систем, м2 | Thermal insulation utility systems, m2 | 1 | KQ-42-01 | Тепловая изоляция трубопроводов внутр. инж. систем, м2 | Thermal insulation of internal pipelines and utility systems, m2 | 1
4661 | Изоляция | Insulation | IN00 | IN00-18-02 | Изоляция трубопроводов ОВКВ изделиями из минеральной ваты (каменной или стеклянной) | Insulation of HVAC pipelines with mineral wool products (stone or glass)
4662 | Изоляция | Insulation | IN00 | IN00-18-02-1 | Изоляция трубопроводов ОВКВ изделиями из минеральной ваты (каменной или стеклянной), Номинальный диаметр DN <=1", толщина изоляционного слоя до 50 мм | Insulation of HVAC pipelines with mineral wool products (stone or glass), nominal diameter DN <= 1", insulation layer thickness up to 50 mm | м2 | m2 | KQ-00-99 | Прочее, без ед.изм. | Other, without measure unit | 0 | KQ-42-00 | Теплоизоляция инж. систем, м2 | Thermal insulation utility systems, m2 | 1 | KQ-42-01 | Тепловая изоляция трубопроводов внутр. инж. систем, м2 | Thermal insulation of internal pipelines and utility systems, m2 | 1
4663 | Изоляция | Insulation | IN00 | IN00-18-02-2 | Изоляция трубопроводов ОВКВизделиями из минеральной ваты (каменной или стеклянной), Номинальный диаметр DN <=1", толщина изоляционного слоя от 51 мм до 100 мм | Insulation of HVAC pipelines with mineral wool products (stone or glass), nominal diameter DN <= 1", insulation layer thickness from 51 mm to 100 mm | м2 | m2 | KQ-00-99 | Прочее, без ед.изм. | Other, without measure unit | 0 | KQ-42-00 | Теплоизоляция инж. систем, м2 | Thermal insulation utility systems, m2 | 1 | KQ-42-01 | Тепловая изоляция трубопроводов внутр. инж. систем, м2 | Thermal insulation of internal pipelines and utility systems, m2 | 1
4664 | Изоляция | Insulation | IN00 | IN00-18-02-3 | Изоляция трубопроводов ОВКВ изделиями из минеральной ваты (каменной или стеклянной), Номинальный диаметр от DN >1" до DN <=2", толщина изоляционного слоя до 50 мм | Insulation of HVAC pipelines with mineral wool products (stone or glass), nominal diameter from DN > 1" to DN <= 2", insulation layer thickness up to 50 mm | м2 | m2 | KQ-00-99 | Прочее, без ед.изм. | Other, without measure unit | 0 | KQ-42-00 | Теплоизоляция инж. систем, м2 | Thermal insulation utility systems, m2 | 1 | KQ-42-01 | Тепловая изоляция трубопроводов внутр. инж. систем, м2 | Thermal insulation of internal pipelines and utility systems, m2 | 1
4665 | Изоляция | Insulation | IN00 | IN00-18-02-4 | Изоляция трубопроводов ОВКВ изделиями из минеральной ваты (каменной или стеклянной), Номинальный диаметр от DN >1" до DN <=2", толщина изоляционного слоя от 51 мм до 100 мм | Insulation of HVAC pipelines with mineral wool products (stone or glass), nominal diameter from DN > 1" to DN <= 2", insulation layer thickness from 51 mm to 100 mm | м2 | m2 | KQ-00-99 | Прочее, без ед.изм. | Other, without measure unit | 0 | KQ-42-00 | Теплоизоляция инж. систем, м2 | Thermal insulation utility systems, m2 | 1 | KQ-42-01 | Тепловая изоляция трубопроводов внутр. инж. систем, м2 | Thermal insulation of internal pipelines and utility systems, m2 | 1
4666 | Изоляция | Insulation | IN00 | IN00-18-02-5 | Изоляция трубопроводов ОВКВ изделиями из минеральной ваты (каменной или стеклянной), Номинальный диаметр от DN >1" до DN <=2", толщина изоляционного слоя свыше 101 мм | Insulation of HVAC pipelines with mineral wool products (stone or glass), nominal diameter from DN > 1" to DN <= 2", insulation layer thickness over 101 mm | м2 | m2 | KQ-00-99 | Прочее, без ед.изм. | Other, without measure unit | 0 | KQ-42-00 | Теплоизоляция инж. систем, м2 | Thermal insulation utility systems, m2 | 1 | KQ-42-01 | Тепловая изоляция трубопроводов внутр. инж. систем, м2 | Thermal insulation of internal pipelines and utility systems, m2 | 1
4667 | Изоляция | Insulation | IN00 | IN00-18-02-6 | Изоляция трубопроводов ОВКВ изделиями из минеральной ваты (каменной или стеклянной), Номинальный диаметр от DN >2" до DN <=4", толщина изоляционного слоя до 50 мм | Insulation of HVAC pipelines with mineral wool products (stone or glass), nominal diameter from DN > 2" to DN <= 4", insulation layer thickness up to 50 mm | м2 | m2 | KQ-00-99 | Прочее, без ед.изм. | Other, without measure unit | 0 | KQ-42-00 | Теплоизоляция инж. систем, м2 | Thermal insulation utility systems, m2 | 1 | KQ-42-01 | Тепловая изоляция трубопроводов внутр. инж. систем, м2 | Thermal insulation of internal pipelines and utility systems, m2 | 1
4668 | Изоляция | Insulation | IN00 | IN00-18-02-7 | Изоляция трубопроводов ОВКВ изделиями из минеральной ваты (каменной или стеклянной), Номинальный диаметр от DN >2" до DN <=4", толщина изоляционного слоя от 51 мм до 100 мм | Insulation of HVAC pipelines with mineral wool products (stone or glass), nominal diameter from DN > 2" to DN <= 4", insulation layer thickness from 51 mm to 100 mm | м2 | m2 | KQ-00-99 | Прочее, без ед.изм. | Other, without measure unit | 0 | KQ-42-00 | Теплоизоляция инж. систем, м2 | Thermal insulation utility systems, m2 | 1 | KQ-42-01 | Тепловая изоляция трубопроводов внутр. инж. систем, м2 | Thermal insulation of internal pipelines and utility systems, m2 | 1
4669 | Изоляция | Insulation | IN00 | IN00-18-02-8 | Изоляция трубопроводов ОВКВ изделиями из минеральной ваты (каменной или стеклянной), Номинальный диаметр от DN >2" до DN <=4", толщина изоляционного слоя от свыше 101 мм | Insulation of HVAC pipelines with mineral wool products (stone or glass), nominal diameter from DN > 2" to DN <= 4", insulation layer thickness over 101 mm | м2 | m2 | KQ-00-99 | Прочее, без ед.изм. | Other, without measure unit | 0 | KQ-42-00 | Теплоизоляция инж. систем, м2 | Thermal insulation utility systems, m2 | 1 | KQ-42-01 | Тепловая изоляция трубопроводов внутр. инж. систем, м2 | Thermal insulation of internal pipelines and utility systems, m2 | 1
4670 | Изоляция | Insulation | IN00 | IN00-18-02-9 | Изоляция трубопроводов ОВКВ изделиями из минеральной ваты (каменной или стеклянной), Номинальный диаметр DN >4", толщина изоляционного слоя до 50 мм | Insulation of HVAC pipelines with mineral wool products (stone or glass), nominal diameter DN > 4", insulation layer thickness up to 50 mm | м2 | m2 | KQ-00-99 | Прочее, без ед.изм. | Other, without measure unit | 0 | KQ-42-00 | Теплоизоляция инж. систем, м2 | Thermal insulation utility systems, m2 | 1 | KQ-42-01 | Тепловая изоляция трубопроводов внутр. инж. систем, м2 | Thermal insulation of internal pipelines and utility systems, m2 | 1
4671 | Изоляция | Insulation | IN00 | IN00-18-02-10 | Изоляция трубопроводов ОВКВ изделиями из минеральной ваты (каменной или стеклянной), Номинальный диаметр DN >4", толщина изоляционного слоя от 51 мм до 100 мм | Insulation of HVAC pipelines with mineral wool products (stone or glass), nominal diameter DN >4", insulation layer thickness from 51 mm to 100 mm | м2 | m2 | KQ-00-99 | Прочее, без ед.изм. | Other, without measure unit | 0 | KQ-42-00 | Теплоизоляция инж. систем, м2 | Thermal insulation utility systems, m2 | 1 | KQ-42-01 | Тепловая изоляция трубопроводов внутр. инж. систем, м2 | Thermal insulation of internal pipelines and utility systems, m2 | 1
4672 | Изоляция | Insulation | IN00 | IN00-18-02-11 | Изоляция трубопроводов ОВКВ изделиями из минеральной ваты (каменной или стеклянной), Номинальный диаметр DN >4", толщина изоляционного слоя от свыше 101 мм | Insulation of HVAC pipelines with mineral wool products (stone or glass), nominal diameter DN >4", insulation layer thickness over 101 mm | м2 | m2 | KQ-00-99 | Прочее, без ед.изм. | Other, without measure unit | 0 | KQ-42-00 | Теплоизоляция инж. систем, м2 | Thermal insulation utility systems, m2 | 1 | KQ-42-01 | Тепловая изоляция трубопроводов внутр. инж. систем, м2 | Thermal insulation of internal pipelines and utility systems, m2 | 1
4673 | Изоляция | Insulation | IN00 | IN00-18-03 | Изоляция воздуховодов изделиями из вспененного каучука | Insulation of air ducts with foam rubber products
4674 | Изоляция | Insulation | IN00 | IN00-18-03-1 | Изоляция воздуховодов, толщина изоляционного слоя до 50 мм включительно | Insulation of air ducts, insulation layer thickness up to 50 mm inclusive | м2 | m2 | KQ-00-23 | Воздуховоды, м2 | Air ducts, m2 | 0 | KQ-62-00 | Воздуховоды, м2 | Air ducts, m2 | 0 | KQ-62-05 | Тепловая изоляция воздуховодов, м2 | Thermal insulation of air ducts, m2 | 1
4675 | Изоляция | Insulation | IN00 | IN00-18-03-2 | Изоляция воздуховодов, толщина изоляционного слоя от 51 до 100 мм включительно | Insulation of air ducts, insulation layer thickness from 51 to 100 mm inclusive | м2 | m2 | KQ-00-23 | Воздуховоды, м2 | Air ducts, m2 | 0 | KQ-62-00 | Воздуховоды, м2 | Air ducts, m2 | 0 | KQ-62-05 | Тепловая изоляция воздуховодов, м2 | Thermal insulation of air ducts, m2 | 1
4676 | Изоляция | Insulation | IN00 | IN00-18-03-3 | Изоляция воздуховодов, толщина изоляционного слоя от 101 до 150 мм включительно | Insulation of air ducts, insulation layer thickness from 101 to 150 mm inclusive | м2 | m2 | KQ-00-23 | Воздуховоды, м2 | Air ducts, m2 | 0 | KQ-62-00 | Воздуховоды, м2 | Air ducts, m2 | 0 | KQ-62-05 | Тепловая изоляция воздуховодов, м2 | Thermal insulation of air ducts, m2 | 1
4677 | Изоляция | Insulation | IN00 | IN00-18-03-4 | Изоляция воздуховодов, толщина изоляционного слоя от 151 до 200 мм включительно | Insulation of air ducts, insulation layer thickness from 151 to 200 mm inclusive | м2 | m2 | KQ-00-23 | Воздуховоды, м2 | Air ducts, m2 | 0 | KQ-62-00 | Воздуховоды, м2 | Air ducts, m2 | 0 | KQ-62-05 | Тепловая изоляция воздуховодов, м2 | Thermal insulation of air ducts, m2 | 1
4678 | Изоляция | Insulation | IN00 | IN00-18-03-5 | Изоляция воздуховодов, толщина изоляционного слоя свыше 201 мм | Insulation of air ducts, insulation layer thickness over 201 mm | м2 | m2 | KQ-00-23 | Воздуховоды, м2 | Air ducts, m2 | 0 | KQ-62-00 | Воздуховоды, м2 | Air ducts, m2 | 0 | KQ-62-05 | Тепловая изоляция воздуховодов, м2 | Thermal insulation of air ducts, m2 | 1
4679 | Изоляция | Insulation | IN00 | IN00-18-04 | Изоляция воздуховодов изделиями из минеральной ваты (каменной или стеклянной) | Insulation of air ducts with mineral wool products (stone or glass)
4680 | Изоляция | Insulation | IN00 | IN00-18-04-1 | Изоляция воздуховодов изделиями из минеральной ваты (каменной или стеклянной) , толщина изоляционного слоя до 50 мм включительно | Insulation of air ducts with mineral wool products (stone or glass), insulation layer thickness up to 50 mm inclusive | м2 | m2 | KQ-00-23 | Воздуховоды, м2 | Air ducts, m2 | 0 | KQ-62-00 | Воздуховоды, м2 | Air ducts, m2 | 0 | KQ-62-05 | Тепловая изоляция воздуховодов, м2 | Thermal insulation of air ducts, m2 | 1
4681 | Изоляция | Insulation | IN00 | IN00-18-04-2 | Изоляция воздуховодов изделиями из минеральной ваты (каменной или стеклянной), толщина изоляционного слоя от 51 до 100 мм включительно | Insulation of air ducts with mineral wool products (stone or glass), insulation layer thickness from 51 to 100 mm inclusive | м2 | m2 | KQ-00-23 | Воздуховоды, м2 | Air ducts, m2 | 0 | KQ-62-00 | Воздуховоды, м2 | Air ducts, m2 | 0 | KQ-62-05 | Тепловая изоляция воздуховодов, м2 | Thermal insulation of air ducts, m2 | 1
4682 | Изоляция | Insulation | IN00 | IN00-18-04-3 | Изоляция воздуховодов изделиями из минеральной ваты (каменной или стеклянной), толщина изоляционного слоя от 101 до 150 мм включительно | Insulation of air ducts with mineral wool products (stone or glass), insulation layer thickness from 101 to 150 mm inclusive | м2 | m2 | KQ-00-23 | Воздуховоды, м2 | Air ducts, m2 | 0 | KQ-62-00 | Воздуховоды, м2 | Air ducts, m2 | 0 | KQ-62-05 | Тепловая изоляция воздуховодов, м2 | Thermal insulation of air ducts, m2 | 1
4683 | Изоляция | Insulation | IN00 | IN00-18-04-4 | Изоляция воздуховодов изделиями из минеральной ваты (каменной или стеклянной), толщина изоляционного слоя от 151 до 200 мм включительно | Insulation of air ducts with mineral wool products (stone or glass), insulation layer thickness from 151 to 200 mm inclusive | м2 | m2 | KQ-00-23 | Воздуховоды, м2 | Air ducts, m2 | 0 | KQ-62-00 | Воздуховоды, м2 | Air ducts, m2 | 0 | KQ-62-05 | Тепловая изоляция воздуховодов, м2 | Thermal insulation of air ducts, m2 | 1
4684 | Изоляция | Insulation | IN00 | IN00-18-04-5 | Изоляция воздуховодов изделиями из минеральной ваты (каменной или стеклянной), толщина изоляционного слоя свыше 201 мм | Insulation of air ducts with mineral wool products (stone or glass), insulation layer thickness over 201 mm | м2 | m2 | KQ-00-23 | Воздуховоды, м2 | Air ducts, m2 | 0 | KQ-62-00 | Воздуховоды, м2 | Air ducts, m2 | 0 | KQ-62-05 | Тепловая изоляция воздуховодов, м2 | Thermal insulation of air ducts, m2 | 1
4685 | Изоляция | Insulation | IN00 | IN00-18-05 | Изоляция воздуховодов для огнезащиты | Duct insulation for fire protection
4686 | Изоляция | Insulation | IN00 | IN00-18-05-1 | Изоляция воздуховодов для огнезащиты, толщина изоляционного слоя до 50 мм | Insulation of air ducts for fire protection, insulation layer thickness up to 50 mm | м2 | m2 | KQ-00-23 | Воздуховоды, м2 | Air ducts, m2 | 0 | KQ-62-00 | Воздуховоды, м2 | Air ducts, m2 | 0 | KQ-62-05 | Тепловая изоляция воздуховодов, м2 | Thermal insulation of air ducts, m2 | 1
4687 | Изоляция | Insulation | IN00 | IN00-18-05-2 | Изоляция воздуховодов для огнезащиты, толщина изоляционного слоя от 51 до 100 мм | Insulation of air ducts for fire protection, insulation layer thickness from 51 to 100 mm | м2 | m2 | KQ-00-23 | Воздуховоды, м2 | Air ducts, m2 | 0 | KQ-62-00 | Воздуховоды, м2 | Air ducts, m2 | 0 | KQ-62-05 | Тепловая изоляция воздуховодов, м2 | Thermal insulation of air ducts, m2 | 1
4688 | Изоляция | Insulation | IN00 | IN00-18-05-3 | Изоляция воздуховодов для огнезащиты, толщина изоляционного слоя от 101 до 150 мм | Insulation of air ducts for fire protection, insulation layer thickness from 101 to 150 mm | м2 | m2 | KQ-00-23 | Воздуховоды, м2 | Air ducts, m2 | 0 | KQ-62-00 | Воздуховоды, м2 | Air ducts, m2 | 0 | KQ-62-05 | Тепловая изоляция воздуховодов, м2 | Thermal insulation of air ducts, m2 | 1
4689 | Изоляция | Insulation | IN00 | IN00-18-05-4 | Изоляция воздуховодов для огнезащиты, толщина изоляционного слоя от 151 до 200 мм | Insulation of air ducts for fire protection, insulation layer thickness from 151 to 200 mm | м2 | m2 | KQ-00-23 | Воздуховоды, м2 | Air ducts, m2 | 0 | KQ-62-00 | Воздуховоды, м2 | Air ducts, m2 | 0 | KQ-62-05 | Тепловая изоляция воздуховодов, м2 | Thermal insulation of air ducts, m2 | 1
4690 | Изоляция | Insulation | IN00 | IN00-18-05-5 | Изоляция воздуховодов для огнезащиты, толщина изоляционного слоя от 201 до 250 мм | Insulation of air ducts for fire protection, insulation layer thickness from 201 to 250 mm | м2 | m2 | KQ-00-23 | Воздуховоды, м2 | Air ducts, m2 | 0 | KQ-62-00 | Воздуховоды, м2 | Air ducts, m2 | 0 | KQ-62-05 | Тепловая изоляция воздуховодов, м2 | Thermal insulation of air ducts, m2 | 1
4691 | Изоляция | Insulation | IN00 | IN00-19 | Изоляция трубопроводов | Piping insulation
4692 | Изоляция | Insulation | IN00 | IN00-19-01 | Тепловая изоляция трубопроводов | Piping thermal insulation
4693 | Изоляция | Insulation | IN00 | IN00-19-01-1 | Тепловая изоляция трубопровода DN <=4", толщина изоляционного слоя до 50 мм | Piping thermal insulation, DN <=4", insulation layer thickness up to 50 mm | м2 | m2 | KQ-00-17 | Изоляция, м2 | Insulation, m2 | 1 | KQ-40-00 | Теплоизоляция технологического оборудования и трубопроводов, м2 | Thermal insulation of process equipment and pipelines, m2 | 1 | KQ-40-02 | Тепловая изоляция технологических трубопроводов, м2 | Thermal insulation of process pipelines, m2 | 1
4694 | Изоляция | Insulation | IN00 | IN00-19-01-2 | Тепловая изоляция трубопровода DN <=4", толщина изоляционного слоя от 51 до 100 мм | Piping thermal insulation, DN <=4", insulation layer thickness from 51 to 100 mm | м2 | m2 | KQ-00-17 | Изоляция, м2 | Insulation, m2 | 1 | KQ-40-00 | Теплоизоляция технологического оборудования и трубопроводов, м2 | Thermal insulation of process equipment and pipelines, m2 | 1 | KQ-40-02 | Тепловая изоляция технологических трубопроводов, м2 | Thermal insulation of process pipelines, m2 | 1
4695 | Изоляция | Insulation | IN00 | IN00-19-01-3 | Тепловая изоляция трубопровода DN <=4", толщина изоляционного слоя от 101 до 150 мм | Piping thermal insulation, DN <=4", insulation layer thickness from 101 to 150 mm | м2 | m2 | KQ-00-17 | Изоляция, м2 | Insulation, m2 | 1 | KQ-40-00 | Теплоизоляция технологического оборудования и трубопроводов, м2 | Thermal insulation of process equipment and pipelines, m2 | 1 | KQ-40-02 | Тепловая изоляция технологических трубопроводов, м2 | Thermal insulation of process pipelines, m2 | 1
4696 | Изоляция | Insulation | IN00 | IN00-19-01-4 | Тепловая изоляция трубопровода DN <=4", толщина изоляционного слоя от 151 до 200 мм | Piping thermal insulation, DN <=4", insulation layer thickness from 151 to 200 mm | м2 | m2 | KQ-00-17 | Изоляция, м2 | Insulation, m2 | 1 | KQ-40-00 | Теплоизоляция технологического оборудования и трубопроводов, м2 | Thermal insulation of process equipment and pipelines, m2 | 1 | KQ-40-02 | Тепловая изоляция технологических трубопроводов, м2 | Thermal insulation of process pipelines, m2 | 1
4697 | Изоляция | Insulation | IN00 | IN00-19-01-5 | Тепловая изоляция трубопровода DN <=4", толщина изоляционного слоя от 201 до 250 мм | Piping thermal insulation, DN <=4", insulation layer thickness from 201 to 250 mm | м2 | m2 | KQ-00-17 | Изоляция, м2 | Insulation, m2 | 1 | KQ-40-00 | Теплоизоляция технологического оборудования и трубопроводов, м2 | Thermal insulation of process equipment and pipelines, m2 | 1 | KQ-40-02 | Тепловая изоляция технологических трубопроводов, м2 | Thermal insulation of process pipelines, m2 | 1
4698 | Изоляция | Insulation | IN00 | IN00-19-01-6 | Тепловая изоляция трубопровода DN <=4", толщина изоляционного слоя от 251 до 300 мм | Piping thermal insulation, DN <=4", insulation layer thickness from 251 to 300 mm | м2 | m2 | KQ-00-17 | Изоляция, м2 | Insulation, m2 | 1 | KQ-40-00 | Теплоизоляция технологического оборудования и трубопроводов, м2 | Thermal insulation of process equipment and pipelines, m2 | 1 | KQ-40-02 | Тепловая изоляция технологических трубопроводов, м2 | Thermal insulation of process pipelines, m2 | 1
4699 | Изоляция | Insulation | IN00 | IN00-19-01-7 | Тепловая изоляция трубопровода 4"<DN <=10", толщина изоляционного слоя до 50 мм | Piping thermal insulation, 4"<DN <=10", insulation layer thickness up to 50 mm | м2 | m2 | KQ-00-17 | Изоляция, м2 | Insulation, m2 | 1 | KQ-40-00 | Теплоизоляция технологического оборудования и трубопроводов, м2 | Thermal insulation of process equipment and pipelines, m2 | 1 | KQ-40-02 | Тепловая изоляция технологических трубопроводов, м2 | Thermal insulation of process pipelines, m2 | 1
4700 | Изоляция | Insulation | IN00 | IN00-19-01-8 | Тепловая изоляция трубопровода 4"<DN <=10", толщина изоляционного слоя от 51 до 100 мм | Piping thermal insulation, 4"<DN <=10", insulation layer thickness from 51 to 100 mm | м2 | m2 | KQ-00-17 | Изоляция, м2 | Insulation, m2 | 1 | KQ-40-00 | Теплоизоляция технологического оборудования и трубопроводов, м2 | Thermal insulation of process equipment and pipelines, m2 | 1 | KQ-40-02 | Тепловая изоляция технологических трубопроводов, м2 | Thermal insulation of process pipelines, m2 | 1
4701 | Изоляция | Insulation | IN00 | IN00-19-01-9 | Тепловая изоляция трубопровода 4"<DN <=10", толщина изоляционного слоя от 101 до 150 мм | Piping thermal insulation, 4"<DN <=10", insulation layer thickness from 101 to 150 mm | м2 | m2 | KQ-00-17 | Изоляция, м2 | Insulation, m2 | 1 | KQ-40-00 | Теплоизоляция технологического оборудования и трубопроводов, м2 | Thermal insulation of process equipment and pipelines, m2 | 1 | KQ-40-02 | Тепловая изоляция технологических трубопроводов, м2 | Thermal insulation of process pipelines, m2 | 1
4702 | Изоляция | Insulation | IN00 | IN00-19-01-10 | Тепловая изоляция трубопровода 4"<DN <=10", толщина изоляционного слоя от 151 до 200 мм | Piping thermal insulation, 4"<DN <=10", insulation layer thickness from 151 to 200 mm | м2 | m2 | KQ-00-17 | Изоляция, м2 | Insulation, m2 | 1 | KQ-40-00 | Теплоизоляция технологического оборудования и трубопроводов, м2 | Thermal insulation of process equipment and pipelines, m2 | 1 | KQ-40-02 | Тепловая изоляция технологических трубопроводов, м2 | Thermal insulation of process pipelines, m2 | 1
4703 | Изоляция | Insulation | IN00 | IN00-19-01-11 | Тепловая изоляция трубопровода 4"<DN <=10", толщина изоляционного слоя от 201 до 250 мм | Piping thermal insulation, 4"<DN <=10", insulation layer thickness from 201 to 250 mm | м2 | m2 | KQ-00-17 | Изоляция, м2 | Insulation, m2 | 1 | KQ-40-00 | Теплоизоляция технологического оборудования и трубопроводов, м2 | Thermal insulation of process equipment and pipelines, m2 | 1 | KQ-40-02 | Тепловая изоляция технологических трубопроводов, м2 | Thermal insulation of process pipelines, m2 | 1
4704 | Изоляция | Insulation | IN00 | IN00-19-01-12 | Тепловая изоляция трубопровода 4"<DN <=10", толщина изоляционного слоя от 251 до 300 мм | Piping thermal insulation, 4"<DN <=10", insulation layer thickness from 251 to 300 mm | м2 | m2 | KQ-00-17 | Изоляция, м2 | Insulation, m2 | 1 | KQ-40-00 | Теплоизоляция технологического оборудования и трубопроводов, м2 | Thermal insulation of process equipment and pipelines, m2 | 1 | KQ-40-02 | Тепловая изоляция технологических трубопроводов, м2 | Thermal insulation of process pipelines, m2 | 1
4705 | Изоляция | Insulation | IN00 | IN00-19-01-13 | Тепловая изоляция трубопровода 10"<DN <=24", толщина изоляционного слоя до 50 мм | Piping thermal insulation, 10"<DN <=24", insulation layer thickness up to 50 mm | м2 | m2 | KQ-00-17 | Изоляция, м2 | Insulation, m2 | 1 | KQ-40-00 | Теплоизоляция технологического оборудования и трубопроводов, м2 | Thermal insulation of process equipment and pipelines, m2 | 1 | KQ-40-02 | Тепловая изоляция технологических трубопроводов, м2 | Thermal insulation of process pipelines, m2 | 1
4706 | Изоляция | Insulation | IN00 | IN00-19-01-14 | Тепловая изоляция трубопровода 10"<DN <=24", толщина изоляционного слоя от 51 до 100 мм | Piping thermal insulation, 10"<DN <=24", insulation layer thickness from 51 to 100 mm | м2 | m2 | KQ-00-17 | Изоляция, м2 | Insulation, m2 | 1 | KQ-40-00 | Теплоизоляция технологического оборудования и трубопроводов, м2 | Thermal insulation of process equipment and pipelines, m2 | 1 | KQ-40-02 | Тепловая изоляция технологических трубопроводов, м2 | Thermal insulation of process pipelines, m2 | 1
4707 | Изоляция | Insulation | IN00 | IN00-19-01-15 | Тепловая изоляция трубопровода 10"<DN <=24", толщина изоляционного слоя от 101 до 150 мм | Piping thermal insulation, 10"<DN <=24", insulation layer thickness from 101 to 150 mm | м2 | m2 | KQ-00-17 | Изоляция, м2 | Insulation, m2 | 1 | KQ-40-00 | Теплоизоляция технологического оборудования и трубопроводов, м2 | Thermal insulation of process equipment and pipelines, m2 | 1 | KQ-40-02 | Тепловая изоляция технологических трубопроводов, м2 | Thermal insulation of process pipelines, m2 | 1
4708 | Изоляция | Insulation | IN00 | IN00-19-01-16 | Тепловая изоляция трубопровода 10"<DN <=24", толщина изоляционного слоя от 151 до 200 мм | Piping thermal insulation, 10"<DN <=24", insulation layer thickness from 151 to 200 mm | м2 | m2 | KQ-00-17 | Изоляция, м2 | Insulation, m2 | 1 | KQ-40-00 | Теплоизоляция технологического оборудования и трубопроводов, м2 | Thermal insulation of process equipment and pipelines, m2 | 1 | KQ-40-02 | Тепловая изоляция технологических трубопроводов, м2 | Thermal insulation of process pipelines, m2 | 1
4709 | Изоляция | Insulation | IN00 | IN00-19-01-17 | Тепловая изоляция трубопровода 10"<DN <=24", толщина изоляционного слоя от 201 до 250 мм | Piping thermal insulation, 10"<DN <=24", insulation layer thickness from 201 to 250 mm | м2 | m2 | KQ-00-17 | Изоляция, м2 | Insulation, m2 | 1 | KQ-40-00 | Теплоизоляция технологического оборудования и трубопроводов, м2 | Thermal insulation of process equipment and pipelines, m2 | 1 | KQ-40-02 | Тепловая изоляция технологических трубопроводов, м2 | Thermal insulation of process pipelines, m2 | 1
4710 | Изоляция | Insulation | IN00 | IN00-19-01-18 | Тепловая изоляция трубопровода 10"<DN <=24", толщина изоляционного слоя от 251 до 300 мм | Piping thermal insulation, 10"<DN <=24", insulation layer thickness from 251 to 300 mm | м2 | m2 | KQ-00-17 | Изоляция, м2 | Insulation, m2 | 1 | KQ-40-00 | Теплоизоляция технологического оборудования и трубопроводов, м2 | Thermal insulation of process equipment and pipelines, m2 | 1 | KQ-40-02 | Тепловая изоляция технологических трубопроводов, м2 | Thermal insulation of process pipelines, m2 | 1
4711 | Изоляция | Insulation | IN00 | IN00-19-01-19 | Тепловая изоляция трубопровода DN >24", толщина изоляционного слоя до 50 мм | Piping thermal insulation, DN >24", insulation layer thickness up to 50 mm | м2 | m2 | KQ-00-17 | Изоляция, м2 | Insulation, m2 | 1 | KQ-40-00 | Теплоизоляция технологического оборудования и трубопроводов, м2 | Thermal insulation of process equipment and pipelines, m2 | 1 | KQ-40-02 | Тепловая изоляция технологических трубопроводов, м2 | Thermal insulation of process pipelines, m2 | 1
4712 | Изоляция | Insulation | IN00 | IN00-19-01-20 | Тепловая изоляция трубопровода DN >24", толщина изоляционного слоя от 51 до 100 мм | Piping thermal insulation, DN >24", insulation layer thickness from 51 to 100 mm | м2 | m2 | KQ-00-17 | Изоляция, м2 | Insulation, m2 | 1 | KQ-40-00 | Теплоизоляция технологического оборудования и трубопроводов, м2 | Thermal insulation of process equipment and pipelines, m2 | 1 | KQ-40-02 | Тепловая изоляция технологических трубопроводов, м2 | Thermal insulation of process pipelines, m2 | 1
4713 | Изоляция | Insulation | IN00 | IN00-19-01-21 | Тепловая изоляция трубопровода DN >24", толщина изоляционного слоя от 101 до 150 мм | Piping thermal insulation, DN >24", insulation layer thickness from 101 to 150 mm | м2 | m2 | KQ-00-17 | Изоляция, м2 | Insulation, m2 | 1 | KQ-40-00 | Теплоизоляция технологического оборудования и трубопроводов, м2 | Thermal insulation of process equipment and pipelines, m2 | 1 | KQ-40-02 | Тепловая изоляция технологических трубопроводов, м2 | Thermal insulation of process pipelines, m2 | 1
4714 | Изоляция | Insulation | IN00 | IN00-19-01-22 | Тепловая изоляция трубопровода DN >24", толщина изоляционного слоя от 151 до 200 мм | Piping thermal insulation, DN >24", insulation layer thickness from 151 to 200 mm | м2 | m2 | KQ-00-17 | Изоляция, м2 | Insulation, m2 | 1 | KQ-40-00 | Теплоизоляция технологического оборудования и трубопроводов, м2 | Thermal insulation of process equipment and pipelines, m2 | 1 | KQ-40-02 | Тепловая изоляция технологических трубопроводов, м2 | Thermal insulation of process pipelines, m2 | 1
4715 | Изоляция | Insulation | IN00 | IN00-19-01-23 | Тепловая изоляция трубопровода DN >24", толщина изоляционного слоя от 201 до 250 мм | Piping thermal insulation, DN >24", insulation layer thickness from 201 to 250 mm | м2 | m2 | KQ-00-17 | Изоляция, м2 | Insulation, m2 | 1 | KQ-40-00 | Теплоизоляция технологического оборудования и трубопроводов, м2 | Thermal insulation of process equipment and pipelines, m2 | 1 | KQ-40-02 | Тепловая изоляция технологических трубопроводов, м2 | Thermal insulation of process pipelines, m2 | 1
4716 | Изоляция | Insulation | IN00 | IN00-19-01-24 | Тепловая изоляция трубопровода DN >24", толщина изоляционного слоя от 251 до 300 мм | Piping thermal insulation, DN >24", insulation layer thickness from 251 to 300 mm | м2 | m2 | KQ-00-17 | Изоляция, м2 | Insulation, m2 | 1 | KQ-40-00 | Теплоизоляция технологического оборудования и трубопроводов, м2 | Thermal insulation of process equipment and pipelines, m2 | 1 | KQ-40-02 | Тепловая изоляция технологических трубопроводов, м2 | Thermal insulation of process pipelines, m2 | 1
4717 | Изоляция | Insulation | IN00 | IN00-19-02 | Холодоизоляция трубопроводов | Piping cold insulation
4718 | Изоляция | Insulation | IN00 | IN00-19-02-1 | Холодоизоляция трубопровода DN <=4", толщина изоляционного слоя до 50 мм | Piping cold insulation, DN <=4", insulation layer thickness up to 50 mm | м2 | m2 | KQ-00-17 | Изоляция, м2 | Insulation, m2 | 1 | KQ-41-00 | Холодоизоляция технологического оборудования и трубопроводов (пеностеклом), м2 | Cold insulation of process equipment and pipelines (foam glass), m2 | 1 | KQ-41-02 | Холодоизоляция технологических трубопроводов (пеностеклом), м2 | Cold insulation of process pipelines (foamed glass), m2 | 1
4719 | Изоляция | Insulation | IN00 | IN00-19-02-2 | Холодоизоляция трубопровода DN <=4", толщина изоляционного слоя от 51 до 100 мм | Piping cold insulation, DN <=4", insulation layer thickness from 51 to 100 mm | м2 | m2 | KQ-00-17 | Изоляция, м2 | Insulation, m2 | 1 | KQ-41-00 | Холодоизоляция технологического оборудования и трубопроводов (пеностеклом), м2 | Cold insulation of process equipment and pipelines (foam glass), m2 | 1 | KQ-41-02 | Холодоизоляция технологических трубопроводов (пеностеклом), м2 | Cold insulation of process pipelines (foamed glass), m2 | 1
4720 | Изоляция | Insulation | IN00 | IN00-19-02-3 | Холодоизоляция трубопровода DN <=4", толщина изоляционного слоя от 101 до 150 мм | Piping cold insulation, DN <=4", insulation layer thickness from 101 to 150 mm | м2 | m2 | KQ-00-17 | Изоляция, м2 | Insulation, m2 | 1 | KQ-41-00 | Холодоизоляция технологического оборудования и трубопроводов (пеностеклом), м2 | Cold insulation of process equipment and pipelines (foam glass), m2 | 1 | KQ-41-02 | Холодоизоляция технологических трубопроводов (пеностеклом), м2 | Cold insulation of process pipelines (foamed glass), m2 | 1
4721 | Изоляция | Insulation | IN00 | IN00-19-02-4 | Холодоизоляция трубопровода DN <=4", толщина изоляционного слоя от 151 до 200 мм | Piping cold insulation, DN <=4", insulation layer thickness from 151 to 200 mm | м2 | m2 | KQ-00-17 | Изоляция, м2 | Insulation, m2 | 1 | KQ-41-00 | Холодоизоляция технологического оборудования и трубопроводов (пеностеклом), м2 | Cold insulation of process equipment and pipelines (foam glass), m2 | 1 | KQ-41-02 | Холодоизоляция технологических трубопроводов (пеностеклом), м2 | Cold insulation of process pipelines (foamed glass), m2 | 1
4722 | Изоляция | Insulation | IN00 | IN00-19-02-5 | Холодоизоляция трубопровода DN <=4", толщина изоляционного слоя от 201 до 250 мм | Piping cold insulation, DN <=4", insulation layer thickness from 201 to 250 mm | м2 | m2 | KQ-00-17 | Изоляция, м2 | Insulation, m2 | 1 | KQ-41-00 | Холодоизоляция технологического оборудования и трубопроводов (пеностеклом), м2 | Cold insulation of process equipment and pipelines (foam glass), m2 | 1 | KQ-41-02 | Холодоизоляция технологических трубопроводов (пеностеклом), м2 | Cold insulation of process pipelines (foamed glass), m2 | 1
4723 | Изоляция | Insulation | IN00 | IN00-19-02-6 | Холодоизоляция трубопровода DN <=4", толщина изоляционного слоя от 251 до 300 мм | Piping cold insulation, DN <=4", insulation layer thickness from 251 to 300 mm | м2 | m2 | KQ-00-17 | Изоляция, м2 | Insulation, m2 | 1 | KQ-41-00 | Холодоизоляция технологического оборудования и трубопроводов (пеностеклом), м2 | Cold insulation of process equipment and pipelines (foam glass), m2 | 1 | KQ-41-02 | Холодоизоляция технологических трубопроводов (пеностеклом), м2 | Cold insulation of process pipelines (foamed glass), m2 | 1
4724 | Изоляция | Insulation | IN00 | IN00-19-02-7 | Холодоизоляция трубопровода 4"<DN <=10", толщина изоляционного слоя до 50 мм | Piping cold insulation, 4"<DN <=10", insulation layer thickness up to 50 mm | м2 | m2 | KQ-00-17 | Изоляция, м2 | Insulation, m2 | 1 | KQ-41-00 | Холодоизоляция технологического оборудования и трубопроводов (пеностеклом), м2 | Cold insulation of process equipment and pipelines (foam glass), m2 | 1 | KQ-41-02 | Холодоизоляция технологических трубопроводов (пеностеклом), м2 | Cold insulation of process pipelines (foamed glass), m2 | 1
4725 | Изоляция | Insulation | IN00 | IN00-19-02-8 | Холодоизоляция трубопровода 4"<DN <=10", толщина изоляционного слоя от 51 до 100 мм | Piping cold insulation, 4"<DN <=10", insulation layer thickness from 51 to 100 mm | м2 | m2 | KQ-00-17 | Изоляция, м2 | Insulation, m2 | 1 | KQ-41-00 | Холодоизоляция технологического оборудования и трубопроводов (пеностеклом), м2 | Cold insulation of process equipment and pipelines (foam glass), m2 | 1 | KQ-41-02 | Холодоизоляция технологических трубопроводов (пеностеклом), м2 | Cold insulation of process pipelines (foamed glass), m2 | 1
4726 | Изоляция | Insulation | IN00 | IN00-19-02-9 | Холодоизоляция трубопровода 4"<DN <=10", толщина изоляционного слоя от 101 до 150 мм | Piping cold insulation, 4"<DN <=10", insulation layer thickness from 101 to 150 mm | м2 | m2 | KQ-00-17 | Изоляция, м2 | Insulation, m2 | 1 | KQ-41-00 | Холодоизоляция технологического оборудования и трубопроводов (пеностеклом), м2 | Cold insulation of process equipment and pipelines (foam glass), m2 | 1 | KQ-41-02 | Холодоизоляция технологических трубопроводов (пеностеклом), м2 | Cold insulation of process pipelines (foamed glass), m2 | 1
4727 | Изоляция | Insulation | IN00 | IN00-19-02-10 | Холодоизоляция трубопровода 4"<DN <=10", толщина изоляционного слоя от 151 до 200 мм | Piping cold insulation, 4"<DN <=10", insulation layer thickness from 151 to 200 mm | м2 | m2 | KQ-00-17 | Изоляция, м2 | Insulation, m2 | 1 | KQ-41-00 | Холодоизоляция технологического оборудования и трубопроводов (пеностеклом), м2 | Cold insulation of process equipment and pipelines (foam glass), m2 | 1 | KQ-41-02 | Холодоизоляция технологических трубопроводов (пеностеклом), м2 | Cold insulation of process pipelines (foamed glass), m2 | 1
4728 | Изоляция | Insulation | IN00 | IN00-19-02-11 | Холодоизоляция трубопровода 4"<DN <=10", толщина изоляционного слоя от 201 до 250 мм | Piping cold insulation, 4"<DN <=10", insulation layer thickness from 201 to 250 mm | м2 | m2 | KQ-00-17 | Изоляция, м2 | Insulation, m2 | 1 | KQ-41-00 | Холодоизоляция технологического оборудования и трубопроводов (пеностеклом), м2 | Cold insulation of process equipment and pipelines (foam glass), m2 | 1 | KQ-41-02 | Холодоизоляция технологических трубопроводов (пеностеклом), м2 | Cold insulation of process pipelines (foamed glass), m2 | 1
4729 | Изоляция | Insulation | IN00 | IN00-19-02-12 | Холодоизоляция трубопровода 4"<DN <=10", толщина изоляционного слоя от 251 до 300 мм | Piping cold insulation, 4"<DN <=10", insulation layer thickness from 251 to 300 mm | м2 | m2 | KQ-00-17 | Изоляция, м2 | Insulation, m2 | 1 | KQ-41-00 | Холодоизоляция технологического оборудования и трубопроводов (пеностеклом), м2 | Cold insulation of process equipment and pipelines (foam glass), m2 | 1 | KQ-41-02 | Холодоизоляция технологических трубопроводов (пеностеклом), м2 | Cold insulation of process pipelines (foamed glass), m2 | 1
4730 | Изоляция | Insulation | IN00 | IN00-19-02-13 | Холодоизоляция трубопровода 10"<DN <=24", толщина изоляционного слоя до 50 мм | Piping cold insulation, 10"<DN <=24", insulation layer thickness up to 50 mm | м2 | m2 | KQ-00-17 | Изоляция, м2 | Insulation, m2 | 1 | KQ-41-00 | Холодоизоляция технологического оборудования и трубопроводов (пеностеклом), м2 | Cold insulation of process equipment and pipelines (foam glass), m2 | 1 | KQ-41-02 | Холодоизоляция технологических трубопроводов (пеностеклом), м2 | Cold insulation of process pipelines (foamed glass), m2 | 1
4731 | Изоляция | Insulation | IN00 | IN00-19-02-14 | Холодоизоляция трубопровода 10"<DN <=24", толщина изоляционного слоя от 51 до 100 мм | Piping cold insulation, 10"<DN <=24", insulation layer thickness from 51 to 100 mm | м2 | m2 | KQ-00-17 | Изоляция, м2 | Insulation, m2 | 1 | KQ-41-00 | Холодоизоляция технологического оборудования и трубопроводов (пеностеклом), м2 | Cold insulation of process equipment and pipelines (foam glass), m2 | 1 | KQ-41-02 | Холодоизоляция технологических трубопроводов (пеностеклом), м2 | Cold insulation of process pipelines (foamed glass), m2 | 1
4732 | Изоляция | Insulation | IN00 | IN00-19-02-15 | Холодоизоляция трубопровода 10"<DN <=24", толщина изоляционного слоя от 101 до 150 мм | Piping cold insulation, 10"<DN <=24", insulation layer thickness from 101 to 150 mm | м2 | m2 | KQ-00-17 | Изоляция, м2 | Insulation, m2 | 1 | KQ-41-00 | Холодоизоляция технологического оборудования и трубопроводов (пеностеклом), м2 | Cold insulation of process equipment and pipelines (foam glass), m2 | 1 | KQ-41-02 | Холодоизоляция технологических трубопроводов (пеностеклом), м2 | Cold insulation of process pipelines (foamed glass), m2 | 1
4733 | Изоляция | Insulation | IN00 | IN00-19-02-16 | Холодоизоляция трубопровода 10"<DN <=24", толщина изоляционного слоя от 151 до 200 мм | Piping cold insulation, 10"<DN <=24", insulation layer thickness from 151 to 200 mm | м2 | m2 | KQ-00-17 | Изоляция, м2 | Insulation, m2 | 1 | KQ-41-00 | Холодоизоляция технологического оборудования и трубопроводов (пеностеклом), м2 | Cold insulation of process equipment and pipelines (foam glass), m2 | 1 | KQ-41-02 | Холодоизоляция технологических трубопроводов (пеностеклом), м2 | Cold insulation of process pipelines (foamed glass), m2 | 1
4734 | Изоляция | Insulation | IN00 | IN00-19-02-17 | Холодоизоляция трубопровода 10"<DN <=24", толщина изоляционного слоя от 201 до 250 мм | Piping cold insulation, 10"<DN <=24", insulation layer thickness from 201 to 250 mm | м2 | m2 | KQ-00-17 | Изоляция, м2 | Insulation, m2 | 1 | KQ-41-00 | Холодоизоляция технологического оборудования и трубопроводов (пеностеклом), м2 | Cold insulation of process equipment and pipelines (foam glass), m2 | 1 | KQ-41-02 | Холодоизоляция технологических трубопроводов (пеностеклом), м2 | Cold insulation of process pipelines (foamed glass), m2 | 1
4735 | Изоляция | Insulation | IN00 | IN00-19-02-18 | Холодоизоляция трубопровода 10"<DN <=24", толщина изоляционного слоя от 251 до 300 мм | Piping cold insulation, 10"<DN <=24", insulation layer thickness from 251 to 300 mm | м2 | m2 | KQ-00-17 | Изоляция, м2 | Insulation, m2 | 1 | KQ-41-00 | Холодоизоляция технологического оборудования и трубопроводов (пеностеклом), м2 | Cold insulation of process equipment and pipelines (foam glass), m2 | 1 | KQ-41-02 | Холодоизоляция технологических трубопроводов (пеностеклом), м2 | Cold insulation of process pipelines (foamed glass), m2 | 1
4736 | Изоляция | Insulation | IN00 | IN00-19-02-19 | Холодоизоляция трубопровода DN >24", толщина изоляционного слоя до 50 мм | Piping cold insulation, DN >24", insulation layer thickness up to 50 mm | м2 | m2 | KQ-00-17 | Изоляция, м2 | Insulation, m2 | 1 | KQ-41-00 | Холодоизоляция технологического оборудования и трубопроводов (пеностеклом), м2 | Cold insulation of process equipment and pipelines (foam glass), m2 | 1 | KQ-41-02 | Холодоизоляция технологических трубопроводов (пеностеклом), м2 | Cold insulation of process pipelines (foamed glass), m2 | 1
4737 | Изоляция | Insulation | IN00 | IN00-19-02-20 | Холодоизоляция трубопровода DN >24", толщина изоляционного слоя от 51 до 100 мм | Piping cold insulation, DN >24", insulation layer thickness from 51 to 100 mm | м2 | m2 | KQ-00-17 | Изоляция, м2 | Insulation, m2 | 1 | KQ-41-00 | Холодоизоляция технологического оборудования и трубопроводов (пеностеклом), м2 | Cold insulation of process equipment and pipelines (foam glass), m2 | 1 | KQ-41-02 | Холодоизоляция технологических трубопроводов (пеностеклом), м2 | Cold insulation of process pipelines (foamed glass), m2 | 1
4738 | Изоляция | Insulation | IN00 | IN00-19-02-21 | Холодоизоляция трубопровода DN >24", толщина изоляционного слоя от 101 до 150 мм | Piping cold insulation, DN >24", insulation layer thickness from 101 to 150 mm | м2 | m2 | KQ-00-17 | Изоляция, м2 | Insulation, m2 | 1 | KQ-41-00 | Холодоизоляция технологического оборудования и трубопроводов (пеностеклом), м2 | Cold insulation of process equipment and pipelines (foam glass), m2 | 1 | KQ-41-02 | Холодоизоляция технологических трубопроводов (пеностеклом), м2 | Cold insulation of process pipelines (foamed glass), m2 | 1
4739 | Изоляция | Insulation | IN00 | IN00-19-02-22 | Холодоизоляция трубопровода DN >24", толщина изоляционного слоя от 151 до 200 мм | Piping cold insulation, DN >24", insulation layer thickness from 151 to 200 mm | м2 | m2 | KQ-00-17 | Изоляция, м2 | Insulation, m2 | 1 | KQ-41-00 | Холодоизоляция технологического оборудования и трубопроводов (пеностеклом), м2 | Cold insulation of process equipment and pipelines (foam glass), m2 | 1 | KQ-41-02 | Холодоизоляция технологических трубопроводов (пеностеклом), м2 | Cold insulation of process pipelines (foamed glass), m2 | 1
4740 | Изоляция | Insulation | IN00 | IN00-19-02-23 | Холодоизоляция трубопровода DN >24", толщина изоляционного слоя от 201 до 250 мм | Piping cold insulation, DN >24", insulation layer thickness from 201 to 250 mm | м2 | m2 | KQ-00-17 | Изоляция, м2 | Insulation, m2 | 1 | KQ-41-00 | Холодоизоляция технологического оборудования и трубопроводов (пеностеклом), м2 | Cold insulation of process equipment and pipelines (foam glass), m2 | 1 | KQ-41-02 | Холодоизоляция технологических трубопроводов (пеностеклом), м2 | Cold insulation of process pipelines (foamed glass), m2 | 1
4741 | Изоляция | Insulation | IN00 | IN00-19-02-24 | Холодоизоляция трубопровода DN >24", толщина изоляционного слоя от 251 до 300 мм | Piping cold insulation, DN >24", insulation layer thickness from 251 to 300 mm | м2 | m2 | KQ-00-17 | Изоляция, м2 | Insulation, m2 | 1 | KQ-41-00 | Холодоизоляция технологического оборудования и трубопроводов (пеностеклом), м2 | Cold insulation of process equipment and pipelines (foam glass), m2 | 1 | KQ-41-02 | Холодоизоляция технологических трубопроводов (пеностеклом), м2 | Cold insulation of process pipelines (foamed glass), m2 | 1
4742 | Изоляция | Insulation | IN00 | IN00-19-03 | Звуковая изоляция | Sound insulation | [14 empty] | Аннулировано*
4743 | Изоляция | Insulation | IN00 | IN00-19-03-5 | Звуковая изоляция трубопровода DN <=4", толщина изоляционного слоя до 50 мм | Sound insulation of pipelines DN <=4", thickness of insulation layer up to 50 mm | м2 | m2 | KQ-00-17 | Изоляция, м2 | Insulation, m2 | 1 | KQ-40-00 | Теплоизоляция технологического оборудования и трубопроводов, м2 | Thermal insulation of process equipment and pipelines, m2 | 1 | KQ-40-02 | Тепловая изоляция технологических трубопроводов, м2 | Thermal insulation of process pipelines, m2 | 1 | Аннулировано*
4744 | Изоляция | Insulation | IN00 | IN00-19-03-1 | Звуковая изоляция трубопровода DN <=4", толщина изоляционного слоя от 51 до 100 мм | Sound insulation of pipelines DN <=4", thickness of insulation layer from 51 to 100 mm | м2 | m2 | KQ-00-17 | Изоляция, м2 | Insulation, m2 | 1 | KQ-40-00 | Теплоизоляция технологического оборудования и трубопроводов, м2 | Thermal insulation of process equipment and pipelines, m2 | 1 | KQ-40-02 | Тепловая изоляция технологических трубопроводов, м2 | Thermal insulation of process pipelines, m2 | 1 | Аннулировано*
4745 | Изоляция | Insulation | IN00 | IN00-19-03-6 | Звуковая изоляция трубопровода 4"<DN <=10", толщина изоляционного слоя до 50 мм | Sound insulation of pipeline 4"<DN <==10", thickness of insulation layer up to 50 mm | м2 | m2 | KQ-00-17 | Изоляция, м2 | Insulation, m2 | 1 | KQ-40-00 | Теплоизоляция технологического оборудования и трубопроводов, м2 | Thermal insulation of process equipment and pipelines, m2 | 1 | KQ-40-02 | Тепловая изоляция технологических трубопроводов, м2 | Thermal insulation of process pipelines, m2 | 1 | Аннулировано*
4746 | Изоляция | Insulation | IN00 | IN00-19-03-2 | Звуковая изоляция трубопровода 4"<DN <=10", толщина изоляционного слоя от 51 до 100 мм | Pipeline sound insulation 4"<DN <<=10", insulation layer thickness from 51 to 100 mm | м2 | m2 | KQ-00-17 | Изоляция, м2 | Insulation, m2 | 1 | KQ-40-00 | Теплоизоляция технологического оборудования и трубопроводов, м2 | Thermal insulation of process equipment and pipelines, m2 | 1 | KQ-40-02 | Тепловая изоляция технологических трубопроводов, м2 | Thermal insulation of process pipelines, m2 | 1 | Аннулировано*
4747 | Изоляция | Insulation | IN00 | IN00-19-03-7 | Звуковая изоляция трубопровода 10"<DN <=24", толщина изоляционного слоя до 50 мм | Sound insulation of pipeline 10"<DN <=24", thickness of insulation layer up to 50 mm | м2 | m2 | KQ-00-17 | Изоляция, м2 | Insulation, m2 | 1 | KQ-40-00 | Теплоизоляция технологического оборудования и трубопроводов, м2 | Thermal insulation of process equipment and pipelines, m2 | 1 | KQ-40-02 | Тепловая изоляция технологических трубопроводов, м2 | Thermal insulation of process pipelines, m2 | 1 | Аннулировано*
4748 | Изоляция | Insulation | IN00 | IN00-19-03-3 | Звуковая изоляция трубопровода 10"<DN <=24", толщина изоляционного слоя от 51 до 100 мм | Sound insulation of pipeline 10"<DN <<=24", thickness of insulation layer from 51 to 100 mm | м2 | m2 | KQ-00-17 | Изоляция, м2 | Insulation, m2 | 1 | KQ-40-00 | Теплоизоляция технологического оборудования и трубопроводов, м2 | Thermal insulation of process equipment and pipelines, m2 | 1 | KQ-40-02 | Тепловая изоляция технологических трубопроводов, м2 | Thermal insulation of process pipelines, m2 | 1 | Аннулировано*
4749 | Изоляция | Insulation | IN00 | IN00-19-03-8 | Звуковая изоляция трубопровода DN >24", толщина изоляционного слоя до 50 мм | Sound insulation of pipelines DN >>24", thickness of insulation layer up to 50 mm | м2 | m2 | KQ-00-17 | Изоляция, м2 | Insulation, m2 | 1 | KQ-40-00 | Теплоизоляция технологического оборудования и трубопроводов, м2 | Thermal insulation of process equipment and pipelines, m2 | 1 | KQ-40-02 | Тепловая изоляция технологических трубопроводов, м2 | Thermal insulation of process pipelines, m2 | 1 | Аннулировано*
4750 | Изоляция | Insulation | IN00 | IN00-19-03-4 | Звуковая изоляция трубопровода DN >24", толщина изоляционного слоя от 51 до 100 мм | Sound insulation of pipelines DN >24", thickness of insulation layer from 51 to 100 mm | м2 | m2 | KQ-00-17 | Изоляция, м2 | Insulation, m2 | 1 | KQ-40-00 | Теплоизоляция технологического оборудования и трубопроводов, м2 | Thermal insulation of process equipment and pipelines, m2 | 1 | KQ-40-02 | Тепловая изоляция технологических трубопроводов, м2 | Thermal insulation of process pipelines, m2 | 1 | Аннулировано*
4751 | Изоляция | Insulation | IN00 | IN00-19-04 | Изоляция трубопроводов подземной прокладки | Insulation of underground pipelines
4752 | Изоляция | Insulation | IN00 | IN00-19-04-1 | Изоляция трубопроводов подземной прокладки DN <=4", толщина изоляционного слоя до 50 мм | Insulation of underground pipelines, DN <=4", insulation layer thickness up to 50 mm | м2 | m2 | KQ-00-17 | Изоляция, м2 | Insulation, m2 | 1 | KQ-41-00 | Холодоизоляция технологического оборудования и трубопроводов (пеностеклом), м2 | Cold insulation of process equipment and pipelines (foam glass), m2 | 1 | KQ-41-02 | Холодоизоляция технологических трубопроводов (пеностеклом), м2 | Cold insulation of process pipelines (foamed glass), m2 | 1
4753 | Изоляция | Insulation | IN00 | IN00-19-04-2 | Изоляция трубопроводов подземной прокладки DN <=4", толщина изоляционного слоя от 51 до 100 мм | Insulation of underground pipelines, DN <=4", insulation layer thickness from 51 to 100 mm | м2 | m2 | KQ-00-17 | Изоляция, м2 | Insulation, m2 | 1 | KQ-41-00 | Холодоизоляция технологического оборудования и трубопроводов (пеностеклом), м2 | Cold insulation of process equipment and pipelines (foam glass), m2 | 1 | KQ-41-02 | Холодоизоляция технологических трубопроводов (пеностеклом), м2 | Cold insulation of process pipelines (foamed glass), m2 | 1
4754 | Изоляция | Insulation | IN00 | IN00-19-04-3 | Изоляция трубопроводов подземной прокладки DN <=4", толщина изоляционного слоя от 101 до 150 мм | Insulation of underground pipelines, DN <=4", insulation layer thickness from 101 to 150 mm | м2 | m2 | KQ-00-17 | Изоляция, м2 | Insulation, m2 | 1 | KQ-41-00 | Холодоизоляция технологического оборудования и трубопроводов (пеностеклом), м2 | Cold insulation of process equipment and pipelines (foam glass), m2 | 1 | KQ-41-02 | Холодоизоляция технологических трубопроводов (пеностеклом), м2 | Cold insulation of process pipelines (foamed glass), m2 | 1
4755 | Изоляция | Insulation | IN00 | IN00-19-04-4 | Изоляция трубопроводов подземной прокладки DN <=4", толщина изоляционного слоя от 151 до 200 мм | Insulation of underground pipelines, DN <=4", insulation layer thickness from 151 to 200 mm | м2 | m2 | KQ-00-17 | Изоляция, м2 | Insulation, m2 | 1 | KQ-41-00 | Холодоизоляция технологического оборудования и трубопроводов (пеностеклом), м2 | Cold insulation of process equipment and pipelines (foam glass), m2 | 1 | KQ-41-02 | Холодоизоляция технологических трубопроводов (пеностеклом), м2 | Cold insulation of process pipelines (foamed glass), m2 | 1
4756 | Изоляция | Insulation | IN00 | IN00-19-04-5 | Изоляция трубопроводов подземной прокладки DN <=4", толщина изоляционного слоя от 201 до 250 мм | Insulation of underground pipelines DN <=4", insulation layer thickness from 201 to 250 mm | м2 | m2 | KQ-00-17 | Изоляция, м2 | Insulation, m2 | 1 | KQ-41-00 | Холодоизоляция технологического оборудования и трубопроводов (пеностеклом), м2 | Cold insulation of process equipment and pipelines (foam glass), m2 | 1 | KQ-41-02 | Холодоизоляция технологических трубопроводов (пеностеклом), м2 | Cold insulation of process pipelines (foamed glass), m2 | 1
4757 | Изоляция | Insulation | IN00 | IN00-19-04-6 | Изоляция трубопроводов подземной прокладки DN <=4", толщина изоляционного слоя от 251 до 300 мм | Insulation of underground pipelines, DN <=4", insulation layer thickness from 251 to 300 mm | м2 | m2 | KQ-00-17 | Изоляция, м2 | Insulation, m2 | 1 | KQ-41-00 | Холодоизоляция технологического оборудования и трубопроводов (пеностеклом), м2 | Cold insulation of process equipment and pipelines (foam glass), m2 | 1 | KQ-41-02 | Холодоизоляция технологических трубопроводов (пеностеклом), м2 | Cold insulation of process pipelines (foamed glass), m2 | 1
4758 | Изоляция | Insulation | IN00 | IN00-19-04-7 | Изоляция трубопроводов подземной прокладки 4"<DN <=10", толщина изоляционного слоя до 50 мм | Insulation of underground pipelines, 4"<DN <=10", insulation layer thickness up to 50 mm | м2 | m2 | KQ-00-17 | Изоляция, м2 | Insulation, m2 | 1 | KQ-41-00 | Холодоизоляция технологического оборудования и трубопроводов (пеностеклом), м2 | Cold insulation of process equipment and pipelines (foam glass), m2 | 1 | KQ-41-02 | Холодоизоляция технологических трубопроводов (пеностеклом), м2 | Cold insulation of process pipelines (foamed glass), m2 | 1
4759 | Изоляция | Insulation | IN00 | IN00-19-04-8 | Изоляция трубопроводов подземной прокладки 4"<DN <=10", толщина изоляционного слоя от 51 до 100 мм | Insulation of underground pipelines, 4"<DN <=10", insulation layer thickness from 51 to 100 mm | м2 | m2 | KQ-00-17 | Изоляция, м2 | Insulation, m2 | 1 | KQ-41-00 | Холодоизоляция технологического оборудования и трубопроводов (пеностеклом), м2 | Cold insulation of process equipment and pipelines (foam glass), m2 | 1 | KQ-41-02 | Холодоизоляция технологических трубопроводов (пеностеклом), м2 | Cold insulation of process pipelines (foamed glass), m2 | 1
4760 | Изоляция | Insulation | IN00 | IN00-19-04-9 | Изоляция трубопроводов подземной прокладки 4"<DN <=10", толщина изоляционного слоя от 101 до 150 мм | Insulation of underground pipelines, 4"<DN <=10", insulation layer thickness from 101 to 150 mm | м2 | m2 | KQ-00-17 | Изоляция, м2 | Insulation, m2 | 1 | KQ-41-00 | Холодоизоляция технологического оборудования и трубопроводов (пеностеклом), м2 | Cold insulation of process equipment and pipelines (foam glass), m2 | 1 | KQ-41-02 | Холодоизоляция технологических трубопроводов (пеностеклом), м2 | Cold insulation of process pipelines (foamed glass), m2 | 1
4761 | Изоляция | Insulation | IN00 | IN00-19-04-10 | Изоляция трубопроводов подземной прокладки 4"<DN <=10", толщина изоляционного слоя от 151 до 200 мм | Insulation of underground pipelines 4"<DN <=10", insulation layer thickness from 151 to 200 mm | м2 | m2 | KQ-00-17 | Изоляция, м2 | Insulation, m2 | 1 | KQ-41-00 | Холодоизоляция технологического оборудования и трубопроводов (пеностеклом), м2 | Cold insulation of process equipment and pipelines (foam glass), m2 | 1 | KQ-41-02 | Холодоизоляция технологических трубопроводов (пеностеклом), м2 | Cold insulation of process pipelines (foamed glass), m2 | 1
4762 | Изоляция | Insulation | IN00 | IN00-19-04-11 | Изоляция трубопроводов подземной прокладки 4"<DN <=10", толщина изоляционного слоя от 201 до 250 мм | Insulation of underground pipelines, 4"<DN <=10", insulation layer thickness from 201 to 250 mm | м2 | m2 | KQ-00-17 | Изоляция, м2 | Insulation, m2 | 1 | KQ-41-00 | Холодоизоляция технологического оборудования и трубопроводов (пеностеклом), м2 | Cold insulation of process equipment and pipelines (foam glass), m2 | 1 | KQ-41-02 | Холодоизоляция технологических трубопроводов (пеностеклом), м2 | Cold insulation of process pipelines (foamed glass), m2 | 1
4763 | Изоляция | Insulation | IN00 | IN00-19-04-12 | Изоляция трубопроводов подземной прокладки 4"<DN <=10", толщина изоляционного слоя от 251 до 300 мм | Insulation of underground pipelines, 4"<DN <=10", insulation layer thickness from 251 to 300 mm | м2 | m2 | KQ-00-17 | Изоляция, м2 | Insulation, m2 | 1 | KQ-41-00 | Холодоизоляция технологического оборудования и трубопроводов (пеностеклом), м2 | Cold insulation of process equipment and pipelines (foam glass), m2 | 1 | KQ-41-02 | Холодоизоляция технологических трубопроводов (пеностеклом), м2 | Cold insulation of process pipelines (foamed glass), m2 | 1
4764 | Изоляция | Insulation | IN00 | IN00-19-04-13 | Изоляция трубопроводов подземной прокладки 10"<DN <=24", толщина изоляционного слоя до 50 мм | Insulation of underground pipelines, 10"<DN <=24", insulation layer thickness up to 50 mm | м2 | m2 | KQ-00-17 | Изоляция, м2 | Insulation, m2 | 1 | KQ-41-00 | Холодоизоляция технологического оборудования и трубопроводов (пеностеклом), м2 | Cold insulation of process equipment and pipelines (foam glass), m2 | 1 | KQ-41-02 | Холодоизоляция технологических трубопроводов (пеностеклом), м2 | Cold insulation of process pipelines (foamed glass), m2 | 1
4765 | Изоляция | Insulation | IN00 | IN00-19-04-14 | Изоляция трубопроводов подземной прокладки 10"<DN <=24", толщина изоляционного слоя от 51 до 100 мм | Insulation of underground pipelines, 10"<DN <=24", insulation layer thickness from 51 to 100 mm | м2 | m2 | KQ-00-17 | Изоляция, м2 | Insulation, m2 | 1 | KQ-41-00 | Холодоизоляция технологического оборудования и трубопроводов (пеностеклом), м2 | Cold insulation of process equipment and pipelines (foam glass), m2 | 1 | KQ-41-02 | Холодоизоляция технологических трубопроводов (пеностеклом), м2 | Cold insulation of process pipelines (foamed glass), m2 | 1
4766 | Изоляция | Insulation | IN00 | IN00-19-04-15 | Изоляция трубопроводов подземной прокладки 10"<DN <=24", толщина изоляционного слоя от 101 до 150 мм | Insulation of underground pipelines, 10"<DN <=24", insulation layer thickness from 101 to 150 mm | м2 | m2 | KQ-00-17 | Изоляция, м2 | Insulation, m2 | 1 | KQ-41-00 | Холодоизоляция технологического оборудования и трубопроводов (пеностеклом), м2 | Cold insulation of process equipment and pipelines (foam glass), m2 | 1 | KQ-41-02 | Холодоизоляция технологических трубопроводов (пеностеклом), м2 | Cold insulation of process pipelines (foamed glass), m2 | 1
4767 | Изоляция | Insulation | IN00 | IN00-19-04-16 | Изоляция трубопроводов подземной прокладки 10"<DN <=24", толщина изоляционного слоя от 151 до 200 мм | Insulation of underground pipelines 10"<DN <=24", insulation layer thickness from 151 to 200 mm | м2 | m2 | KQ-00-17 | Изоляция, м2 | Insulation, m2 | 1 | KQ-41-00 | Холодоизоляция технологического оборудования и трубопроводов (пеностеклом), м2 | Cold insulation of process equipment and pipelines (foam glass), m2 | 1 | KQ-41-02 | Холодоизоляция технологических трубопроводов (пеностеклом), м2 | Cold insulation of process pipelines (foamed glass), m2 | 1
4768 | Изоляция | Insulation | IN00 | IN00-19-04-17 | Изоляция трубопроводов подземной прокладки 10"<DN <=24", толщина изоляционного слоя от 201 до 250 мм | Insulation of underground pipelines, 10"<DN <=24", insulation layer thickness from 201 to 250 mm | м2 | m2 | KQ-00-17 | Изоляция, м2 | Insulation, m2 | 1 | KQ-41-00 | Холодоизоляция технологического оборудования и трубопроводов (пеностеклом), м2 | Cold insulation of process equipment and pipelines (foam glass), m2 | 1 | KQ-41-02 | Холодоизоляция технологических трубопроводов (пеностеклом), м2 | Cold insulation of process pipelines (foamed glass), m2 | 1
4769 | Изоляция | Insulation | IN00 | IN00-19-04-18 | Изоляция трубопроводов подземной прокладки 10"<DN <=24", толщина изоляционного слоя от 251 до 300 мм | Insulation of underground pipelines, 10"<DN <=24", insulation layer thickness from 251 to 300 mm | м2 | m2 | KQ-00-17 | Изоляция, м2 | Insulation, m2 | 1 | KQ-41-00 | Холодоизоляция технологического оборудования и трубопроводов (пеностеклом), м2 | Cold insulation of process equipment and pipelines (foam glass), m2 | 1 | KQ-41-02 | Холодоизоляция технологических трубопроводов (пеностеклом), м2 | Cold insulation of process pipelines (foamed glass), m2 | 1
4770 | Изоляция | Insulation | IN00 | IN00-19-04-19 | Изоляция трубопроводов подземной прокладки DN >24", толщина изоляционного слоя до 50 мм | Insulation of underground pipelines, DN >24", insulation layer thickness up to 50 mm | м2 | m2 | KQ-00-17 | Изоляция, м2 | Insulation, m2 | 1 | KQ-41-00 | Холодоизоляция технологического оборудования и трубопроводов (пеностеклом), м2 | Cold insulation of process equipment and pipelines (foam glass), m2 | 1 | KQ-41-02 | Холодоизоляция технологических трубопроводов (пеностеклом), м2 | Cold insulation of process pipelines (foamed glass), m2 | 1
4771 | Изоляция | Insulation | IN00 | IN00-19-04-20 | Изоляция трубопроводов подземной прокладки DN >24", толщина изоляционного слоя от 51 до 100 мм | Insulation of underground pipelines, DN >24", insulation layer thickness from 51 to 100 mm | м2 | m2 | KQ-00-17 | Изоляция, м2 | Insulation, m2 | 1 | KQ-41-00 | Холодоизоляция технологического оборудования и трубопроводов (пеностеклом), м2 | Cold insulation of process equipment and pipelines (foam glass), m2 | 1 | KQ-41-02 | Холодоизоляция технологических трубопроводов (пеностеклом), м2 | Cold insulation of process pipelines (foamed glass), m2 | 1
4772 | Изоляция | Insulation | IN00 | IN00-19-04-21 | Изоляция трубопроводов подземной прокладки DN >24", толщина изоляционного слоя от 101 до 150 мм | Insulation of underground pipelines, DN >24", insulation layer thickness from 101 to 150 mm | м2 | m2 | KQ-00-17 | Изоляция, м2 | Insulation, m2 | 1 | KQ-41-00 | Холодоизоляция технологического оборудования и трубопроводов (пеностеклом), м2 | Cold insulation of process equipment and pipelines (foam glass), m2 | 1 | KQ-41-02 | Холодоизоляция технологических трубопроводов (пеностеклом), м2 | Cold insulation of process pipelines (foamed glass), m2 | 1
4773 | Изоляция | Insulation | IN00 | IN00-19-04-22 | Изоляция трубопроводов подземной прокладки DN >24", толщина изоляционного слоя от 151 до 200 мм | Insulation of underground pipelines, DN >24", insulation layer thickness from 151 to 200 mm | м2 | m2 | KQ-00-17 | Изоляция, м2 | Insulation, m2 | 1 | KQ-41-00 | Холодоизоляция технологического оборудования и трубопроводов (пеностеклом), м2 | Cold insulation of process equipment and pipelines (foam glass), m2 | 1 | KQ-41-02 | Холодоизоляция технологических трубопроводов (пеностеклом), м2 | Cold insulation of process pipelines (foamed glass), m2 | 1
4774 | Изоляция | Insulation | IN00 | IN00-19-04-23 | Изоляция трубопроводов подземной прокладки DN >24", толщина изоляционного слоя от 201 до 250 мм | Insulation of underground pipelines, DN >24", insulation layer thickness from 201 to 250 mm | м2 | m2 | KQ-00-17 | Изоляция, м2 | Insulation, m2 | 1 | KQ-41-00 | Холодоизоляция технологического оборудования и трубопроводов (пеностеклом), м2 | Cold insulation of process equipment and pipelines (foam glass), m2 | 1 | KQ-41-02 | Холодоизоляция технологических трубопроводов (пеностеклом), м2 | Cold insulation of process pipelines (foamed glass), m2 | 1
4775 | Изоляция | Insulation | IN00 | IN00-19-04-24 | Изоляция трубопроводов подземной прокладки DN >24", толщина изоляционного слоя от 251 до 300 мм | Insulation of underground pipelines, DN >24", insulation layer thickness from 251 to 300 mm | м2 | m2 | KQ-00-17 | Изоляция, м2 | Insulation, m2 | 1 | KQ-41-00 | Холодоизоляция технологического оборудования и трубопроводов (пеностеклом), м2 | Cold insulation of process equipment and pipelines (foam glass), m2 | 1 | KQ-41-02 | Холодоизоляция технологических трубопроводов (пеностеклом), м2 | Cold insulation of process pipelines (foamed glass), m2 | 1
4776 | Изоляция | Insulation | IN00 | IN00-19-05 | Комбинированная изоляция (звуковая и холодоизоляция) | Combined insulation (sound and cold insulation)
4777 | Изоляция | Insulation | IN00 | IN00-19-05-13 | Комбинированная изоляция (звуковая и холодоизоляция) трубопровода DN <=4", толщина изоляционного слоя до 50 мм | Combined piping insulation (sound and cold insulation) DN <=4", insulation layer thickness up to 50 mm | м2 | m2 | KQ-00-17 | Изоляция, м2 | Insulation, m2 | 1 | KQ-41-00 | Холодоизоляция технологического оборудования и трубопроводов (пеностеклом), м2 | Cold insulation of process equipment and pipelines (foam glass), m2 | 1 | KQ-41-02 | Холодоизоляция технологических трубопроводов (пеностеклом), м2 | Cold insulation of process pipelines (foamed glass), m2 | 1
4778 | Изоляция | Insulation | IN00 | IN00-19-05-14 | Комбинированная изоляция (звуковая и холодоизоляция) трубопровода DN <=4", толщина изоляционного слоя от 51 до 100 мм | Combined piping insulation (sound and cold insulation) DN <=4", insulation layer thickness from 51 to 100 mm | м2 | m2 | KQ-00-17 | Изоляция, м2 | Insulation, m2 | 1 | KQ-41-00 | Холодоизоляция технологического оборудования и трубопроводов (пеностеклом), м2 | Cold insulation of process equipment and pipelines (foam glass), m2 | 1 | KQ-41-02 | Холодоизоляция технологических трубопроводов (пеностеклом), м2 | Cold insulation of process pipelines (foamed glass), m2 | 1
4779 | Изоляция | Insulation | IN00 | IN00-19-05-15 | Комбинированная изоляция (звуковая и холодоизоляция) трубопровода DN <=4", толщина изоляционного слоя от 101 до 150 мм | Combined piping insulation (sound and cold insulation) DN <=4", insulation layer thickness from 101 to 150 mm | м2 | m2 | KQ-00-17 | Изоляция, м2 | Insulation, m2 | 1 | KQ-41-00 | Холодоизоляция технологического оборудования и трубопроводов (пеностеклом), м2 | Cold insulation of process equipment and pipelines (foam glass), m2 | 1 | KQ-41-02 | Холодоизоляция технологических трубопроводов (пеностеклом), м2 | Cold insulation of process pipelines (foamed glass), m2 | 1
4780 | Изоляция | Insulation | IN00 | IN00-19-05-1 | Комбинированная изоляция (звуковая и холодоизоляция) трубопровода DN <=4", толщина изоляционного слоя от 151 до 200 мм | Combined piping insulation (sound and cold insulation), DN <=4", insulation layer thickness from 150 to 200 mm | м2 | m2 | KQ-00-17 | Изоляция, м2 | Insulation, m2 | 1 | KQ-41-00 | Холодоизоляция технологического оборудования и трубопроводов (пеностеклом), м2 | Cold insulation of process equipment and pipelines (foam glass), m2 | 1 | KQ-41-02 | Холодоизоляция технологических трубопроводов (пеностеклом), м2 | Cold insulation of process pipelines (foamed glass), m2 | 1
4781 | Изоляция | Insulation | IN00 | IN00-19-05-2 | Комбинированная изоляция (звуковая и холодоизоляция) трубопровода DN <=4", толщина изоляционного слоя от 201 до 250 мм | Combined piping insulation (sound and cold insulation), DN <=4", insulation layer thickness from 201 to 250 mm | м2 | m2 | KQ-00-17 | Изоляция, м2 | Insulation, m2 | 1 | KQ-41-00 | Холодоизоляция технологического оборудования и трубопроводов (пеностеклом), м2 | Cold insulation of process equipment and pipelines (foam glass), m2 | 1 | KQ-41-02 | Холодоизоляция технологических трубопроводов (пеностеклом), м2 | Cold insulation of process pipelines (foamed glass), m2 | 1
4782 | Изоляция | Insulation | IN00 | IN00-19-05-3 | Комбинированная изоляция (звуковая и холодоизоляция) трубопровода DN <=4", толщина изоляционного слоя от 251 до 300 мм | Combined piping insulation (sound and cold insulation), DN <=4", insulation layer thickness from 251 to 300 mm | м2 | m2 | KQ-00-17 | Изоляция, м2 | Insulation, m2 | 1 | KQ-41-00 | Холодоизоляция технологического оборудования и трубопроводов (пеностеклом), м2 | Cold insulation of process equipment and pipelines (foam glass), m2 | 1 | KQ-41-02 | Холодоизоляция технологических трубопроводов (пеностеклом), м2 | Cold insulation of process pipelines (foamed glass), m2 | 1
4783 | Изоляция | Insulation | IN00 | IN00-19-05-16 | Комбинированная изоляция (звуковая и холодоизоляция) трубопровода 4"<DN <=10", толщина изоляционного слоя до 50 мм | Combined piping insulation (sound and cold insulation) 4"<DN <=10", insulation layer thickness up to 50 mm | м2 | m2 | KQ-00-17 | Изоляция, м2 | Insulation, m2 | 1 | KQ-41-00 | Холодоизоляция технологического оборудования и трубопроводов (пеностеклом), м2 | Cold insulation of process equipment and pipelines (foam glass), m2 | 1 | KQ-41-02 | Холодоизоляция технологических трубопроводов (пеностеклом), м2 | Cold insulation of process pipelines (foamed glass), m2 | 1
4784 | Изоляция | Insulation | IN00 | IN00-19-05-17 | Комбинированная изоляция (звуковая и холодоизоляция) трубопровода 4"<DN <=10", толщина изоляционного слоя от 51 до 100 мм | Combined piping insulation (sound and cold insulation) 4"<DN <=10", thickness of insulation layer from 51 to 100 mm | м2 | m2 | KQ-00-17 | Изоляция, м2 | Insulation, m2 | 1 | KQ-41-00 | Холодоизоляция технологического оборудования и трубопроводов (пеностеклом), м2 | Cold insulation of process equipment and pipelines (foam glass), m2 | 1 | KQ-41-02 | Холодоизоляция технологических трубопроводов (пеностеклом), м2 | Cold insulation of process pipelines (foamed glass), m2 | 1
4785 | Изоляция | Insulation | IN00 | IN00-19-05-18 | Комбинированная изоляция (звуковая и холодоизоляция) трубопровода 4"<DN <=10", толщина изоляционного слоя от 101 до 150 мм | Combined piping insulation (sound and cold insulation) 4"<DN <<=10", thickness of insulation layer from 101 to 150 mm | м2 | m2 | KQ-00-17 | Изоляция, м2 | Insulation, m2 | 1 | KQ-41-00 | Холодоизоляция технологического оборудования и трубопроводов (пеностеклом), м2 | Cold insulation of process equipment and pipelines (foam glass), m2 | 1 | KQ-41-02 | Холодоизоляция технологических трубопроводов (пеностеклом), м2 | Cold insulation of process pipelines (foamed glass), m2 | 1
4786 | Изоляция | Insulation | IN00 | IN00-19-05-4 | Комбинированная изоляция (звуковая и холодоизоляция) трубопровода 4"<DN <=10", толщина изоляционного слоя от 151 до 200 мм | Combined piping insulation (sound and cold insulation), 4"<DN <=10", insulation layer thickness from 150 to 200 mm | м2 | m2 | KQ-00-17 | Изоляция, м2 | Insulation, m2 | 1 | KQ-41-00 | Холодоизоляция технологического оборудования и трубопроводов (пеностеклом), м2 | Cold insulation of process equipment and pipelines (foam glass), m2 | 1 | KQ-41-02 | Холодоизоляция технологических трубопроводов (пеностеклом), м2 | Cold insulation of process pipelines (foamed glass), m2 | 1
4787 | Изоляция | Insulation | IN00 | IN00-19-05-5 | Комбинированная изоляция (звуковая и холодоизоляция) трубопровода 4"<DN <=10", толщина изоляционного слоя от 201 до 250 мм | Combined piping insulation (sound and cold insulation), 4"<DN <=10", insulation layer thickness from 201 to 250 mm | м2 | m2 | KQ-00-17 | Изоляция, м2 | Insulation, m2 | 1 | KQ-41-00 | Холодоизоляция технологического оборудования и трубопроводов (пеностеклом), м2 | Cold insulation of process equipment and pipelines (foam glass), m2 | 1 | KQ-41-02 | Холодоизоляция технологических трубопроводов (пеностеклом), м2 | Cold insulation of process pipelines (foamed glass), m2 | 1
4788 | Изоляция | Insulation | IN00 | IN00-19-05-6 | Комбинированная изоляция (звуковая и холодоизоляция) трубопровода 4"<DN <=10", толщина изоляционного слоя от 251 до 300 мм | Combined piping insulation (sound and cold insulation), 4"<DN <=10", insulation layer thickness from 251 to 300 mm | м2 | m2 | KQ-00-17 | Изоляция, м2 | Insulation, m2 | 1 | KQ-41-00 | Холодоизоляция технологического оборудования и трубопроводов (пеностеклом), м2 | Cold insulation of process equipment and pipelines (foam glass), m2 | 1 | KQ-41-02 | Холодоизоляция технологических трубопроводов (пеностеклом), м2 | Cold insulation of process pipelines (foamed glass), m2 | 1
4789 | Изоляция | Insulation | IN00 | IN00-19-05-19 | Комбинированная изоляция (звуковая и холодоизоляция) трубопровода 10"<DN <=24", толщина изоляционного слоя до 50 мм | Combined piping insulation (sound and cold insulation) 10"<DN <<=24", thickness of insulation layer up to 50 mm | м2 | m2 | KQ-00-17 | Изоляция, м2 | Insulation, m2 | 1 | KQ-41-00 | Холодоизоляция технологического оборудования и трубопроводов (пеностеклом), м2 | Cold insulation of process equipment and pipelines (foam glass), m2 | 1 | KQ-41-02 | Холодоизоляция технологических трубопроводов (пеностеклом), м2 | Cold insulation of process pipelines (foamed glass), m2 | 1
4790 | Изоляция | Insulation | IN00 | IN00-19-05-20 | Комбинированная изоляция (звуковая и холодоизоляция) трубопровода 10"<DN <=24", толщина изоляционного слоя от 51 до 100 мм | Combined piping insulation (sound and cold insulation) 10"<DN <=24", thickness of insulation layer from 51 to 100 mm | м2 | m2 | KQ-00-17 | Изоляция, м2 | Insulation, m2 | 1 | KQ-41-00 | Холодоизоляция технологического оборудования и трубопроводов (пеностеклом), м2 | Cold insulation of process equipment and pipelines (foam glass), m2 | 1 | KQ-41-02 | Холодоизоляция технологических трубопроводов (пеностеклом), м2 | Cold insulation of process pipelines (foamed glass), m2 | 1
4791 | Изоляция | Insulation | IN00 | IN00-19-05-21 | Комбинированная изоляция (звуковая и холодоизоляция) трубопровода 10"<DN <=24", толщина изоляционного слоя от 101 до 150 мм | Combined piping insulation (sound and cold insulation) 10"<DN <<=24", thickness of insulation layer from 101 to 150 mm | м2 | m2 | KQ-00-17 | Изоляция, м2 | Insulation, m2 | 1 | KQ-41-00 | Холодоизоляция технологического оборудования и трубопроводов (пеностеклом), м2 | Cold insulation of process equipment and pipelines (foam glass), m2 | 1 | KQ-41-02 | Холодоизоляция технологических трубопроводов (пеностеклом), м2 | Cold insulation of process pipelines (foamed glass), m2 | 1
4792 | Изоляция | Insulation | IN00 | IN00-19-05-7 | Комбинированная изоляция (звуковая и холодоизоляция) трубопровода 10"<DN <=24", толщина изоляционного слоя от 151 до 200 мм | Combined piping insulation (sound and cold insulation), 10"<DN <=24", insulation layer thickness from 150 to 200 mm | м2 | m2 | KQ-00-17 | Изоляция, м2 | Insulation, m2 | 1 | KQ-41-00 | Холодоизоляция технологического оборудования и трубопроводов (пеностеклом), м2 | Cold insulation of process equipment and pipelines (foam glass), m2 | 1 | KQ-41-02 | Холодоизоляция технологических трубопроводов (пеностеклом), м2 | Cold insulation of process pipelines (foamed glass), m2 | 1
4793 | Изоляция | Insulation | IN00 | IN00-19-05-8 | Комбинированная изоляция (звуковая и холодоизоляция) трубопровода 10"<DN <=24", толщина изоляционного слоя от 201 до 250 мм | Combined piping insulation (sound and cold insulation), 10"<DN <=24", insulation layer thickness from 201 to 250 mm | м2 | m2 | KQ-00-17 | Изоляция, м2 | Insulation, m2 | 1 | KQ-41-00 | Холодоизоляция технологического оборудования и трубопроводов (пеностеклом), м2 | Cold insulation of process equipment and pipelines (foam glass), m2 | 1 | KQ-41-02 | Холодоизоляция технологических трубопроводов (пеностеклом), м2 | Cold insulation of process pipelines (foamed glass), m2 | 1
4794 | Изоляция | Insulation | IN00 | IN00-19-05-9 | Комбинированная изоляция (звуковая и холодоизоляция) трубопровода 10"<DN <=24", толщина изоляционного слоя от 251 до 300 мм | Combined piping insulation (sound and cold insulation), 10"<DN <=24", insulation layer thickness from 251 to 300 mm | м2 | m2 | KQ-00-17 | Изоляция, м2 | Insulation, m2 | 1 | KQ-41-00 | Холодоизоляция технологического оборудования и трубопроводов (пеностеклом), м2 | Cold insulation of process equipment and pipelines (foam glass), m2 | 1 | KQ-41-02 | Холодоизоляция технологических трубопроводов (пеностеклом), м2 | Cold insulation of process pipelines (foamed glass), m2 | 1
4795 | Изоляция | Insulation | IN00 | IN00-19-05-22 | Комбинированная изоляция (звуковая и холодоизоляция) трубопровода DN >24", толщина изоляционного слоя до 50 мм | Combined piping insulation (sound and cold insulation) DN >24", thickness of insulation layer up to 50 mm | м2 | m2 | KQ-00-17 | Изоляция, м2 | Insulation, m2 | 1 | KQ-41-00 | Холодоизоляция технологического оборудования и трубопроводов (пеностеклом), м2 | Cold insulation of process equipment and pipelines (foam glass), m2 | 1 | KQ-41-02 | Холодоизоляция технологических трубопроводов (пеностеклом), м2 | Cold insulation of process pipelines (foamed glass), m2 | 1
4796 | Изоляция | Insulation | IN00 | IN00-19-05-23 | Комбинированная изоляция (звуковая и холодоизоляция) трубопровода DN >24", толщина изоляционного слоя от 51 до 100 мм | Combined piping insulation (sound and cold insulation) DN >24", insulation layer thickness 51 to 100 mm | м2 | m2 | KQ-00-17 | Изоляция, м2 | Insulation, m2 | 1 | KQ-41-00 | Холодоизоляция технологического оборудования и трубопроводов (пеностеклом), м2 | Cold insulation of process equipment and pipelines (foam glass), m2 | 1 | KQ-41-02 | Холодоизоляция технологических трубопроводов (пеностеклом), м2 | Cold insulation of process pipelines (foamed glass), m2 | 1
4797 | Изоляция | Insulation | IN00 | IN00-19-05-24 | Комбинированная изоляция (звуковая и холодоизоляция) трубопровода DN >24", толщина изоляционного слоя от 101 до 150 мм | Combined piping insulation (sound and cold insulation) DN >24", insulation layer thickness from 101 to 150 mm | м2 | m2 | KQ-00-17 | Изоляция, м2 | Insulation, m2 | 1 | KQ-41-00 | Холодоизоляция технологического оборудования и трубопроводов (пеностеклом), м2 | Cold insulation of process equipment and pipelines (foam glass), m2 | 1 | KQ-41-02 | Холодоизоляция технологических трубопроводов (пеностеклом), м2 | Cold insulation of process pipelines (foamed glass), m2 | 1
4798 | Изоляция | Insulation | IN00 | IN00-19-05-10 | Комбинированная изоляция (звуковая и холодоизоляция) трубопровода DN >24", толщина изоляционного слоя от 151 до 200 мм | Combined piping insulation (sound and cold insulation), DN >24", insulation layer thickness from 150 to 200 mm | м2 | m2 | KQ-00-17 | Изоляция, м2 | Insulation, m2 | 1 | KQ-41-00 | Холодоизоляция технологического оборудования и трубопроводов (пеностеклом), м2 | Cold insulation of process equipment and pipelines (foam glass), m2 | 1 | KQ-41-02 | Холодоизоляция технологических трубопроводов (пеностеклом), м2 | Cold insulation of process pipelines (foamed glass), m2 | 1
4799 | Изоляция | Insulation | IN00 | IN00-19-05-11 | Комбинированная изоляция (звуковая и холодоизоляция) трубопровода DN >24", толщина изоляционного слоя от 201 до 250 мм | Combined piping insulation (sound and cold insulation), DN >24", insulation layer thickness from 201 to 250 mm | м2 | m2 | KQ-00-17 | Изоляция, м2 | Insulation, m2 | 1 | KQ-41-00 | Холодоизоляция технологического оборудования и трубопроводов (пеностеклом), м2 | Cold insulation of process equipment and pipelines (foam glass), m2 | 1 | KQ-41-02 | Холодоизоляция технологических трубопроводов (пеностеклом), м2 | Cold insulation of process pipelines (foamed glass), m2 | 1
4800 | Изоляция | Insulation | IN00 | IN00-19-05-12 | Комбинированная изоляция (звуковая и холодоизоляция) трубопровода DN >24", толщина изоляционного слоя от 251 до 300 мм | Combined piping insulation (sound and cold insulation), DN >24", insulation layer thickness from 251 to 300 mm | м2 | m2 | KQ-00-17 | Изоляция, м2 | Insulation, m2 | 1 | KQ-41-00 | Холодоизоляция технологического оборудования и трубопроводов (пеностеклом), м2 | Cold insulation of process equipment and pipelines (foam glass), m2 | 1 | KQ-41-02 | Холодоизоляция технологических трубопроводов (пеностеклом), м2 | Cold insulation of process pipelines (foamed glass), m2 | 1
4801 | Изоляция | Insulation | IN00 | IN00-19-06 | Звуковая и комбинированная изоляция (звуковая и тепловая изоляция) | Sound and combined insulation (sound and thermal insulation)
4802 | Изоляция | Insulation | IN00 | IN00-19-06-18 | Звуковая и комбинированная изоляция (звуковая и тепловая изоляция) трубопровода DN <=4", толщина изоляционного слоя до 50 мм | Sound and combined piping insulation (sound and thermal insulation), DN <=4", insulation layer thickness up to 50 mm | м2 | m2 | KQ-00-17 | Изоляция, м2 | Insulation, m2 | 1 | KQ-40-00 | Теплоизоляция технологического оборудования и трубопроводов, м2 | Thermal insulation of process equipment and pipelines, m2 | 1 | KQ-40-02 | Тепловая изоляция технологических трубопроводов, м2 | Thermal insulation of process pipelines, m2 | 1
4803 | Изоляция | Insulation | IN00 | IN00-19-06-19 | Звуковая и комбинированная изоляция (звуковая и тепловая изоляция) трубопровода DN <=4", толщина изоляционного слоя от 51 до 100 мм | Sound and combined piping insulation (sound and thermal insulation), DN <=4", insulation layer thickness from 51 to 100 mm | м2 | m2 | KQ-00-17 | Изоляция, м2 | Insulation, m2 | 1 | KQ-40-00 | Теплоизоляция технологического оборудования и трубопроводов, м2 | Thermal insulation of process equipment and pipelines, m2 | 1 | KQ-40-02 | Тепловая изоляция технологических трубопроводов, м2 | Thermal insulation of process pipelines, m2 | 1
4804 | Изоляция | Insulation | IN00 | IN00-19-06-1 | Звуковая и комбинированная изоляция (звуковая и тепловая изоляция) трубопровода DN <=4", толщина изоляционного слоя от 101 до 150 мм | Sound and combined piping insulation (sound and thermal insulation), DN <=4", insulation layer thickness from 101 to 150 mm | м2 | m2 | KQ-00-17 | Изоляция, м2 | Insulation, m2 | 1 | KQ-40-00 | Теплоизоляция технологического оборудования и трубопроводов, м2 | Thermal insulation of process equipment and pipelines, m2 | 1 | KQ-40-02 | Тепловая изоляция технологических трубопроводов, м2 | Thermal insulation of process pipelines, m2 | 1
4805 | Изоляция | Insulation | IN00 | IN00-19-06-2 | Звуковая и комбинированная изоляция (звуковая и тепловая изоляция) трубопровода DN <=4", толщина изоляционного слоя от 151 до 200 мм | Sound and combined piping insulation (sound and thermal insulation), DN <=4", insulation layer thickness from 151 to 200 mm | м2 | m2 | KQ-00-17 | Изоляция, м2 | Insulation, m2 | 1 | KQ-40-00 | Теплоизоляция технологического оборудования и трубопроводов, м2 | Thermal insulation of process equipment and pipelines, m2 | 1 | KQ-40-02 | Тепловая изоляция технологических трубопроводов, м2 | Thermal insulation of process pipelines, m2 | 1
4806 | Изоляция | Insulation | IN00 | IN00-19-06-3 | Звуковая и комбинированная изоляция (звуковая и тепловая изоляция) трубопровода DN <=4", толщина изоляционного слоя от 201 до 250 мм | Sound and combined piping insulation (sound and thermal insulation), DN <=4", insulation layer thickness from 201 to 100 mm | м2 | m2 | KQ-00-17 | Изоляция, м2 | Insulation, m2 | 1 | KQ-40-00 | Теплоизоляция технологического оборудования и трубопроводов, м2 | Thermal insulation of process equipment and pipelines, m2 | 1 | KQ-40-02 | Тепловая изоляция технологических трубопроводов, м2 | Thermal insulation of process pipelines, m2 | 1
4807 | Изоляция | Insulation | IN00 | IN00-19-06-4 | Звуковая и комбинированная изоляция (звуковая и тепловая изоляция) трубопровода DN <=4", толщина изоляционного слоя от 251 до 300 мм | Sound and combined piping insulation (sound and thermal insulation), DN <=4", insulation layer thickness from 251 to 150 mm | м2 | m2 | KQ-00-17 | Изоляция, м2 | Insulation, m2 | 1 | KQ-40-00 | Теплоизоляция технологического оборудования и трубопроводов, м2 | Thermal insulation of process equipment and pipelines, m2 | 1 | KQ-40-02 | Тепловая изоляция технологических трубопроводов, м2 | Thermal insulation of process pipelines, m2 | 1
4808 | Изоляция | Insulation | IN00 | IN00-19-06-20 | Звуковая и комбинированная изоляция (звуковая и тепловая изоляция) трубопровода 4"<DN <=10", толщина изоляционного слоя до 50 мм | Sound and combined piping insulation (sound and thermal insulation), 4"<DN <=10", insulation layer thickness up to 50 mm | м2 | m2 | KQ-00-17 | Изоляция, м2 | Insulation, m2 | 1 | KQ-40-00 | Теплоизоляция технологического оборудования и трубопроводов, м2 | Thermal insulation of process equipment and pipelines, m2 | 1 | KQ-40-02 | Тепловая изоляция технологических трубопроводов, м2 | Thermal insulation of process pipelines, m2 | 1
4809 | Изоляция | Insulation | IN00 | IN00-19-06-21 | Звуковая и комбинированная изоляция (звуковая и тепловая изоляция) трубопровода 4"<DN <=10", толщина изоляционного слоя от 51 до 100 мм | Sound and combined piping insulation (sound and thermal insulation), 4"<DN <=10", insulation layer thickness from 51 to 100 mm | м2 | m2 | KQ-00-17 | Изоляция, м2 | Insulation, m2 | 1 | KQ-40-00 | Теплоизоляция технологического оборудования и трубопроводов, м2 | Thermal insulation of process equipment and pipelines, m2 | 1 | KQ-40-02 | Тепловая изоляция технологических трубопроводов, м2 | Thermal insulation of process pipelines, m2 | 1
4810 | Изоляция | Insulation | IN00 | IN00-19-06-5 | Звуковая и комбинированная изоляция (звуковая и тепловая изоляция) трубопровода 4"<DN <=10", толщина изоляционного слоя от 101 до 150 мм | Sound and combined piping insulation (sound and thermal insulation), 4"<DN <=10", insulation layer thickness from 101 to 150 mm | м2 | m2 | KQ-00-17 | Изоляция, м2 | Insulation, m2 | 1 | KQ-40-00 | Теплоизоляция технологического оборудования и трубопроводов, м2 | Thermal insulation of process equipment and pipelines, m2 | 1 | KQ-40-02 | Тепловая изоляция технологических трубопроводов, м2 | Thermal insulation of process pipelines, m2 | 1
4811 | Изоляция | Insulation | IN00 | IN00-19-06-6 | Звуковая и комбинированная изоляция (звуковая и тепловая изоляция) трубопровода 4"<DN <=10", толщина изоляционного слоя от 151 до 200 мм | Sound and combined piping insulation (sound and thermal insulation), 4"<DN <=10", insulation layer thickness from 151 to 200 mm | м2 | m2 | KQ-00-17 | Изоляция, м2 | Insulation, m2 | 1 | KQ-40-00 | Теплоизоляция технологического оборудования и трубопроводов, м2 | Thermal insulation of process equipment and pipelines, m2 | 1 | KQ-40-02 | Тепловая изоляция технологических трубопроводов, м2 | Thermal insulation of process pipelines, m2 | 1
4812 | Изоляция | Insulation | IN00 | IN00-19-06-7 | Звуковая и комбинированная изоляция (звуковая и тепловая изоляция) трубопровода 4"<DN <=10", толщина изоляционного слоя от 201 до 250 мм | Sound and combined piping insulation (sound and thermal insulation), 4"<DN <=10", insulation layer thickness from 201 to 250 mm | м2 | m2 | KQ-00-17 | Изоляция, м2 | Insulation, m2 | 1 | KQ-40-00 | Теплоизоляция технологического оборудования и трубопроводов, м2 | Thermal insulation of process equipment and pipelines, m2 | 1 | KQ-40-02 | Тепловая изоляция технологических трубопроводов, м2 | Thermal insulation of process pipelines, m2 | 1
4813 | Изоляция | Insulation | IN00 | IN00-19-06-8 | Звуковая и комбинированная изоляция (звуковая и тепловая изоляция) трубопровода 4"<DN <=10", толщина изоляционного слоя от 251 до 300 мм | Sound and combined piping insulation (sound and thermal insulation), 4"<DN <=10", insulation layer thickness from 251 to 300 mm | м2 | m2 | KQ-00-17 | Изоляция, м2 | Insulation, m2 | 1 | KQ-40-00 | Теплоизоляция технологического оборудования и трубопроводов, м2 | Thermal insulation of process equipment and pipelines, m2 | 1 | KQ-40-02 | Тепловая изоляция технологических трубопроводов, м2 | Thermal insulation of process pipelines, m2 | 1
4814 | Изоляция | Insulation | IN00 | IN00-19-06-22 | Звуковая и комбинированная изоляция (звуковая и тепловая изоляция) трубопровода 10"<DN <=24", толщина изоляционного слоя до 50 мм | Sound and combined piping insulation (sound and thermal insulation), 10"<DN <=24", insulation layer thickness up to 50 mm | м2 | m2 | KQ-00-17 | Изоляция, м2 | Insulation, m2 | 1 | KQ-40-00 | Теплоизоляция технологического оборудования и трубопроводов, м2 | Thermal insulation of process equipment and pipelines, m2 | 1 | KQ-40-02 | Тепловая изоляция технологических трубопроводов, м2 | Thermal insulation of process pipelines, m2 | 1
4815 | Изоляция | Insulation | IN00 | IN00-19-06-23 | Звуковая и комбинированная изоляция (звуковая и тепловая изоляция) трубопровода 10"<DN <=24", толщина изоляционного слоя от 51 до 100 мм | Sound and combined piping insulation (sound and thermal insulation), 10"<DN <=24", insulation layer thickness from 51 to 100 mm | м2 | m2 | KQ-00-17 | Изоляция, м2 | Insulation, m2 | 1 | KQ-40-00 | Теплоизоляция технологического оборудования и трубопроводов, м2 | Thermal insulation of process equipment and pipelines, m2 | 1 | KQ-40-02 | Тепловая изоляция технологических трубопроводов, м2 | Thermal insulation of process pipelines, m2 | 1
4816 | Изоляция | Insulation | IN00 | IN00-19-06-9 | Звуковая и комбинированная изоляция (звуковая и тепловая изоляция) трубопровода 10"<DN <=24", толщина изоляционного слоя от 101 до 150 мм | Sound and combined piping insulation (sound and thermal insulation), 10"<DN <=24", insulation layer thickness from 101 to 150 mm | м2 | m2 | KQ-00-17 | Изоляция, м2 | Insulation, m2 | 1 | KQ-40-00 | Теплоизоляция технологического оборудования и трубопроводов, м2 | Thermal insulation of process equipment and pipelines, m2 | 1 | KQ-40-02 | Тепловая изоляция технологических трубопроводов, м2 | Thermal insulation of process pipelines, m2 | 1
4817 | Изоляция | Insulation | IN00 | IN00-19-06-10 | Звуковая и комбинированная изоляция (звуковая и тепловая изоляция) трубопровода 10"<DN <=24", толщина изоляционного слоя от 151 до 200 мм | Sound and combined piping insulation (sound and thermal insulation), 10"<DN <=24", insulation layer thickness from 151 to 200 mm | м2 | m2 | KQ-00-17 | Изоляция, м2 | Insulation, m2 | 1 | KQ-40-00 | Теплоизоляция технологического оборудования и трубопроводов, м2 | Thermal insulation of process equipment and pipelines, m2 | 1 | KQ-40-02 | Тепловая изоляция технологических трубопроводов, м2 | Thermal insulation of process pipelines, m2 | 1
4818 | Изоляция | Insulation | IN00 | IN00-19-06-11 | Звуковая и комбинированная изоляция (звуковая и тепловая изоляция) трубопровода 10"<DN <=24", толщина изоляционного слоя от 201 до 250 мм | Sound and combined piping insulation (sound and thermal insulation), 10"<DN <=24", insulation layer thickness from 201 to 250 mm | м2 | m2 | KQ-00-17 | Изоляция, м2 | Insulation, m2 | 1 | KQ-40-00 | Теплоизоляция технологического оборудования и трубопроводов, м2 | Thermal insulation of process equipment and pipelines, m2 | 1 | KQ-40-02 | Тепловая изоляция технологических трубопроводов, м2 | Thermal insulation of process pipelines, m2 | 1
4819 | Изоляция | Insulation | IN00 | IN00-19-06-12 | Звуковая и комбинированная изоляция (звуковая и тепловая изоляция) трубопровода 10"<DN <=24", толщина изоляционного слоя от 251 до 300 мм | Sound and combined piping insulation (sound and thermal insulation), 10"<DN <=24", insulation layer thickness from 251 to 300 mm | м2 | m2 | KQ-00-17 | Изоляция, м2 | Insulation, m2 | 1 | KQ-40-00 | Теплоизоляция технологического оборудования и трубопроводов, м2 | Thermal insulation of process equipment and pipelines, m2 | 1 | KQ-40-02 | Тепловая изоляция технологических трубопроводов, м2 | Thermal insulation of process pipelines, m2 | 1
4820 | Изоляция | Insulation | IN00 | IN00-19-06-13 | Звуковая и комбинированная изоляция (звуковая и тепловая изоляция) трубопровода DN >24", толщина изоляционного слоя до 50 мм | Sound and combined piping insulation (sound and thermal insulation), DN >24", insulation layer thickness up to 50 mm | м2 | m2 | KQ-00-17 | Изоляция, м2 | Insulation, m2 | 1 | KQ-40-00 | Теплоизоляция технологического оборудования и трубопроводов, м2 | Thermal insulation of process equipment and pipelines, m2 | 1 | KQ-40-02 | Тепловая изоляция технологических трубопроводов, м2 | Thermal insulation of process pipelines, m2 | 1
4821 | Изоляция | Insulation | IN00 | IN00-19-06-14 | Звуковая и комбинированная изоляция (звуковая и тепловая изоляция) трубопровода DN >24", толщина изоляционного слоя от 51 до 100 мм | Sound and combined piping insulation (sound and thermal insulation), DN >24", insulation layer thickness from 51 to 100 mm | м2 | m2 | KQ-00-17 | Изоляция, м2 | Insulation, m2 | 1 | KQ-40-00 | Теплоизоляция технологического оборудования и трубопроводов, м2 | Thermal insulation of process equipment and pipelines, m2 | 1 | KQ-40-02 | Тепловая изоляция технологических трубопроводов, м2 | Thermal insulation of process pipelines, m2 | 1
4822 | Изоляция | Insulation | IN00 | IN00-19-06-24 | Звуковая и комбинированная изоляция (звуковая и тепловая изоляция) трубопровода DN >24", толщина изоляционного слоя от 101 до 150 мм | Sound and combined piping insulation (sound and thermal insulation), DN >24", insulation layer thickness from 101 to 150 mm | м2 | m2 | KQ-00-17 | Изоляция, м2 | Insulation, m2 | 1 | KQ-40-00 | Теплоизоляция технологического оборудования и трубопроводов, м2 | Thermal insulation of process equipment and pipelines, m2 | 1 | KQ-40-02 | Тепловая изоляция технологических трубопроводов, м2 | Thermal insulation of process pipelines, m2 | 1
4823 | Изоляция | Insulation | IN00 | IN00-19-06-15 | Звуковая и комбинированная изоляция (звуковая и тепловая изоляция) трубопровода DN >24", толщина изоляционного слоя от 151 до 200 мм | Sound and combined piping insulation (sound and thermal insulation), DN >24", insulation layer thickness from 151 to 200 mm | м2 | m2 | KQ-00-17 | Изоляция, м2 | Insulation, m2 | 1 | KQ-40-00 | Теплоизоляция технологического оборудования и трубопроводов, м2 | Thermal insulation of process equipment and pipelines, m2 | 1 | KQ-40-02 | Тепловая изоляция технологических трубопроводов, м2 | Thermal insulation of process pipelines, m2 | 1
4824 | Изоляция | Insulation | IN00 | IN00-19-06-16 | Звуковая и комбинированная изоляция (звуковая и тепловая изоляция) трубопровода DN >24", толщина изоляционного слоя от 201 до 250 мм | Sound and combined piping insulation (sound and thermal insulation), DN >24", insulation layer thickness from 201 to 250 mm | м2 | m2 | KQ-00-17 | Изоляция, м2 | Insulation, m2 | 1 | KQ-40-00 | Теплоизоляция технологического оборудования и трубопроводов, м2 | Thermal insulation of process equipment and pipelines, m2 | 1 | KQ-40-02 | Тепловая изоляция технологических трубопроводов, м2 | Thermal insulation of process pipelines, m2 | 1
4825 | Изоляция | Insulation | IN00 | IN00-19-06-17 | Звуковая и комбинированная изоляция (звуковая и тепловая изоляция) трубопровода DN >24", толщина изоляционного слоя от 251 до 300 мм | Sound and combined piping insulation (sound and thermal insulation), DN >24", insulation layer thickness from 251 to 300 mm | м2 | m2 | KQ-00-17 | Изоляция, м2 | Insulation, m2 | 1 | KQ-40-00 | Теплоизоляция технологического оборудования и трубопроводов, м2 | Thermal insulation of process equipment and pipelines, m2 | 1 | KQ-40-02 | Тепловая изоляция технологических трубопроводов, м2 | Thermal insulation of process pipelines, m2 | 1
4826 | Изоляция | Insulation | IN00 | IN00-19-07 | Изоляция изделиями из вспененного каучука | Insulation with foam rubber products
4827 | Изоляция | Insulation | IN00 | IN00-19-07-1 | Изоляция изделиями из вспененного каучука, толщина изоляционного слоя до 50 мм | Insulation with foam rubber products, insulation layer thickness up to 50 mm | м2 | m2 | KQ-00-17 | Изоляция, м2 | Insulation, m2 | 1 | KQ-40-00 | Теплоизоляция технологического оборудования и трубопроводов, м2 | Thermal insulation of process equipment and pipelines, m2 | 1 | KQ-40-02 | Тепловая изоляция технологических трубопроводов, м2 | Thermal insulation of process pipelines, m2 | 1
4828 | Изоляция | Insulation | IN00 | IN00-19-07-2 | Изоляция изделиями из вспененного каучука, толщина изоляционного слоя от 51 до 100 мм | Insulation with foam rubber products, insulation layer thickness from 50 to 100 mm | м2 | m2 | KQ-00-17 | Изоляция, м2 | Insulation, m2 | 1 | KQ-40-00 | Теплоизоляция технологического оборудования и трубопроводов, м2 | Thermal insulation of process equipment and pipelines, m2 | 1 | KQ-40-02 | Тепловая изоляция технологических трубопроводов, м2 | Thermal insulation of process pipelines, m2 | 1
4829 | Изоляция | Insulation | IN00 | IN00-19-07-3 | Изоляция изделиями из вспененного каучука, толщина изоляционного слоя от 101 до 150 мм | Insulation with foam rubber products, insulation layer thickness from 101 to 150 mm | м2 | m2 | KQ-00-17 | Изоляция, м2 | Insulation, m2 | 1 | KQ-40-00 | Теплоизоляция технологического оборудования и трубопроводов, м2 | Thermal insulation of process equipment and pipelines, m2 | 1 | KQ-40-02 | Тепловая изоляция технологических трубопроводов, м2 | Thermal insulation of process pipelines, m2 | 1
4830 | Изоляция | Insulation | IN00 | IN00-19-07-4 | Изоляция изделиями из вспененного каучука, толщина изоляционного слоя от 151 до 200 мм | Insulation with foam rubber products, insulation layer thickness from 151 to 200 mm | м2 | m2 | KQ-00-17 | Изоляция, м2 | Insulation, m2 | 1 | KQ-40-00 | Теплоизоляция технологического оборудования и трубопроводов, м2 | Thermal insulation of process equipment and pipelines, m2 | 1 | KQ-40-02 | Тепловая изоляция технологических трубопроводов, м2 | Thermal insulation of process pipelines, m2 | 1
4831 | Изоляция | Insulation | IN00 | IN00-19-07-5 | Изоляция трубопровода 4"<DN<=10" изделиями из вспененного каучука, толщина изоляционного слоя до 50 мм | Insulation of the pipeline 4"<DN<=10" with foam rubber products, insulation layer thickness up to 50 mm | м2 | m2 | KQ-00-17 | Изоляция, м2 | Insulation, m2 | 1 | KQ-40-00 | Теплоизоляция технологического оборудования и трубопроводов, м2 | Thermal insulation of process equipment and pipelines, m2 | 1 | KQ-40-02 | Тепловая изоляция технологических трубопроводов, м2 | Thermal insulation of process pipelines, m2 | 1
4832 | Изоляция | Insulation | IN00 | IN00-19-07-6 | Изоляция трубопровода 4"<DN<=10" изделиями из вспененного каучука, толщина изоляционного слоя от 51 до 100 мм | Insulation of the pipeline 4"<DN<=10" with foam rubber products, insulation layer thickness from 51 to 100 mm | м2 | m2 | KQ-00-17 | Изоляция, м2 | Insulation, m2 | 1 | KQ-40-00 | Теплоизоляция технологического оборудования и трубопроводов, м2 | Thermal insulation of process equipment and pipelines, m2 | 1 | KQ-40-02 | Тепловая изоляция технологических трубопроводов, м2 | Thermal insulation of process pipelines, m2 | 1
4833 | Изоляция | Insulation | IN00 | IN00-19-07-9 | Изоляция трубопровода 10"<DN<=24" изделиями из вспененного каучука, толщина изоляционного слоя до 50 мм | Insulation of the pipeline 10"<DN<=24" with foam rubber products, insulation layer thickness up to 50 mm | м2 | m2 | KQ-00-17 | Изоляция, м2 | Insulation, m2 | 1 | KQ-40-00 | Теплоизоляция технологического оборудования и трубопроводов, м2 | Thermal insulation of process equipment and pipelines, m2 | 1 | KQ-40-02 | Тепловая изоляция технологических трубопроводов, м2 | Thermal insulation of process pipelines, m2 | 1
4834 | Изоляция | Insulation | IN00 | IN00-19-07-10 | Изоляция трубопровода 10"<DN<=24" изделиями из вспененного каучука, толщина изоляционного слоя от 51 до 100 мм | Insulation of the pipeline 10"<DN<=24" with foam rubber products, insulation layer thickness from 51 to 100 mm | м2 | m2 | KQ-00-17 | Изоляция, м2 | Insulation, m2 | 1 | KQ-40-00 | Теплоизоляция технологического оборудования и трубопроводов, м2 | Thermal insulation of process equipment and pipelines, m2 | 1 | KQ-40-02 | Тепловая изоляция технологических трубопроводов, м2 | Thermal insulation of process pipelines, m2 | 1
4835 | Изоляция | Insulation | IN00 | IN00-19-07-13 | Изоляция трубопровода DN>24 изделиями из вспененного каучука, толщина изоляционного слоя до 50 мм | Insulation of the pipeline DN>24 with foam rubber products, insulation layer thickness up to 50 mm | м2 | m2 | KQ-00-17 | Изоляция, м2 | Insulation, m2 | 1 | KQ-40-00 | Теплоизоляция технологического оборудования и трубопроводов, м2 | Thermal insulation of process equipment and pipelines, m2 | 1 | KQ-40-02 | Тепловая изоляция технологических трубопроводов, м2 | Thermal insulation of process pipelines, m2 | 1
4836 | Изоляция | Insulation | IN00 | IN00-19-07-14 | Изоляция трубопровода DN>24 изделиями из вспененного каучука, толщина изоляционного слоя от 51 до 100 мм | Insulation of the pipeline DN>24 with foam rubber products, insulation layer thickness from 51 to 100 mm | м2 | m2 | KQ-00-17 | Изоляция, м2 | Insulation, m2 | 1 | KQ-40-00 | Теплоизоляция технологического оборудования и трубопроводов, м2 | Thermal insulation of process equipment and pipelines, m2 | 1 | KQ-40-02 | Тепловая изоляция технологических трубопроводов, м2 | Thermal insulation of process pipelines, m2 | 1
4837 | Изоляция | Insulation | IN00 | IN00-20 | Защита персонала перфорированной сеткой / Перфорированным металлическим листом | Personnel protection with perforated mesh / perforated metal sheet
4838 | Изоляция | Insulation | IN00 | IN00-20-01 | Защита персонала перфорированной сеткой / Перфорированным металлическим листом | Personnel protection with perforated mesh / perforated metal sheet
4839 | Изоляция | Insulation | IN00 | IN00-20-01-1 | Перфорирированная сетка / Перфорирированный металлический лист, Номинальный диаметр DN <=2" | Perforated mesh / Perforated metal sheet, Nominal diameter DN <=2” | м2 | m2 | KQ-00-17 | Изоляция, м2 | Insulation, m2 | 1 | KQ-40-00 | Теплоизоляция технологического оборудования и трубопроводов, м2 | Thermal insulation of process equipment and pipelines, m2 | 1 | KQ-40-03 | Изоляция технологических трубопроводов перф. листом или сеткой, м2 | Isolation of technological pipelines perf. sheet or mesh, m2 | 1
4840 | Изоляция | Insulation | IN00 | IN00-20-01-2 | Перфорирированная сетка / Перфорирированный металлический лист, Номинальный диаметр 2"<DN <=6" | Perforated mesh / Perforated metal sheet, Nominal diameter 2"<DN <=6" | м2 | m2 | KQ-00-17 | Изоляция, м2 | Insulation, m2 | 1 | KQ-40-00 | Теплоизоляция технологического оборудования и трубопроводов, м2 | Thermal insulation of process equipment and pipelines, m2 | 1 | KQ-40-03 | Изоляция технологических трубопроводов перф. листом или сеткой, м2 | Isolation of technological pipelines perf. sheet or mesh, m2 | 1
4841 | Изоляция | Insulation | IN00 | IN00-20-01-3 | Перфорирированная сетка / Перфорирированный металлический лист, Номинальный диаметр 6"<DN <=12" | Perforated mesh / Perforated metal sheet, Nominal diameter 6"<DN <=12" | м2 | m2 | KQ-00-17 | Изоляция, м2 | Insulation, m2 | 1 | KQ-40-00 | Теплоизоляция технологического оборудования и трубопроводов, м2 | Thermal insulation of process equipment and pipelines, m2 | 1 | KQ-40-03 | Изоляция технологических трубопроводов перф. листом или сеткой, м2 | Isolation of technological pipelines perf. sheet or mesh, m2 | 1
4842 | Изоляция | Insulation | IN00 | IN00-20-01-4 | Перфорирированная сетка / Перфорирированный металлический лист, Номинальный диаметр 12"<DN <=24" | Perforated mesh / Perforated metal sheet, Nominal diameter 12"<DN <=24" | м2 | m2 | KQ-00-17 | Изоляция, м2 | Insulation, m2 | 1 | KQ-40-00 | Теплоизоляция технологического оборудования и трубопроводов, м2 | Thermal insulation of process equipment and pipelines, m2 | 1 | KQ-40-03 | Изоляция технологических трубопроводов перф. листом или сеткой, м2 | Isolation of technological pipelines perf. sheet or mesh, m2 | 1
4843 | Изоляция | Insulation | IN00 | IN00-20-01-5 | Перфорирированная сетка / Перфорирированный металлический лист, Номинальный диаметр DN >24" | Perforated mesh / Perforated metal sheet, Nominal diameter DN >24” | м2 | m2 | KQ-00-17 | Изоляция, м2 | Insulation, m2 | 1 | KQ-40-00 | Теплоизоляция технологического оборудования и трубопроводов, м2 | Thermal insulation of process equipment and pipelines, m2 | 1 | KQ-40-03 | Изоляция технологических трубопроводов перф. листом или сеткой, м2 | Isolation of technological pipelines perf. sheet or mesh, m2 | 1
4844 | Монтаж внутренних устройств | Installation of Internals | IF00 | IF00 | Монтаж внутренних устройств | Installation of Internals
4845 | Монтаж внутренних устройств | Installation of Internals | IF00 | IF00-01 | Внутренние устройства колонных аппаратов и наполнители | Column internals and packings
4846 | Монтаж внутренних устройств | Installation of Internals | IF00 | IF00-01-01 | Тарелки, лотки | Trays
4847 | Монтаж внутренних устройств | Installation of Internals | IF00 | IF00-01-01-6 | Тарелки, лотки | Trays | т | t | KQ-00-10 | Технологическое оборудование, т | Process equipment, t | 1 | KQ-27-00 | Технологическое оборудование, т | Process equipment, t | 1 | KQ-27-19 | Монтаж ВКУ технологического оборудования, т | Installation of VCU process equipment, t | 1
4848 | Монтаж внутренних устройств | Installation of Internals | IF00 | IF00-01-03 | Распределители жидкости и газа, антизавихрители | Liquid and gas distributors, vortex breakers
4849 | Монтаж внутренних устройств | Installation of Internals | IF00 | IF00-01-03-7 | Распределители жидкости и газа, антизавихрители | Liquid and gas distributors, vortex breakers | т | t | KQ-00-10 | Технологическое оборудование, т | Process equipment, t | 1 | KQ-27-00 | Технологическое оборудование, т | Process equipment, t | 1 | KQ-27-19 | Монтаж ВКУ технологического оборудования, т | Installation of VCU process equipment, t | 1
4850 | Монтаж внутренних устройств | Installation of Internals | IF00 | IF00-01-05 | Каплеотбойники, влагоуловители | Mist eliminators, demisters
4851 | Монтаж внутренних устройств | Installation of Internals | IF00 | IF00-01-05-5 | Каплеотбойники, влагоуловители | Mist eliminators, demisters | т | t | KQ-00-10 | Технологическое оборудование, т | Process equipment, t | 1 | KQ-27-00 | Технологическое оборудование, т | Process equipment, t | 1 | KQ-27-19 | Монтаж ВКУ технологического оборудования, т | Installation of VCU process equipment, t | 1
4852 | Монтаж внутренних устройств | Installation of Internals | IF00 | IF00-01-06 | Регулярные/насыпные насадки аппаратов и технологического оборудования | Random/dumped packings for vessels and process equipment
4853 | Монтаж внутренних устройств | Installation of Internals | IF00 | IF00-01-06-1 | Не регулярные/насыпные насадки аппаратов и технологического оборудования | Random/dumped packings for vessels and process equipment | т | t | KQ-00-10 | Технологическое оборудование, т | Process equipment, t | 1 | KQ-27-00 | Технологическое оборудование, т | Process equipment, t | 1 | KQ-27-19 | Монтаж ВКУ технологического оборудования, т | Installation of VCU process equipment, t | 1
4854 | Спутниковый обогрев | Heat Tracing | SH00 | SH00 | Спутниковый обогрев | HEAT TRACING
4855 | Спутниковый обогрев | Heat Tracing | SH00 | SH00-01 | Монтаж спутникового обогрева | Installation of Heat Tracing
4856 | Спутниковый обогрев | Heat Tracing | SH00 | SH00-01-01 | Теплоспутники / хладоспутники трубопроводов | Piping heat tracing - Installation only
4857 | Спутниковый обогрев | Heat Tracing | SH00 | SH00-01-01-4 | Монтаж теплоспутника на трубопроводе из углеродистой или низколегированной стали DN <=25 мм / <=1 дюйм, толщина стенки любая | Mounting of the heat tracer on a pipeline made of carbon or low-alloy steel DN <=25 mm / <=1 inch, any wall thickness | м | m | KQ-00-14 | Теплоспутники и теплые полы технологических зон, м | Heat tracers and warm floors of technological zones, m | 1 | KQ-34-00 | Теплоспутники и теплые полы технологических зон, м | Heat tracers and warm floors of technological zones, m | 1 | KQ-34-01 | Монтаж теплоспутников трубопроводов, м | Installation of heat tracing pipelines, m | 1
4858 | Спутниковый обогрев | Heat Tracing | SH00 | SH00-01-01-5 | Монтаж теплоспутника на трубопроводе из углеродистой или низколегированной стали DN >25 - 50 мм / >1 - 2 дюйм, толщина стенки любая | Mounting of the heat tracer on a pipeline made of carbon or low-alloy steel DN >25 - 50 mm / >1 - 2 inches, wall thickness any | м | m | KQ-00-14 | Теплоспутники и теплые полы технологических зон, м | Heat tracers and warm floors of technological zones, m | 1 | KQ-34-00 | Теплоспутники и теплые полы технологических зон, м | Heat tracers and warm floors of technological zones, m | 1 | KQ-34-01 | Монтаж теплоспутников трубопроводов, м | Installation of heat tracing pipelines, m | 1
4859 | Спутниковый обогрев | Heat Tracing | SH00 | SH00-01-01-6 | Монтаж теплоспутника на трубопроводе из углеродистой или низколегированной стали DN >50 - 80 мм / >2 - 3 дюйм, толщина стенки любая | Mounting of the heat tracer on a pipeline made of carbon or low-alloy steel DN >50 - 80 mm / >2 - 3 inches, wall thickness any | м | m | KQ-00-14 | Теплоспутники и теплые полы технологических зон, м | Heat tracers and warm floors of technological zones, m | 1 | KQ-34-00 | Теплоспутники и теплые полы технологических зон, м | Heat tracers and warm floors of technological zones, m | 1 | KQ-34-01 | Монтаж теплоспутников трубопроводов, м | Installation of heat tracing pipelines, m | 1
4860 | Спутниковый обогрев | Heat Tracing | SH00 | SH00-01-02 | Теплоспутники / хладоспутники для оборудования - (монтаж спутника на оборудование) | Equipment heat tracing - (installation of heat tracing onto equipment)
4861 | Спутниковый обогрев | Heat Tracing | SH00 | SH00-01-02-3 | Монтаж теплоспутника на оборудовании из углеродистой или низколегированной стали DN <=25 мм / <=1 дюйм, толщина стенки любая | Mounting of the heat sink on equipment made of carbon or low-alloy steel DN <=25 mm / <=1 inch, wall thickness any | м | m | KQ-00-14 | Теплоспутники и теплые полы технологических зон, м | Heat tracers and warm floors of technological zones, m | 1 | KQ-34-00 | Теплоспутники и теплые полы технологических зон, м | Heat tracers and warm floors of technological zones, m | 1 | KQ-34-02 | Монтаж теплоспутников оборудования, м | Installation of heat tracing equipment, m | 1
4862 | Спутниковый обогрев | Heat Tracing | SH00 | SH00-01-02-4 | Монтаж теплоспутника на оборудовании из углеродистой или низколегированной стали DN >25 - 50 мм / >1 - 2 дюйм, толщина стенки любая | Mounting of the heat tracer on equipment made of carbon or low-alloy steel DN >25 - 50 mm / >1 - 2 inches, wall thickness any | м | m | KQ-00-14 | Теплоспутники и теплые полы технологических зон, м | Heat tracers and warm floors of technological zones, m | 1 | KQ-34-00 | Теплоспутники и теплые полы технологических зон, м | Heat tracers and warm floors of technological zones, m | 1 | KQ-34-02 | Монтаж теплоспутников оборудования, м | Installation of heat tracing equipment, m | 1
4863 | Спутниковый обогрев | Heat Tracing | SH00 | SH00-01-02-5 | Монтаж теплоспутника на оборудовании из углеродистой или низколегированной стали DN >50 - 80 мм / >2 - 3 дюйм, толщина стенки любая | Mounting of the heat tracer on equipment made of carbon or low-alloy steel DN >50 - 80 mm / >2 - 3 inches, wall thickness any | м | m | KQ-00-14 | Теплоспутники и теплые полы технологических зон, м | Heat tracers and warm floors of technological zones, m | 1 | KQ-34-00 | Теплоспутники и теплые полы технологических зон, м | Heat tracers and warm floors of technological zones, m | 1 | KQ-34-02 | Монтаж теплоспутников оборудования, м | Installation of heat tracing equipment, m | 1
4864 | Спутниковый обогрев | Heat Tracing | SH00 | SH00-01-03 | Монтаж подводящего и возвратного коллектора | Supply and return header assembly and installation
4865 | Спутниковый обогрев | Heat Tracing | SH00 | SH00-01-03-1 | Сборка подводящего или возвратного коллектора DN <=80 мм / <=3 дюйм, <=PN 1,6 МПа/ <=CL 150 | Supply or return header assembly, DN <= 80 mm / <= 3 inches, <= PN 1.6 MPa / <= CL 150 | шт. | pcs. | KQ-00-14 | Теплоспутники и теплые полы технологических зон, м | Heat tracers and warm floors of technological zones, m | 0 | KQ-34-00 | Теплоспутники и теплые полы технологических зон, м | Heat tracers and warm floors of technological zones, m | 0 | KQ-34-04 | Монтаж манифольдов теплоспутников, шт. | Installation of heat tracing manifolds, pcs. | 0 | Аннулировано*
4866 | Спутниковый обогрев | Heat Tracing | SH00 | SH00-01-03-2 | Монтаж подводящего или возвратного коллектора DN <=80 мм / <=3 дюйм, <=PN 1,6 МПа/ <=CL 150 | Installation of supply or return manifold DN <=80 mm / <=3 inch, <=PN 1.6 MPa/ <=CL 150 | шт. | pcs. | KQ-00-14 | Теплоспутники и теплые полы технологических зон, м | Heat tracers and warm floors of technological zones, m | 0 | KQ-34-00 | Теплоспутники и теплые полы технологических зон, м | Heat tracers and warm floors of technological zones, m | 0 | KQ-34-04 | Монтаж манифольдов теплоспутников, шт. | Installation of heat tracing manifolds, pcs. | 1
4867 | Спутниковый обогрев | Heat Tracing | SH00 | SH00-01-03-3 | Сборка подводящего или возвратного коллектора DN >80-150 мм / >3 - 6 дюйм, <=PN 1,6 МПа/ <=CL 150 | Supply or return header assembly, DN >80-150 mm / >3 - 6 inches, <= PN 1.6 MPa / <= CL 150 | шт. | pcs. | KQ-00-14 | Теплоспутники и теплые полы технологических зон, м | Heat tracers and warm floors of technological zones, m | 0 | KQ-34-00 | Теплоспутники и теплые полы технологических зон, м | Heat tracers and warm floors of technological zones, m | 0 | KQ-34-04 | Монтаж манифольдов теплоспутников, шт. | Installation of heat tracing manifolds, pcs. | 0 | Аннулировано*
4868 | Спутниковый обогрев | Heat Tracing | SH00 | SH00-01-03-4 | Монтаж подводящего или возвратного коллектора DN >80-150 мм / >3 - 6 дюйм, <=PN 1,6 МПа/ <=CL 150 | Installation of supply or return manifold DN >80-150 mm / >3 - 6 inch, <=PN 1.6 MPa/ <=CL 150 | шт. | pcs. | KQ-00-14 | Теплоспутники и теплые полы технологических зон, м | Heat tracers and warm floors of technological zones, m | 0 | KQ-34-00 | Теплоспутники и теплые полы технологических зон, м | Heat tracers and warm floors of technological zones, m | 0 | KQ-34-04 | Монтаж манифольдов теплоспутников, шт. | Installation of heat tracing manifolds, pcs. | 1
4869 | Электромонтажные работы | Electrical Installation Works | EL00 | EL00 | Электромонтажные работы | Electrical installation works
4870 | Электромонтажные работы | Electrical Installation Works | EL00 | EL00-01 | Монтаж заземления (надземная часть) | Earthing installation (aboveground portion)
4871 | Электромонтажные работы | Electrical Installation Works | EL00 | EL00-01-01 | Заземляющий проводник надземной установки, изолированный ПВХ или голый | aboveground earthing conductor, PVC-insulated or without insulation
4872 | Электромонтажные работы | Electrical Installation Works | EL00 | EL00-01-01-1 | Монтаж провода заземления, сечением до 10 мм2 | Grounding wire installation, cross-section of up to 10 mm2 | м | m | KQ-00-99 | Прочее, без ед.изм. | Other, without measure unit | 0 | KQ-51-00 | Заземление, молниезащита и электрохимзащиты, м | Grounding, lightning protection and electrochemical protection, m | 1 | KQ-51-01 | Монтаж проводника заземления (провод), м | Installation of ground conductor (wire), m | 1 | Аннулировано*
4873 | Электромонтажные работы | Electrical Installation Works | EL00 | EL00-01-01-2 | Монтаж провода заземления, сечением от 16 мм2 до 35 мм2 | Grounding wire installation, cross-section from 16 mm2 to 35 mm2 | м | m | KQ-00-99 | Прочее, без ед.изм. | Other, without measure unit | 0 | KQ-51-00 | Заземление, молниезащита и электрохимзащиты, м | Grounding, lightning protection and electrochemical protection, m | 1 | KQ-51-01 | Монтаж проводника заземления (провод), м | Installation of ground conductor (wire), m | 1 | Аннулировано*
4874 | Электромонтажные работы | Electrical Installation Works | EL00 | EL00-01-01-3 | Монтаж провода заземления, сечением от 70 мм2 до 95 мм2 | Grounding wire installation, cross-section from 70 mm2 to 95 mm2 | м | m | KQ-00-99 | Прочее, без ед.изм. | Other, without measure unit | 0 | KQ-51-00 | Заземление, молниезащита и электрохимзащиты, м | Grounding, lightning protection and electrochemical protection, m | 1 | KQ-51-01 | Монтаж проводника заземления (провод), м | Installation of ground conductor (wire), m | 1 | Аннулировано*
4875 | Электромонтажные работы | Electrical Installation Works | EL00 | EL00-01-01-4 | Монтаж провода заземления, сечением от 120 мм2 до 240 мм2 | Grounding wire installation, cross-section from 120 mm2 to 240 mm2 | м | m | KQ-00-99 | Прочее, без ед.изм. | Other, without measure unit | 0 | KQ-51-00 | Заземление, молниезащита и электрохимзащиты, м | Grounding, lightning protection and electrochemical protection, m | 1 | KQ-51-01 | Монтаж проводника заземления (провод), м | Installation of ground conductor (wire), m | 1 | Аннулировано*
4876 | Электромонтажные работы | Electrical Installation Works | EL00 | EL00-01-01-5 | Монтаж провода заземления, сечением от 95 мм2 до 120 мм2 | Grounding wire installation, cross-section from 95 mm2 to 120 mm2 | м | m | KQ-00-99 | Прочее, без ед.изм. | Other, without measure unit | 0 | KQ-51-00 | Заземление, молниезащита и электрохимзащиты, м | Grounding, lightning protection and electrochemical protection, m | 1 | KQ-51-01 | Монтаж проводника заземления (провод), м | Installation of ground conductor (wire), m | 1 | Аннулировано*
4877 | Электромонтажные работы | Electrical Installation Works | EL00 | EL00-01-01-6 | Монтаж провода заземления, сечением от 35 мм2 до 70 мм2 | Grounding wire installation, cross-section from 35 mm2 to 70 mm2 | м | m | KQ-00-99 | Прочее, без ед.изм. | Other, without measure unit | 0 | KQ-51-00 | Заземление, молниезащита и электрохимзащиты, м | Grounding, lightning protection and electrochemical protection, m | 1 | KQ-51-01 | Монтаж проводника заземления (провод), м | Installation of ground conductor (wire), m | 1 | Аннулировано*
4878 | Электромонтажные работы | Electrical Installation Works | EL00 | EL00-01-01-7 | Монтаж провода заземления, сечением до 16 мм2 | Grounding wire installation, cross-section of up to 16 mm2 | м | m | KQ-00-99 | Прочее, без ед.изм. | Other, without measure unit | 0 | KQ-51-00 | Заземление, молниезащита и электрохимзащиты, м | Grounding, lightning protection and electrochemical protection, m | 1 | KQ-51-01 | Монтаж проводника заземления (провод), м | Installation of ground conductor (wire), m | 1
4879 | Электромонтажные работы | Electrical Installation Works | EL00 | EL00-01-01-8 | Монтаж провода заземления, сечением от 25 мм2 до 70 мм2 | Grounding wire installation, cross-section from 25 mm2 to 70 mm2 | м | m | KQ-00-99 | Прочее, без ед.изм. | Other, without measure unit | 0 | KQ-51-00 | Заземление, молниезащита и электрохимзащиты, м | Grounding, lightning protection and electrochemical protection, m | 1 | KQ-51-01 | Монтаж проводника заземления (провод), м | Installation of ground conductor (wire), m | 1
4880 | Электромонтажные работы | Electrical Installation Works | EL00 | EL00-01-01-9 | Монтаж провода заземления, сечением от 95 мм2 до 150 мм2 | Grounding wire installation, cross-section from 95 mm2 to 150 mm2 | м | m | KQ-00-99 | Прочее, без ед.изм. | Other, without measure unit | 0 | KQ-51-00 | Заземление, молниезащита и электрохимзащиты, м | Grounding, lightning protection and electrochemical protection, m | 1 | KQ-51-01 | Монтаж проводника заземления (провод), м | Installation of ground conductor (wire), m | 1
4881 | Электромонтажные работы | Electrical Installation Works | EL00 | EL00-01-01-10 | Монтаж провода заземления, сечением 185 мм2 и более | Grounding wire installation, cross-section from 185 mm2 and more | м | m | KQ-00-99 | Прочее, без ед.изм. | Other, without measure unit | 0 | KQ-51-00 | Заземление, молниезащита и электрохимзащиты, м | Grounding, lightning protection and electrochemical protection, m | 1 | KQ-51-01 | Монтаж проводника заземления (провод), м | Installation of ground conductor (wire), m | 1
4882 | Электромонтажные работы | Electrical Installation Works | EL00 | EL00-01-02 | Соединение заземляющего провода | Grounding wire hook-up
4883 | Электромонтажные работы | Electrical Installation Works | EL00 | EL00-01-02-1 | Оконцевание и присоединение провода заземления, сечением до 10 мм2 | Grounding wire termination and hook-up, cross-section of up to 10 mm2 | шт. | pcs. | KQ-00-99 | Прочее, без ед.изм. | Other, without measure unit | 0 | KQ-51-00 | Заземление, молниезащита и электрохимзащиты, м | Grounding, lightning protection and electrochemical protection, m | 0 | KQ-51-01 | Монтаж проводника заземления (провод), м | Installation of ground conductor (wire), m | 0 | Аннулировано*
4884 | Электромонтажные работы | Electrical Installation Works | EL00 | EL00-01-02-2 | Оконцевание и присоединение провода заземления, сечением от 16 мм2 до 35 мм2 | Grounding wire termination and hook-up, cross-section from 16 mm2 up to 35 mm2 | шт. | pcs. | KQ-00-99 | Прочее, без ед.изм. | Other, without measure unit | 0 | KQ-51-00 | Заземление, молниезащита и электрохимзащиты, м | Grounding, lightning protection and electrochemical protection, m | 0 | KQ-51-01 | Монтаж проводника заземления (провод), м | Installation of ground conductor (wire), m | 0 | Аннулировано*
4885 | Электромонтажные работы | Electrical Installation Works | EL00 | EL00-01-02-8 | Оконцевание и присоединение провода заземления, сечением от 35 мм2 до 70 мм2 | Grounding wire termination and hook-up, cross-section from 35 mm2 up to 70 mm2 | шт. | pcs. | KQ-00-99 | Прочее, без ед.изм. | Other, without measure unit | 0 | KQ-51-00 | Заземление, молниезащита и электрохимзащиты, м | Grounding, lightning protection and electrochemical protection, m | 0 | KQ-51-01 | Монтаж проводника заземления (провод), м | Installation of ground conductor (wire), m | 0 | Аннулировано*
4886 | Электромонтажные работы | Electrical Installation Works | EL00 | EL00-01-02-3 | Оконцевание и присоединение провода заземления, сечением от 70 мм2 до 95 мм2 | Grounding wire termination and hook-up, cross-section from 70 mm2 up to 95 mm2 | шт. | pcs. | KQ-00-99 | Прочее, без ед.изм. | Other, without measure unit | 0 | KQ-51-00 | Заземление, молниезащита и электрохимзащиты, м | Grounding, lightning protection and electrochemical protection, m | 0 | KQ-51-01 | Монтаж проводника заземления (провод), м | Installation of ground conductor (wire), m | 0 | Аннулировано*
4887 | Электромонтажные работы | Electrical Installation Works | EL00 | EL00-01-02-6 | Оконцевание и присоединение провода заземления, сечением от 95 мм2 до 120 мм2 | Grounding wire termination and hook-up, cross-section from 95 mm2 up to 120 mm2 | шт. | pcs. | KQ-00-99 | Прочее, без ед.изм. | Other, without measure unit | 0 | KQ-51-00 | Заземление, молниезащита и электрохимзащиты, м | Grounding, lightning protection and electrochemical protection, m | 0 | KQ-51-01 | Монтаж проводника заземления (провод), м | Installation of ground conductor (wire), m | 0 | Аннулировано*
4888 | Электромонтажные работы | Electrical Installation Works | EL00 | EL00-01-02-4 | Оконцевание и присоединение провода заземления, сечением от 120 мм2 до 240 мм2 | Grounding wire termination and hook-up, cross-section from 120 mm2 up to 240 mm2 | шт. | pcs. | KQ-00-99 | Прочее, без ед.изм. | Other, without measure unit | 0 | KQ-51-00 | Заземление, молниезащита и электрохимзащиты, м | Grounding, lightning protection and electrochemical protection, m | 0 | KQ-51-01 | Монтаж проводника заземления (провод), м | Installation of ground conductor (wire), m | 0 | Аннулировано*
4889 | Электромонтажные работы | Electrical Installation Works | EL00 | EL00-01-02-9 | Оконцевание и присоединение провода заземления, сечением до 16 мм2 | Grounding wire termination and hook-up, cross-section of up to 16 mm2 | шт. | pcs. | KQ-00-99 | Прочее, без ед.изм. | Other, without measure unit | 0 | KQ-51-00 | Заземление, молниезащита и электрохимзащиты, м | Grounding, lightning protection and electrochemical protection, m | 0 | KQ-51-01 | Монтаж проводника заземления (провод), м | Installation of ground conductor (wire), m | 0
4890 | Электромонтажные работы | Electrical Installation Works | EL00 | EL00-01-02-10 | Оконцевание и присоединение провода заземления, сечением от 25 мм2 до 70 мм2 | Grounding wire termination and hook-up, cross-section from 25 mm2 up to 70 mm2 | шт. | pcs. | KQ-00-99 | Прочее, без ед.изм. | Other, without measure unit | 0 | KQ-51-00 | Заземление, молниезащита и электрохимзащиты, м | Grounding, lightning protection and electrochemical protection, m | 0 | KQ-51-01 | Монтаж проводника заземления (провод), м | Installation of ground conductor (wire), m | 0
4891 | Электромонтажные работы | Electrical Installation Works | EL00 | EL00-01-02-11 | Оконцевание и присоединение провода заземления, сечением от 95 мм2 до 150 мм2 | Grounding wire termination and hook-up, cross-section from 95 mm2 up to 150 mm2 | шт. | pcs. | KQ-00-99 | Прочее, без ед.изм. | Other, without measure unit | 0 | KQ-51-00 | Заземление, молниезащита и электрохимзащиты, м | Grounding, lightning protection and electrochemical protection, m | 0 | KQ-51-01 | Монтаж проводника заземления (провод), м | Installation of ground conductor (wire), m | 0
4892 | Электромонтажные работы | Electrical Installation Works | EL00 | EL00-01-02-12 | Оконцевание и присоединение провода заземления, сечением 185 мм2 и более | Grounding wire termination and hook-up, cross-section from 185 mm2 and more | шт. | pcs. | KQ-00-99 | Прочее, без ед.изм. | Other, without measure unit | 0 | KQ-51-00 | Заземление, молниезащита и электрохимзащиты, м | Grounding, lightning protection and electrochemical protection, m | 0 | KQ-51-01 | Монтаж проводника заземления (провод), м | Installation of ground conductor (wire), m | 0
4893 | Электромонтажные работы | Electrical Installation Works | EL00 | EL00-01-03 | Монтаж шин заземления | Grounding busbar installation
4894 | Электромонтажные работы | Electrical Installation Works | EL00 | EL00-01-03-2 | Монтаж шины заземления 100 мм2, длиной до 650 мм | Installation of a grounding bus, 100 mm2, length up to 650 mm | шт. | pcs. | KQ-00-99 | Прочее, без ед.изм. | Other, without measure unit | 0 | KQ-51-00 | Заземление, молниезащита и электрохимзащиты, м | Grounding, lightning protection and electrochemical protection, m | 0 | KQ-51-02 | Монтаж проводника заземления (полоса), м | Installation of ground conductor (strip), m | 0 | Аннулировано*
4895 | Электромонтажные работы | Electrical Installation Works | EL00 | EL00-01-03-3 | Монтаж шины заземления 160 мм2, длиной до 650 мм | Installation of a grounding bus, 160 mm2, length up to 650 mm | шт. | pcs. | KQ-00-99 | Прочее, без ед.изм. | Other, without measure unit | 0 | KQ-51-00 | Заземление, молниезащита и электрохимзащиты, м | Grounding, lightning protection and electrochemical protection, m | 0 | KQ-51-02 | Монтаж проводника заземления (полоса), м | Installation of ground conductor (strip), m | 0 | Аннулировано*
4896 | Электромонтажные работы | Electrical Installation Works | EL00 | EL00-01-03-4 | Монтаж шины заземления 200 мм2, длиной до 650 мм | Installation of a grounding bus, 200 mm2, length up to 650 mm | шт. | pcs. | KQ-00-99 | Прочее, без ед.изм. | Other, without measure unit | 0 | KQ-51-00 | Заземление, молниезащита и электрохимзащиты, м | Grounding, lightning protection and electrochemical protection, m | 0 | KQ-51-02 | Монтаж проводника заземления (полоса), м | Installation of ground conductor (strip), m | 0 | Аннулировано*
4897 | Электромонтажные работы | Electrical Installation Works | EL00 | EL00-01-03-5 | Монтаж главной заземляющей шины от 100 мм2 и более | Installation of the main earthing busbar from 100 mm2 and more | шт. | pcs. | KQ-00-99 | Прочее, без ед.изм. | Other, without measure unit | 0 | KQ-51-00 | Заземление, молниезащита и электрохимзащиты, м | Grounding, lightning protection and electrochemical protection, m | 0 | KQ-51-02 | Монтаж проводника заземления (полоса), м | Installation of ground conductor (strip), m | 0
4898 | Электромонтажные работы | Electrical Installation Works | EL00 | EL00-01-04 | Монтаж полосы заземления (надземный монтаж) | Installation of the grounding strip (above-ground installation)
4899 | Электромонтажные работы | Electrical Installation Works | EL00 | EL00-01-04-1 | Монтаж полосы заземления, стальной горячеоцинкованной, 4х40 мм, по строительным конструкциям | Installation of the earthing strip, hot-dip galvanized steel, 4x40 mm, on building constructions | м | m | KQ-00-99 | Прочее, без ед.изм. | Other, without measure unit | 0 | KQ-51-00 | Заземление, молниезащита и электрохимзащиты, м | Grounding, lightning protection and electrochemical protection, m | 1 | KQ-51-02 | Монтаж проводника заземления (полоса), м | Installation of ground conductor (strip), m | 1 | Аннулировано*
4900 | Электромонтажные работы | Electrical Installation Works | EL00 | EL00-01-04-2 | Монтаж полосы заземления, стальной горячеоцинкованной, 5х40 мм, по строительным конструкциям | Installation of the grounding strip, hot-dip galvanized steel, 5x40 mm, on building structures | м | m | KQ-00-99 | Прочее, без ед.изм. | Other, without measure unit | 0 | KQ-51-00 | Заземление, молниезащита и электрохимзащиты, м | Grounding, lightning protection and electrochemical protection, m | 1 | KQ-51-02 | Монтаж проводника заземления (полоса), м | Installation of ground conductor (strip), m | 1 | Аннулировано*
4901 | Электромонтажные работы | Electrical Installation Works | EL00 | EL00-01-04-3 | Монтаж полосы заземления, стальной горячеоцинкованной, 6х50 мм, по строительным конструкциям | Installation of earthing strip, hot-dip galvanized steel, 6x50 mm, on building constructions | м | m | KQ-00-99 | Прочее, без ед.изм. | Other, without measure unit | 0 | KQ-51-00 | Заземление, молниезащита и электрохимзащиты, м | Grounding, lightning protection and electrochemical protection, m | 1 | KQ-51-02 | Монтаж проводника заземления (полоса), м | Installation of ground conductor (strip), m | 1 | Аннулировано*
4902 | Электромонтажные работы | Electrical Installation Works | EL00 | EL00-01-04-4 | Монтаж стальной, горячеоцинкованной полосы заземления по строительным конструкциям | Installation of steel, hot-dip galvanized grounding strip on building structures | м | m | KQ-00-99 | Прочее, без ед.изм. | Other, without measure unit | 0 | KQ-51-00 | Заземление, молниезащита и электрохимзащиты, м | Grounding, lightning protection and electrochemical protection, m | 1 | KQ-51-02 | Монтаж проводника заземления (полоса), м | Installation of ground conductor (strip), m | 1
4903 | Электромонтажные работы | Electrical Installation Works | EL00 | EL00-01-05 | Монтаж устройств для снятия статического электричества | Installation of devices for removing static electricity
4904 | Электромонтажные работы | Electrical Installation Works | EL00 | EL00-01-05-1 | Установка устройства снятия статического электричества | Installation of a static electricity removal device | шт. | pcs. | KQ-00-99 | Прочее, без ед.изм. | Other, without measure unit | 0 | KQ-51-00 | Заземление, молниезащита и электрохимзащиты, м | Grounding, lightning protection and electrochemical protection, m | 0 | KQ-51-01 | Монтаж проводника заземления (провод), м | Installation of ground conductor (wire), m | 0
4905 | Электромонтажные работы | Electrical Installation Works | EL00 | EL00-01-05-2 | Монтаж антистатических планок (разряжающих систем) на оборудование | Installation of antistatic slats (discharge systems) on equipment | шт. | pcs. | KQ-00-99 | Прочее, без ед.изм. | Other, without measure unit | 0 | KQ-51-00 | Заземление, молниезащита и электрохимзащиты, м | Grounding, lightning protection and electrochemical protection, m | 0 | KQ-51-01 | Монтаж проводника заземления (провод), м | Installation of ground conductor (wire), m | 0
4906 | Электромонтажные работы | Electrical Installation Works | EL00 | EL00-02 | Монтаж заземления (подземная часть) | Earthing installation (underground portion)
4907 | Электромонтажные работы | Electrical Installation Works | EL00 | EL00-02-01 | Монтаж заземляющего проводника, электрода, сталь горячее цинкование | Grounding conductor, electrode installation, hot-dip galvanized steel
4908 | Электромонтажные работы | Electrical Installation Works | EL00 | EL00-02-01-2 | Установка полосы стальной, горячеоцинкованной, 4х40 мм | Installation of a steel strip, hot-dip galvanized, 4x40 mm | м | m | KQ-00-99 | Прочее, без ед.изм. | Other, without measure unit | 0 | KQ-51-00 | Заземление, молниезащита и электрохимзащиты, м | Grounding, lightning protection and electrochemical protection, m | 1 | KQ-51-02 | Монтаж проводника заземления (полоса), м | Installation of ground conductor (strip), m | 1 | Аннулировано*
4909 | Электромонтажные работы | Electrical Installation Works | EL00 | EL00-02-01-3 | Установка полосы стальной, горячеоцинкованной, 5х40 мм | Installation of a steel strip, hot-dip galvanized, 5x40 mm | м | m | KQ-00-99 | Прочее, без ед.изм. | Other, without measure unit | 0 | KQ-51-00 | Заземление, молниезащита и электрохимзащиты, м | Grounding, lightning protection and electrochemical protection, m | 1 | KQ-51-02 | Монтаж проводника заземления (полоса), м | Installation of ground conductor (strip), m | 1 | Аннулировано*
4910 | Электромонтажные работы | Electrical Installation Works | EL00 | EL00-02-01-8 | Установка полосы стальной, горячеоцинкованной, 6х50 мм | Installation of a steel strip, hot-dip galvanized, 6x50 mm | м | m | KQ-00-99 | Прочее, без ед.изм. | Other, without measure unit | 0 | KQ-51-00 | Заземление, молниезащита и электрохимзащиты, м | Grounding, lightning protection and electrochemical protection, m | 1 | KQ-51-02 | Монтаж проводника заземления (полоса), м | Installation of ground conductor (strip), m | 1 | Аннулировано*
4911 | Электромонтажные работы | Electrical Installation Works | EL00 | EL00-02-01-9 | Установка стальной, горячеоцинкованной полосы заземления в траншею | Installation of steel, hot-dip galvanized grounding strip in the trench | м | m | KQ-00-99 | Прочее, без ед.изм. | Other, without measure unit | 0 | KQ-51-00 | Заземление, молниезащита и электрохимзащиты, м | Grounding, lightning protection and electrochemical protection, m | 1 | KQ-51-02 | Монтаж проводника заземления (полоса), м | Installation of ground conductor (strip), m | 1
4912 | Электромонтажные работы | Electrical Installation Works | EL00 | EL00-02-02 | Установка заземляющего медного электрода | Installation of copper grounding electrode | [14 empty] | Аннулировано*
4913 | Электромонтажные работы | Electrical Installation Works | EL00 | EL00-02-02-3 | Установка заземляющего электрода и колодка заземления, медь,диаметром 18 мм2 | Installation of a grounding electrode and a grounding block, copper, diameter: 18 mm2 | м | m | KQ-00-99 | Прочее, без ед.изм. | Other, without measure unit | 0 | KQ-51-00 | Заземление, молниезащита и электрохимзащиты, м | Grounding, lightning protection and electrochemical protection, m | 0 | KQ-51-02 | Монтаж проводника заземления (полоса), м | Installation of ground conductor (strip), m | 0 | Аннулировано*
4914 | Электромонтажные работы | Electrical Installation Works | EL00 | EL00-02-02-4 | Установка медного заземляющего электрода | Installation of copper grounding electrode | м | m | KQ-00-99 | Прочее, без ед.изм. | Other, without measure unit | 0 | KQ-51-00 | Заземление, молниезащита и электрохимзащиты, м | Grounding, lightning protection and electrochemical protection, m | 0 | KQ-51-02 | Монтаж проводника заземления (полоса), м | Installation of ground conductor (strip), m | 0 | Аннулировано*
4915 | Электромонтажные работы | Electrical Installation Works | EL00 | EL00-02-07 | Монтаж комплекта соляного электрода | Salt electrode kit installation | [14 empty] | Аннулировано*
4916 | Электромонтажные работы | Electrical Installation Works | EL00 | EL00-02-07-1 | Монтаж комплекта соляного электрода | Salt electrode kit installation | шт. | pcs. | KQ-00-99 | Прочее, без ед.изм. | Other, without measure unit | 0 | KQ-51-00 | Заземление, молниезащита и электрохимзащиты, м | Grounding, lightning protection and electrochemical protection, m | 0 | KQ-51-02 | Монтаж проводника заземления (полоса), м | Installation of ground conductor (strip), m | 0 | Аннулировано*
4917 | Электромонтажные работы | Electrical Installation Works | EL00 | EL00-02-08 | Установка оцинкованного заземляющего электрода | Galvanized grounding electrode installation | [14 empty] | Аннулировано*
4918 | Электромонтажные работы | Electrical Installation Works | EL00 | EL00-02-08-1 | Установка заземляющего электрода, диаметром 16 мм | Grounding electrode installation, diameter: 16 mm | м | m | KQ-00-99 | Прочее, без ед.изм. | Other, without measure unit | 0 | KQ-51-00 | Заземление, молниезащита и электрохимзащиты, м | Grounding, lightning protection and electrochemical protection, m | 0 | KQ-51-02 | Монтаж проводника заземления (полоса), м | Installation of ground conductor (strip), m | 0 | Аннулировано*
4919 | Электромонтажные работы | Electrical Installation Works | EL00 | EL00-02-08-2 | Установка заземляющего электрода, диаметром 18 мм | Grounding electrode installation, diameter: 18 mm | м | m | KQ-00-99 | Прочее, без ед.изм. | Other, without measure unit | 0 | KQ-51-00 | Заземление, молниезащита и электрохимзащиты, м | Grounding, lightning protection and electrochemical protection, m | 0 | KQ-51-02 | Монтаж проводника заземления (полоса), м | Installation of ground conductor (strip), m | 0 | Аннулировано*
4920 | Электромонтажные работы | Electrical Installation Works | EL00 | EL00-02-08-3 | Установка заземляющего электрода, диаметром 20 мм | Grounding electrode installation, diameter: 20 mm | м | m | KQ-00-99 | Прочее, без ед.изм. | Other, without measure unit | 0 | KQ-51-00 | Заземление, молниезащита и электрохимзащиты, м | Grounding, lightning protection and electrochemical protection, m | 0 | KQ-51-02 | Монтаж проводника заземления (полоса), м | Installation of ground conductor (strip), m | 0 | Аннулировано*
4921 | Электромонтажные работы | Electrical Installation Works | EL00 | EL00-02-08-4 | Установка стального оцинкованного заземляющего электрода | Installation of galvanized steel grounding electrode | м | m | KQ-00-99 | Прочее, без ед.изм. | Other, without measure unit | 0 | KQ-51-00 | Заземление, молниезащита и электрохимзащиты, м | Grounding, lightning protection and electrochemical protection, m | 0 | KQ-51-02 | Монтаж проводника заземления (полоса), м | Installation of ground conductor (strip), m | 0 | Аннулировано*
4922 | Электромонтажные работы | Electrical Installation Works | EL00 | EL00-02-09 | Установка заземляющего электрода | Installation of grounding electrode
4923 | Электромонтажные работы | Electrical Installation Works | EL00 | EL00-02-09-1 | Установка медного заземляющего электрода | Installation of copper grounding electrode | м | m | KQ-00-99 | Прочее, без ед.изм. | Other, without measure unit | 0 | KQ-51-00 | Заземление, молниезащита и электрохимзащиты, м | Grounding, lightning protection and electrochemical protection, m | 0 | KQ-51-02 | Монтаж проводника заземления (полоса), м | Installation of ground conductor (strip), m | 0
4924 | Электромонтажные работы | Electrical Installation Works | EL00 | EL00-02-09-2 | Монтаж комплекта соляного электрода | Salt electrode kit installation | шт. | pcs. | KQ-00-99 | Прочее, без ед.изм. | Other, without measure unit | 0 | KQ-51-00 | Заземление, молниезащита и электрохимзащиты, м | Grounding, lightning protection and electrochemical protection, m | 0 | KQ-51-02 | Монтаж проводника заземления (полоса), м | Installation of ground conductor (strip), m | 0
4925 | Электромонтажные работы | Electrical Installation Works | EL00 | EL00-02-09-3 | Установка стального заземляющего электрода | Installation of galvanized steel grounding electrode | м | m | KQ-00-99 | Прочее, без ед.изм. | Other, without measure unit | 0 | KQ-51-00 | Заземление, молниезащита и электрохимзащиты, м | Grounding, lightning protection and electrochemical protection, m | 0 | KQ-51-02 | Монтаж проводника заземления (полоса), м | Installation of ground conductor (strip), m | 0
4926 | Электромонтажные работы | Electrical Installation Works | EL00 | EL00-03 | Устройство системы молниезащиты | Lightning protection system installation
4927 | Электромонтажные работы | Electrical Installation Works | EL00 | EL00-03-01 | Монтаж проводника | Conductor installation
4928 | Электромонтажные работы | Electrical Installation Works | EL00 | EL00-03-01-1 | Монтаж проводника круглого сечения, до 50мм2, горячее цинкование | Round cross-section conductor installation, up to 50mm2, hot dip galvanization | м | m | KQ-00-99 | Прочее, без ед.изм. | Other, without measure unit | 0 | KQ-51-00 | Заземление, молниезащита и электрохимзащиты, м | Grounding, lightning protection and electrochemical protection, m | 1 | KQ-51-03 | Монтаж проводника молниезащиты, м | Installation of lightning protection conductor, m | 1 | Аннулировано*
4929 | Электромонтажные работы | Electrical Installation Works | EL00 | EL00-03-01-2 | Устройство молниеприемника, до 6 м, горячее цинкование | Lightning rod installation, up to 6 m, hot dip galvanization | шт. | pcs. | KQ-00-99 | Прочее, без ед.изм. | Other, without measure unit | 0 | KQ-51-00 | Заземление, молниезащита и электрохимзащиты, м | Grounding, lightning protection and electrochemical protection, m | 0 | KQ-51-03 | Монтаж проводника молниезащиты, м | Installation of lightning protection conductor, m | 0 | Аннулировано*
4930 | Электромонтажные работы | Electrical Installation Works | EL00 | EL00-03-01-3 | Установка круглого вертикального медного проводника, 50 мм | Installation of a round vertical copper conductor, 50mm | м | m | KQ-00-99 | Прочее, без ед.изм. | Other, without measure unit | 0 | KQ-51-00 | Заземление, молниезащита и электрохимзащиты, м | Grounding, lightning protection and electrochemical protection, m | 1 | KQ-51-03 | Монтаж проводника молниезащиты, м | Installation of lightning protection conductor, m | 1 | Аннулировано*
4931 | Электромонтажные работы | Electrical Installation Works | EL00 | EL00-03-01-4 | Установка медного молниеприемника, высотой до 1 м | Installation of a copper lightning rod, up to 1 m high | шт. | pcs. | KQ-00-99 | Прочее, без ед.изм. | Other, without measure unit | 0 | KQ-51-00 | Заземление, молниезащита и электрохимзащиты, м | Grounding, lightning protection and electrochemical protection, m | 0 | KQ-51-03 | Монтаж проводника молниезащиты, м | Installation of lightning protection conductor, m | 0 | Аннулировано*
4932 | Электромонтажные работы | Electrical Installation Works | EL00 | EL00-03-01-5 | Устройство мачты молниезащиты от 10 м до 20 м | Lightning protection tower installation, from 10 m up to 20 m | шт. | pcs. | KQ-00-99 | Прочее, без ед.изм. | Other, without measure unit | 0 | KQ-52-00 | Опоры и мачты, шт. | Supports and masts, pcs | 1 | KQ-52-04 | Монтаж мачт освещения, молниезащиты и связи, высотой свыше 12м, шт. | Installation of lighting, lightning protection and communication masts, height over 12m, pcs. | 1 | Аннулировано*
4933 | Электромонтажные работы | Electrical Installation Works | EL00 | EL00-03-01-6 | Устройство мачты молниезащиты от 20 м до 40 м | Lightning protection tower installation, from 20 m up to 40 m | шт. | pcs. | KQ-00-99 | Прочее, без ед.изм. | Other, without measure unit | 0 | KQ-52-00 | Опоры и мачты, шт. | Supports and masts, pcs | 1 | KQ-52-04 | Монтаж мачт освещения, молниезащиты и связи, высотой свыше 12м, шт. | Installation of lighting, lightning protection and communication masts, height over 12m, pcs. | 1 | Аннулировано*
4934 | Электромонтажные работы | Electrical Installation Works | EL00 | EL00-03-01-7 | Устройство мачты молниезащиты от 40 м до 60 м | Lightning protection tower installation, from 40 m up to 60 m | шт. | pcs. | KQ-00-99 | Прочее, без ед.изм. | Other, without measure unit | 0 | KQ-52-00 | Опоры и мачты, шт. | Supports and masts, pcs | 1 | KQ-52-04 | Монтаж мачт освещения, молниезащиты и связи, высотой свыше 12м, шт. | Installation of lighting, lightning protection and communication masts, height over 12m, pcs. | 1 | Аннулировано*
4935 | Электромонтажные работы | Electrical Installation Works | EL00 | EL00-03-01-8 | Устройство мачты молниезащиты от 60 м до 90 м | Lightning protection tower installation, from 60 m up to 90 m | шт. | pcs. | KQ-00-99 | Прочее, без ед.изм. | Other, without measure unit | 0 | KQ-52-00 | Опоры и мачты, шт. | Supports and masts, pcs | 1 | KQ-52-04 | Монтаж мачт освещения, молниезащиты и связи, высотой свыше 12м, шт. | Installation of lighting, lightning protection and communication masts, height over 12m, pcs. | 1 | Аннулировано*
4936 | Электромонтажные работы | Electrical Installation Works | EL00 | EL00-03-01-9 | Монтаж стального проводника молниезащиты круглого сечения, до 50мм2 | Installation of round steel lightning protection conductor, up to 50mm2 | м | m | KQ-00-99 | Прочее, без ед.изм. | Other, without measure unit | 0 | KQ-51-00 | Заземление, молниезащита и электрохимзащиты, м | Grounding, lightning protection and electrochemical protection, m | 1 | KQ-51-03 | Монтаж проводника молниезащиты, м | Installation of lightning protection conductor, m | 1
4937 | Электромонтажные работы | Electrical Installation Works | EL00 | EL00-03-01-10 | Устройство стального, горячеоцинкованного молниеприемника, до 6 м на кровлю | Installation of steel, hot-dip galvanized lightning conductor, up to 6 m on the roof | шт. | pcs. | KQ-00-99 | Прочее, без ед.изм. | Other, without measure unit | 0 | KQ-51-00 | Заземление, молниезащита и электрохимзащиты, м | Grounding, lightning protection and electrochemical protection, m | 0 | KQ-51-03 | Монтаж проводника молниезащиты, м | Installation of lightning protection conductor, m | 0 | Аннулировано*
4938 | Электромонтажные работы | Electrical Installation Works | EL00 | EL00-03-01-11 | Установка медного проводника молниезащиты круглого сечения, до 50мм2 | Installation of round copper lightning protection conductor, up to 50mm2 | м | m | KQ-00-99 | Прочее, без ед.изм. | Other, without measure unit | 0 | KQ-51-00 | Заземление, молниезащита и электрохимзащиты, м | Grounding, lightning protection and electrochemical protection, m | 1 | KQ-51-03 | Монтаж проводника молниезащиты, м | Installation of lightning protection conductor, m | 1
4939 | Электромонтажные работы | Electrical Installation Works | EL00 | EL00-03-01-12 | Устройство мачты молниезащиты до 10 м | Installation of lightning protection mast up to 10 m | м | m | KQ-00-99 | Прочее, без ед.изм. | Other, without measure unit | 0 | KQ-52-00 | Опоры и мачты, шт. | Supports and masts, pcs | 1 | KQ-52-04 | Монтаж мачт освещения, молниезащиты и связи, высотой свыше 12м, шт. | Installation of lighting, lightning protection and communication masts, height over 12m, pcs. | 1 | Аннулировано*
4940 | Электромонтажные работы | Electrical Installation Works | EL00 | EL00-03-01-13 | Устройство мачты молниезащиты от 60 м до 90 м | Lightning protection mast installation from 60 m to 90 m | т | t | KQ-00-99 | Прочее, без ед.изм. | Other, without measure unit | 0 | KQ-52-00 | Опоры и мачты, шт. | Supports and masts, pcs | 0.2 | KQ-52-04 | Монтаж мачт освещения, молниезащиты и связи, высотой свыше 12м, шт. | Installation of lighting, lightning protection and communication masts, height over 12m, pcs. | 0.2 | Аннулировано*
4941 | Электромонтажные работы | Electrical Installation Works | EL00 | EL00-03-02 | Установка молниеприемника | Installation of lightning receiver
4942 | Электромонтажные работы | Electrical Installation Works | EL00 | EL00-03-02-1 | Установка медного молниеприемника, высотой до 1 м | Installation of a copper lightning rod, up to 1 m high | шт. | pcs. | KQ-00-99 | Прочее, без ед.изм. | Other, without measure unit | 0 | KQ-51-00 | Заземление, молниезащита и электрохимзащиты, м | Grounding, lightning protection and electrochemical protection, m | 0 | KQ-51-03 | Монтаж проводника молниезащиты, м | Installation of lightning protection conductor, m | 0
4943 | Электромонтажные работы | Electrical Installation Works | EL00 | EL00-03-02-2 | Устройство стального, горячеоцинкованного молниеприемника, до 6 м на кровлю | Installation of steel, hot-dip galvanized lightning conductor, up to 6 m on the roof | шт. | pcs. | KQ-00-99 | Прочее, без ед.изм. | Other, without measure unit | 0 | KQ-51-00 | Заземление, молниезащита и электрохимзащиты, м | Grounding, lightning protection and electrochemical protection, m | 0 | KQ-51-03 | Монтаж проводника молниезащиты, м | Installation of lightning protection conductor, m | 0
4944 | Электромонтажные работы | Electrical Installation Works | EL00 | EL00-03-03 | Устройство мачт молниезащиты | Lightning protection tower installation
4945 | Электромонтажные работы | Electrical Installation Works | EL00 | EL00-03-03-1 | Устройство мачты молниезащиты до 10 м | Installation of lightning protection mast up to 10 m | шт. | pcs. | KQ-00-99 | Прочее, без ед.изм. | Other, without measure unit | 0 | KQ-52-00 | Опоры и мачты, шт. | Supports and masts, pcs | 1 | KQ-52-03 | Монтаж мачт освещения молниезащиты и связи высотой до 12м, шт. | Installation of lightning protection lighting and communication masts up to 12 m high, pcs. | 1
4946 | Электромонтажные работы | Electrical Installation Works | EL00 | EL00-03-03-2 | Устройство мачты молниезащиты от 10 м до 20 м | Lightning protection tower installation, from 10 m up to 20 m | шт. | pcs. | KQ-00-99 | Прочее, без ед.изм. | Other, without measure unit | 0 | KQ-52-00 | Опоры и мачты, шт. | Supports and masts, pcs | 1 | KQ-52-04 | Монтаж мачт освещения, молниезащиты и связи, высотой свыше 12м, шт. | Installation of lighting, lightning protection and communication masts, height over 12m, pcs. | 1
4947 | Электромонтажные работы | Electrical Installation Works | EL00 | EL00-03-03-3 | Устройство мачты молниезащиты от 20 м до 40 м | Lightning protection tower installation, from 20 m up to 40 m | шт. | pcs. | KQ-00-99 | Прочее, без ед.изм. | Other, without measure unit | 0 | KQ-52-00 | Опоры и мачты, шт. | Supports and masts, pcs | 1 | KQ-52-04 | Монтаж мачт освещения, молниезащиты и связи, высотой свыше 12м, шт. | Installation of lighting, lightning protection and communication masts, height over 12m, pcs. | 1
4948 | Электромонтажные работы | Electrical Installation Works | EL00 | EL00-03-03-4 | Устройство мачты молниезащиты от 40 м до 60 м | Lightning protection tower installation, from 40 m up to 60 m | шт. | pcs. | KQ-00-99 | Прочее, без ед.изм. | Other, without measure unit | 0 | KQ-52-00 | Опоры и мачты, шт. | Supports and masts, pcs | 1 | KQ-52-04 | Монтаж мачт освещения, молниезащиты и связи, высотой свыше 12м, шт. | Installation of lighting, lightning protection and communication masts, height over 12m, pcs. | 1
4949 | Электромонтажные работы | Electrical Installation Works | EL00 | EL00-03-03-5 | Устройство мачты молниезащиты от 60 м до 90 м | Lightning protection mast installation from 60 m to 90 m | т | t | KQ-00-99 | Прочее, без ед.изм. | Other, without measure unit | 0 | KQ-52-00 | Опоры и мачты, шт. | Supports and masts, pcs | 0.2 | KQ-52-04 | Монтаж мачт освещения, молниезащиты и связи, высотой свыше 12м, шт. | Installation of lighting, lightning protection and communication masts, height over 12m, pcs. | 0.2
4950 | Электромонтажные работы | Electrical Installation Works | EL00 | EL00-04 | Катодная Защита | Cathodic protection
4951 | Электромонтажные работы | Electrical Installation Works | EL00 | EL00-04-01 | Кабель катодной защиты, подземная прокладка | Cathodic protection cable, UG
4952 | Электромонтажные работы | Electrical Installation Works | EL00 | EL00-04-01-3 | Монтаж кабеля (подземная прокладка) 1-3 жил сечением 4 мм2 | Installation of cable (underground laying) 1-3 cores, cross-section: 4 mm2 | м | m | KQ-00-99 | Прочее, без ед.изм. | Other, without measure unit | 0 | KQ-51-00 | Заземление, молниезащита и электрохимзащиты, м | Grounding, lightning protection and electrochemical protection, m | 1 | KQ-51-04 | Монтаж проводника электрохимзащиты, м | Installation of electrochemical protection conductor, m | 1 | Аннулировано*
4953 | Электромонтажные работы | Electrical Installation Works | EL00 | EL00-04-01-4 | Монтаж кабеля (подземная прокладка) 1-3 жил сечением 10 мм2 | Installation of cable (underground laying) 1-3 cores, cross-section: 10 mm2 | м | m | KQ-00-99 | Прочее, без ед.изм. | Other, without measure unit | 0 | KQ-51-00 | Заземление, молниезащита и электрохимзащиты, м | Grounding, lightning protection and electrochemical protection, m | 1 | KQ-51-04 | Монтаж проводника электрохимзащиты, м | Installation of electrochemical protection conductor, m | 1 | Аннулировано*
4954 | Электромонтажные работы | Electrical Installation Works | EL00 | EL00-04-01-5 | Монтаж кабеля (подземная прокладка) 1-3 жил сечением 25 мм2 | Installation of cable (underground laying) 1-3 cores, cross-section: 25 mm2 | м | m | KQ-00-99 | Прочее, без ед.изм. | Other, without measure unit | 0 | KQ-51-00 | Заземление, молниезащита и электрохимзащиты, м | Grounding, lightning protection and electrochemical protection, m | 1 | KQ-51-04 | Монтаж проводника электрохимзащиты, м | Installation of electrochemical protection conductor, m | 1 | Аннулировано*
4955 | Электромонтажные работы | Electrical Installation Works | EL00 | EL00-04-01-6 | Монтаж кабеля (подземная прокладка) 1-3 жил сечением 35 мм2 | Installation of cable (underground laying) 1-3 cores, cross-section: 35 mm2 | м | m | KQ-00-99 | Прочее, без ед.изм. | Other, without measure unit | 0 | KQ-51-00 | Заземление, молниезащита и электрохимзащиты, м | Grounding, lightning protection and electrochemical protection, m | 1 | KQ-51-04 | Монтаж проводника электрохимзащиты, м | Installation of electrochemical protection conductor, m | 1 | Аннулировано*
4956 | Электромонтажные работы | Electrical Installation Works | EL00 | EL00-04-01-7 | Монтаж кабеля (подземная прокладка) 4-7 жил сечением 1,5 мм2 | Installation of cable (underground laying) 4-7 cores, cross-section: 1.5 mm2 | м | m | KQ-00-99 | Прочее, без ед.изм. | Other, without measure unit | 0 | KQ-51-00 | Заземление, молниезащита и электрохимзащиты, м | Grounding, lightning protection and electrochemical protection, m | 1 | KQ-51-04 | Монтаж проводника электрохимзащиты, м | Installation of electrochemical protection conductor, m | 1 | Аннулировано*
4957 | Электромонтажные работы | Electrical Installation Works | EL00 | EL00-04-01-8 | Монтаж кабеля (подземная прокладка) 1-3 жил сечением 6 мм2 | Installation of cable (underground laying) 1-3 cores, cross-section: 6 mm2 | м | m | KQ-00-99 | Прочее, без ед.изм. | Other, without measure unit | 0 | KQ-51-00 | Заземление, молниезащита и электрохимзащиты, м | Grounding, lightning protection and electrochemical protection, m | 1 | KQ-51-04 | Монтаж проводника электрохимзащиты, м | Installation of electrochemical protection conductor, m | 1 | Аннулировано*
4958 | Электромонтажные работы | Electrical Installation Works | EL00 | EL00-04-01-9 | Монтаж кабеля (подземная прокладка) 1-3 жил сечением 16 мм2 | Installation of cable (underground laying) 1-3 cores, cross-section: 16 mm2 | м | m | KQ-00-99 | Прочее, без ед.изм. | Other, without measure unit | 0 | KQ-51-00 | Заземление, молниезащита и электрохимзащиты, м | Grounding, lightning protection and electrochemical protection, m | 1 | KQ-51-04 | Монтаж проводника электрохимзащиты, м | Installation of electrochemical protection conductor, m | 1 | Аннулировано*
4959 | Электромонтажные работы | Electrical Installation Works | EL00 | EL00-04-01-10 | Монтаж кабеля катодной защиты (подземная прокладка) 1-7 жильный, сечением до 1,5 мм2 | Installation of a cathodic protection cable (underground laying) 1-7-core, with a cross-section up to 1.5 mm2 | м | m | KQ-00-99 | Прочее, без ед.изм. | Other, without measure unit | 0 | KQ-51-00 | Заземление, молниезащита и электрохимзащиты, м | Grounding, lightning protection and electrochemical protection, m | 1 | KQ-51-04 | Монтаж проводника электрохимзащиты, м | Installation of electrochemical protection conductor, m | 1
4960 | Электромонтажные работы | Electrical Installation Works | EL00 | EL00-04-01-11 | Монтаж кабеля катодной защиты (подземная прокладка) 1-3 жильный, сечением до 35 мм2 | Installation of cathodic protection cable (underground laying) 1-3 core, cross section up to 35 mm2 | м | m | KQ-00-99 | Прочее, без ед.изм. | Other, without measure unit | 0 | KQ-51-00 | Заземление, молниезащита и электрохимзащиты, м | Grounding, lightning protection and electrochemical protection, m | 1 | KQ-51-04 | Монтаж проводника электрохимзащиты, м | Installation of electrochemical protection conductor, m | 1
4961 | Электромонтажные работы | Electrical Installation Works | EL00 | EL00-04-02 | Подключение кабеля катодной защиты | Cathodic protection cable hook-up
4962 | Электромонтажные работы | Electrical Installation Works | EL00 | EL00-04-02-5 | Присоединение, оконцевание кабеля 1-3 жил сечением 4 мм2 | Hook-up, cable termination, 1-3 cores, cross-section: 4 mm2 | шт. | pcs. | KQ-00-99 | Прочее, без ед.изм. | Other, without measure unit | 0 | KQ-51-00 | Заземление, молниезащита и электрохимзащиты, м | Grounding, lightning protection and electrochemical protection, m | 0 | KQ-51-04 | Монтаж проводника электрохимзащиты, м | Installation of electrochemical protection conductor, m | 0 | Аннулировано*
4963 | Электромонтажные работы | Electrical Installation Works | EL00 | EL00-04-02-6 | Присоединение, оконцевание кабеля 1-3 жил сечением 10 мм2 | Hook-up, cable termination, 1-3 cores, cross-section: 10 mm2 | шт. | pcs. | KQ-00-99 | Прочее, без ед.изм. | Other, without measure unit | 0 | KQ-51-00 | Заземление, молниезащита и электрохимзащиты, м | Grounding, lightning protection and electrochemical protection, m | 0 | KQ-51-04 | Монтаж проводника электрохимзащиты, м | Installation of electrochemical protection conductor, m | 0 | Аннулировано*
4964 | Электромонтажные работы | Electrical Installation Works | EL00 | EL00-04-02-7 | Присоединение, оконцевание кабеля 1-3 жил сечением 25 мм2 | Hook-up, cable termination, 1-3 cores, cross-section: 25 mm2 | шт. | pcs. | KQ-00-99 | Прочее, без ед.изм. | Other, without measure unit | 0 | KQ-51-00 | Заземление, молниезащита и электрохимзащиты, м | Grounding, lightning protection and electrochemical protection, m | 0 | KQ-51-04 | Монтаж проводника электрохимзащиты, м | Installation of electrochemical protection conductor, m | 0 | Аннулировано*
4965 | Электромонтажные работы | Electrical Installation Works | EL00 | EL00-04-02-8 | Присоединение, оконцевание кабеля 1-3 жил сечением 35 мм2 | Hook-up, cable termination, 1-3 cores, cross-section: 35 mm2 | шт. | pcs. | KQ-00-99 | Прочее, без ед.изм. | Other, without measure unit | 0 | KQ-51-00 | Заземление, молниезащита и электрохимзащиты, м | Grounding, lightning protection and electrochemical protection, m | 0 | KQ-51-04 | Монтаж проводника электрохимзащиты, м | Installation of electrochemical protection conductor, m | 0 | Аннулировано*
4966 | Электромонтажные работы | Electrical Installation Works | EL00 | EL00-04-02-9 | Присоединение, оконцевание кабеля 4-7 жил сечением 1,5 мм2 | Hook-up, cable termination, 4-7 cores, cross-section: 1.5 mm2 | шт. | pcs. | KQ-00-99 | Прочее, без ед.изм. | Other, without measure unit | 0 | KQ-51-00 | Заземление, молниезащита и электрохимзащиты, м | Grounding, lightning protection and electrochemical protection, m | 0 | KQ-51-04 | Монтаж проводника электрохимзащиты, м | Installation of electrochemical protection conductor, m | 0 | Аннулировано*
4967 | Электромонтажные работы | Electrical Installation Works | EL00 | EL00-04-02-10 | Присоединение, оконцевание кабеля 1-3 жил сечением 6 мм2 | Hook-up, cable termination, 1-3 cores, cross-section: 6 mm2 | шт. | pcs. | KQ-00-99 | Прочее, без ед.изм. | Other, without measure unit | 0 | KQ-51-00 | Заземление, молниезащита и электрохимзащиты, м | Grounding, lightning protection and electrochemical protection, m | 0 | KQ-51-04 | Монтаж проводника электрохимзащиты, м | Installation of electrochemical protection conductor, m | 0 | Аннулировано*
4968 | Электромонтажные работы | Electrical Installation Works | EL00 | EL00-04-02-11 | Присоединение, оконцевание кабеля 1-3 жил сечением 16 мм2 | Hook-up, cable termination, 1-3 cores, cross-section: 16 mm2 | шт. | pcs. | KQ-00-99 | Прочее, без ед.изм. | Other, without measure unit | 0 | KQ-51-00 | Заземление, молниезащита и электрохимзащиты, м | Grounding, lightning protection and electrochemical protection, m | 0 | KQ-51-04 | Монтаж проводника электрохимзащиты, м | Installation of electrochemical protection conductor, m | 0 | Аннулировано*
4969 | Электромонтажные работы | Electrical Installation Works | EL00 | EL00-04-02-12 | Присоединение, оконцевание кабеля катодной защиты, 1-7 жильный, сечением до 1,5 мм2 | Connection, termination of the cathodic protection cable, 1-7-core, cross section up to 1.5 mm2 | шт. | pcs. | KQ-00-99 | Прочее, без ед.изм. | Other, without measure unit | 0 | KQ-51-00 | Заземление, молниезащита и электрохимзащиты, м | Grounding, lightning protection and electrochemical protection, m | 0 | KQ-51-04 | Монтаж проводника электрохимзащиты, м | Installation of electrochemical protection conductor, m | 0
4970 | Электромонтажные работы | Electrical Installation Works | EL00 | EL00-04-02-13 | Присоединение, оконцевание кабеля катодной защиты, 1-3 жильный, сечением до 35 мм2 | Connection, termination of the cathodic protection cable, 1-3-core, cross section up to 35 mm2 | шт. | pcs. | KQ-00-99 | Прочее, без ед.изм. | Other, without measure unit | 0 | KQ-51-00 | Заземление, молниезащита и электрохимзащиты, м | Grounding, lightning protection and electrochemical protection, m | 0 | KQ-51-04 | Монтаж проводника электрохимзащиты, м | Installation of electrochemical protection conductor, m | 0
4971 | Электромонтажные работы | Electrical Installation Works | EL00 | EL00-04-03 | Устройство анодов/коробок/шкафов | Installation of anodes/boxes/cabinets
4972 | Электромонтажные работы | Electrical Installation Works | EL00 | EL00-04-03-1 | Устройство анода | Anode installation | шт. | pcs. | KQ-00-99 | Прочее, без ед.изм. | Other, without measure unit | 0 | KQ-51-00 | Заземление, молниезащита и электрохимзащиты, м | Grounding, lightning protection and electrochemical protection, m | 0 | KQ-51-04 | Монтаж проводника электрохимзащиты, м | Installation of electrochemical protection conductor, m | 0
4973 | Электромонтажные работы | Electrical Installation Works | EL00 | EL00-04-03-2 | Устройство соединительных и проходных коробок 350x300x250мм | Installation of junction boxes and pull boxes, 350x300x250mm | шт. | pcs. | KQ-00-99 | Прочее, без ед.изм. | Other, without measure unit | 0 | KQ-51-00 | Заземление, молниезащита и электрохимзащиты, м | Grounding, lightning protection and electrochemical protection, m | 0 | KQ-51-04 | Монтаж проводника электрохимзащиты, м | Installation of electrochemical protection conductor, m | 0
4974 | Электромонтажные работы | Electrical Installation Works | EL00 | EL00-04-03-3 | Устройство соединительных и проходных коробок 500x500x300мм | Installation of junction boxes and pull boxes, 500x500x300mm | шт. | pcs. | KQ-00-99 | Прочее, без ед.изм. | Other, without measure unit | 0 | KQ-51-00 | Заземление, молниезащита и электрохимзащиты, м | Grounding, lightning protection and electrochemical protection, m | 0 | KQ-51-04 | Монтаж проводника электрохимзащиты, м | Installation of electrochemical protection conductor, m | 0
4975 | Электромонтажные работы | Electrical Installation Works | EL00 | EL00-04-03-4 | Установка выпрямителя и шкафа управления, до 800x2200x600мм, 500кг | Installation of a rectifier and a control cabinet, up to 800x2200x600mm, 500kg | шт. | pcs. | KQ-00-99 | Прочее, без ед.изм. | Other, without measure unit | 0 | KQ-51-00 | Заземление, молниезащита и электрохимзащиты, м | Grounding, lightning protection and electrochemical protection, m | 0 | KQ-51-04 | Монтаж проводника электрохимзащиты, м | Installation of electrochemical protection conductor, m | 0
4976 | Электромонтажные работы | Electrical Installation Works | EL00 | EL00-04-03-5 | Монтаж блока совместной защиты, до 700х700х400 мм, 40 кг | Installation of a joint protection unit, up to 700x700x400 mm, 40 kg | шт. | pcs. | KQ-00-99 | Прочее, без ед.изм. | Other, without measure unit | 0 | KQ-51-00 | Заземление, молниезащита и электрохимзащиты, м | Grounding, lightning protection and electrochemical protection, m | 0 | KQ-51-04 | Монтаж проводника электрохимзащиты, м | Installation of electrochemical protection conductor, m | 0
4977 | Электромонтажные работы | Electrical Installation Works | EL00 | EL00-04-03-6 | Установка одной стойки КИП с кабелями сечением 25 мм2 | Installation of one instrument rack with cables cross-section of 25 mm2 | шт. | pcs. | KQ-00-99 | Прочее, без ед.изм. | Other, without measure unit | 0 | KQ-51-00 | Заземление, молниезащита и электрохимзащиты, м | Grounding, lightning protection and electrochemical protection, m | 0 | KQ-51-04 | Монтаж проводника электрохимзащиты, м | Installation of electrochemical protection conductor, m | 0 | Аннулировано*
4978 | Электромонтажные работы | Electrical Installation Works | EL00 | EL00-04-03-7 | Установка одной стойки КИП с кабелями сечением 16 мм2 | Installation of one instrument rack with cables cross-section of 16 mm2 | шт. | pcs. | KQ-00-99 | Прочее, без ед.изм. | Other, without measure unit | 0 | KQ-51-00 | Заземление, молниезащита и электрохимзащиты, м | Grounding, lightning protection and electrochemical protection, m | 0 | KQ-51-04 | Монтаж проводника электрохимзащиты, м | Installation of electrochemical protection conductor, m | 0 | Аннулировано*
4979 | Электромонтажные работы | Electrical Installation Works | EL00 | EL00-04-03-8 | Установка электрода сравнения | Installation of a reference electrode | шт. | pcs. | KQ-00-99 | Прочее, без ед.изм. | Other, without measure unit | 0 | KQ-51-00 | Заземление, молниезащита и электрохимзащиты, м | Grounding, lightning protection and electrochemical protection, m | 0 | KQ-51-04 | Монтаж проводника электрохимзащиты, м | Installation of electrochemical protection conductor, m | 0
4980 | Электромонтажные работы | Electrical Installation Works | EL00 | EL00-04-03-9 | Установка устройства контроля скорости коррозии | Installation of corrosion rate monitoring device | шт. | pcs. | KQ-00-99 | Прочее, без ед.изм. | Other, without measure unit | 0 | KQ-51-00 | Заземление, молниезащита и электрохимзащиты, м | Grounding, lightning protection and electrochemical protection, m | 0 | KQ-51-04 | Монтаж проводника электрохимзащиты, м | Installation of electrochemical protection conductor, m | 0 | Аннулировано*
4981 | Электромонтажные работы | Electrical Installation Works | EL00 | EL00-04-03-10 | Прокладка сигнальной ленты | Signal strip laying | м | m | KQ-00-99 | Прочее, без ед.изм. | Other, without measure unit | 0 | KQ-51-00 | Заземление, молниезащита и электрохимзащиты, м | Grounding, lightning protection and electrochemical protection, m | 0 | KQ-51-04 | Монтаж проводника электрохимзащиты, м | Installation of electrochemical protection conductor, m | 0 | Аннулировано*
4982 | Электромонтажные работы | Electrical Installation Works | EL00 | EL00-04-03-11 | Термитная приварка кабеля к трубопроводу с изоляцией места приварки | Thermit welding of cable to the pipeline with insulation of the welding point | шт. | pcs. | KQ-00-99 | Прочее, без ед.изм. | Other, without measure unit | 0 | KQ-51-00 | Заземление, молниезащита и электрохимзащиты, м | Grounding, lightning protection and electrochemical protection, m | 0 | KQ-51-04 | Монтаж проводника электрохимзащиты, м | Installation of electrochemical protection conductor, m | 0
4983 | Электромонтажные работы | Electrical Installation Works | EL00 | EL00-04-03-12 | Монтаж протяженного анода | Installation of a stretched anode | м | m | KQ-00-99 | Прочее, без ед.изм. | Other, without measure unit | 0 | KQ-51-00 | Заземление, молниезащита и электрохимзащиты, м | Grounding, lightning protection and electrochemical protection, m | 1 | KQ-51-04 | Монтаж проводника электрохимзащиты, м | Installation of electrochemical protection conductor, m | 1
4984 | Электромонтажные работы | Electrical Installation Works | EL00 | EL00-04-03-13 | Роторное бурение скважины с прямой промывкой глубиной бурения до 50 м | Rotary drilling of the well with direct flushing, depth up to 50 m | м | m | KQ-00-99 | Прочее, без ед.изм. | Other, without measure unit | 0 | KQ-51-00 | Заземление, молниезащита и электрохимзащиты, м | Grounding, lightning protection and electrochemical protection, m | 1 | KQ-51-04 | Монтаж проводника электрохимзащиты, м | Installation of electrochemical protection conductor, m | 1
4985 | Электромонтажные работы | Electrical Installation Works | EL00 | EL00-04-03-14 | Монтаж глубинного анода в скважину | Installation of a depth anode into the well | шт. | pcs. | KQ-00-99 | Прочее, без ед.изм. | Other, without measure unit | 0 | KQ-51-00 | Заземление, молниезащита и электрохимзащиты, м | Grounding, lightning protection and electrochemical protection, m | 0 | KQ-51-04 | Монтаж проводника электрохимзащиты, м | Installation of electrochemical protection conductor, m | 0
4986 | Электромонтажные работы | Electrical Installation Works | EL00 | EL00-04-03-15 | Обратная засыпка скважины коксо-минеральным активатором | Backfilling of the well with a coke-mineral activator | м3 | m3 | KQ-00-99 | Прочее, без ед.изм. | Other, without measure unit | 0 | KQ-51-00 | Заземление, молниезащита и электрохимзащиты, м | Grounding, lightning protection and electrochemical protection, m | 0 | KQ-51-04 | Монтаж проводника электрохимзащиты, м | Installation of electrochemical protection conductor, m | 0 | Аннулировано*
4987 | Электромонтажные работы | Electrical Installation Works | EL00 | EL00-04-03-16 | Укладка кирпича, защитных пластин в траншею для защиты кабельной линии от механических повреждений | Laying bricks, protective plates in the trench to protect the cable line from mechanical damage | м3 | m3 | KQ-00-99 | Прочее, без ед.изм. | Other, without measure unit | 0 | KQ-51-00 | Заземление, молниезащита и электрохимзащиты, м | Grounding, lightning protection and electrochemical protection, m | 0 | KQ-51-04 | Монтаж проводника электрохимзащиты, м | Installation of electrochemical protection conductor, m | 0
4988 | Электромонтажные работы | Electrical Installation Works | EL00 | EL00-04-03-17 | Установка блочного комплектного устройства электрохимической защиты | Installation of a block complete electrochemical protection unit | шт. | pcs. | KQ-00-99 | Прочее, без ед.изм. | Other, without measure unit | 0 | KQ-51-00 | Заземление, молниезащита и электрохимзащиты, м | Grounding, lightning protection and electrochemical protection, m | 0 | KQ-51-04 | Монтаж проводника электрохимзащиты, м | Installation of electrochemical protection conductor, m | 0
4989 | Электромонтажные работы | Electrical Installation Works | EL00 | EL00-04-03-18 | Установка стойки КИП | Installation of instrumentation rack | шт. | pcs. | KQ-00-99 | Прочее, без ед.изм. | Other, without measure unit | 0 | KQ-51-00 | Заземление, молниезащита и электрохимзащиты, м | Grounding, lightning protection and electrochemical protection, m | 0 | KQ-51-04 | Монтаж проводника электрохимзащиты, м | Installation of electrochemical protection conductor, m | 0
4990 | Электромонтажные работы | Electrical Installation Works | EL00 | EL00-04-03-19 | Засыпка траншей и скважин коксо-минеральным активатором | Backfilling of trenches and boreholes with coke-mineral activator | м3 | m3 | KQ-00-99 | Прочее, без ед.изм. | Other, without measure unit | 0 | KQ-51-00 | Заземление, молниезащита и электрохимзащиты, м | Grounding, lightning protection and electrochemical protection, m | 0 | KQ-51-04 | Монтаж проводника электрохимзащиты, м | Installation of electrochemical protection conductor, m | 0
4991 | Электромонтажные работы | Electrical Installation Works | EL00 | EL00-04-03-20 | Установка устройства контроля скорости коррозии гравиметрического и электрохимического исполнения | Installation of gravimetric and electrochemical corrosion rate control device | шт. | pcs. | KQ-00-99 | Прочее, без ед.изм. | Other, without measure unit | 0 | KQ-51-00 | Заземление, молниезащита и электрохимзащиты, м | Grounding, lightning protection and electrochemical protection, m | 0 | KQ-51-04 | Монтаж проводника электрохимзащиты, м | Installation of electrochemical protection conductor, m | 0
4992 | Электромонтажные работы | Electrical Installation Works | EL00 | EL00-08 | Монтаж кабеля надземной прокладки | Installation of aboveground cables
4993 | Электромонтажные работы | Electrical Installation Works | EL00 | EL00-08-01 | Кабель СРЕДНЕГО напряжения, надземная прокладка | MEDIUM voltage cable, aboveground installation
4994 | Электромонтажные работы | Electrical Installation Works | EL00 | EL00-08-01-10 | Монтаж кабеля СРЕДНЕГО напряжения, надземная прокладка, 1-жильный, сечением до 95 мм2 | Installation of MEDIUM voltage cable, aboveground installation, 1-core, cross-section up to 95 mm2 | м | m | KQ-00-20 | Кабель силовой, м | Power cable, m | 1 | KQ-49-00 | Кабель силовой, м | Power cable, m | 1 | KQ-49-02 | Монтаж силового кабеля от 1 до 35 кВ, м | Installation of power cable from 1 to 35 kV, m | 1 | Аннулировано*
4995 | Электромонтажные работы | Electrical Installation Works | EL00 | EL00-08-01-25 | Монтаж кабеля СРЕДНЕГО напряжения, надземная прокладка, 1-жильный, сечением 120 мм2 | Installation of MEDIUM voltage cable, aboveground installation, 1-core, cross-section of 120 mm2 | м | m | KQ-00-20 | Кабель силовой, м | Power cable, m | 1 | KQ-49-00 | Кабель силовой, м | Power cable, m | 1 | KQ-49-02 | Монтаж силового кабеля от 1 до 35 кВ, м | Installation of power cable from 1 to 35 kV, m | 1 | Аннулировано*
4996 | Электромонтажные работы | Electrical Installation Works | EL00 | EL00-08-01-11 | Монтаж кабеля СРЕДНЕГО напряжения, надземная прокладка, 1-жильный, сечением 150 мм2 | Installation of MEDIUM voltage cable, aboveground installation, 1-core, cross-section of 150 mm2 | м | m | KQ-00-20 | Кабель силовой, м | Power cable, m | 1 | KQ-49-00 | Кабель силовой, м | Power cable, m | 1 | KQ-49-02 | Монтаж силового кабеля от 1 до 35 кВ, м | Installation of power cable from 1 to 35 kV, m | 1 | Аннулировано*
4997 | Электромонтажные работы | Electrical Installation Works | EL00 | EL00-08-01-12 | Монтаж кабеля СРЕДНЕГО напряжения, надземная прокладка, 1-жильный, сечением 240 мм2 | Installation of MEDIUM voltage cable, aboveground installation, 1-core, cross-section of 240 mm2 | м | m | KQ-00-20 | Кабель силовой, м | Power cable, m | 1 | KQ-49-00 | Кабель силовой, м | Power cable, m | 1 | KQ-49-02 | Монтаж силового кабеля от 1 до 35 кВ, м | Installation of power cable from 1 to 35 kV, m | 1 | Аннулировано*
4998 | Электромонтажные работы | Electrical Installation Works | EL00 | EL00-08-01-13 | Монтаж кабеля СРЕДНЕГО напряжения, надземная прокладка, 1-жильный, сечением 300 мм2 | Installation of MEDIUM voltage cable, aboveground installation, 1-core, cross-section of 300 mm2 | м | m | KQ-00-20 | Кабель силовой, м | Power cable, m | 1 | KQ-49-00 | Кабель силовой, м | Power cable, m | 1 | KQ-49-02 | Монтаж силового кабеля от 1 до 35 кВ, м | Installation of power cable from 1 to 35 kV, m | 1 | Аннулировано*
4999 | Электромонтажные работы | Electrical Installation Works | EL00 | EL00-08-01-14 | Монтаж кабеля СРЕДНЕГО напряжения, надземная прокладка, 1-жильный, сечением 400 мм2 | Installation of MEDIUM voltage cable, aboveground installation, 1-core, cross-section of 400 mm2 | м | m | KQ-00-20 | Кабель силовой, м | Power cable, m | 1 | KQ-49-00 | Кабель силовой, м | Power cable, m | 1 | KQ-49-02 | Монтаж силового кабеля от 1 до 35 кВ, м | Installation of power cable from 1 to 35 kV, m | 1 | Аннулировано*
5000 | Электромонтажные работы | Electrical Installation Works | EL00 | EL00-08-01-15 | Монтаж кабеля СРЕДНЕГО напряжения, надземная прокладка, 1-жильный, сечением 500 мм2 | Installation of MEDIUM voltage cable, aboveground installation, 1-core, cross-section of 500 mm2 | м | m | KQ-00-20 | Кабель силовой, м | Power cable, m | 1 | KQ-49-00 | Кабель силовой, м | Power cable, m | 1 | KQ-49-02 | Монтаж силового кабеля от 1 до 35 кВ, м | Installation of power cable from 1 to 35 kV, m | 1 | Аннулировано*
5001 | Электромонтажные работы | Electrical Installation Works | EL00 | EL00-08-01-16 | Монтаж кабеля СРЕДНЕГО напряжения, надземная прокладка, 1-жильный, сечением 630 мм2 | Installation of MEDIUM voltage cable, aboveground installation, 1-core, cross-section of 630 mm2 | м | m | KQ-00-20 | Кабель силовой, м | Power cable, m | 1 | KQ-49-00 | Кабель силовой, м | Power cable, m | 1 | KQ-49-02 | Монтаж силового кабеля от 1 до 35 кВ, м | Installation of power cable from 1 to 35 kV, m | 1 | Аннулировано*
5002 | Электромонтажные работы | Electrical Installation Works | EL00 | EL00-08-01-17 | Монтаж кабеля СРЕДНЕГО напряжения, надземная прокладка, 1-жильный, сечением 800 мм2 | Installation of MEDIUM voltage cable, aboveground installation, 1-core, cross-section of 800 mm2 | м | m | KQ-00-20 | Кабель силовой, м | Power cable, m | 1 | KQ-49-00 | Кабель силовой, м | Power cable, m | 1 | KQ-49-02 | Монтаж силового кабеля от 1 до 35 кВ, м | Installation of power cable from 1 to 35 kV, m | 1 | Аннулировано*
5003 | Электромонтажные работы | Electrical Installation Works | EL00 | EL00-08-01-18 | Монтаж кабеля СРЕДНЕГО напряжения, надземная прокладка, 1-жильный, сечением 1000 мм2 | Installation of MEDIUM voltage cable, aboveground installation, 1-core, cross-section of 1000 mm2 | м | m | KQ-00-20 | Кабель силовой, м | Power cable, m | 1 | KQ-49-00 | Кабель силовой, м | Power cable, m | 1 | KQ-49-02 | Монтаж силового кабеля от 1 до 35 кВ, м | Installation of power cable from 1 to 35 kV, m | 1 | Аннулировано*
5004 | Электромонтажные работы | Electrical Installation Works | EL00 | EL00-08-01-26 | Монтаж кабеля СРЕДНЕГО напряжения, надземная прокладка, 3 жильный, сечением 35 мм2 | Installation of MEDIUM-voltage cable, aboveground installation, 3-core, cross-section of 35 mm2 | м | m | KQ-00-20 | Кабель силовой, м | Power cable, m | 1 | KQ-49-00 | Кабель силовой, м | Power cable, m | 1 | KQ-49-02 | Монтаж силового кабеля от 1 до 35 кВ, м | Installation of power cable from 1 to 35 kV, m | 1 | Аннулировано*
5005 | Электромонтажные работы | Electrical Installation Works | EL00 | EL00-08-01-19 | Монтаж кабеля СРЕДНЕГО напряжения, надземная прокладка, 3 жильный, сечением 50 мм2 | Installation of MEDIUM voltage cable, aboveground installation, 3-cores, cross-section of 50 mm2 | м | m | KQ-00-20 | Кабель силовой, м | Power cable, m | 1 | KQ-49-00 | Кабель силовой, м | Power cable, m | 1 | KQ-49-02 | Монтаж силового кабеля от 1 до 35 кВ, м | Installation of power cable from 1 to 35 kV, m | 1 | Аннулировано*
5006 | Электромонтажные работы | Electrical Installation Works | EL00 | EL00-08-01-20 | Монтаж кабеля СРЕДНЕГО напряжения, надземная прокладка, 3 жильный, сечением 95 мм2 | Installation of MEDIUM voltage cable, aboveground installation, 3-cores, cross-section of 95 mm2 | м | m | KQ-00-20 | Кабель силовой, м | Power cable, m | 1 | KQ-49-00 | Кабель силовой, м | Power cable, m | 1 | KQ-49-02 | Монтаж силового кабеля от 1 до 35 кВ, м | Installation of power cable from 1 to 35 kV, m | 1 | Аннулировано*
5007 | Электромонтажные работы | Electrical Installation Works | EL00 | EL00-08-01-21 | Монтаж кабеля СРЕДНЕГО напряжения, надземная прокладка, 3 жильный, сечением 120 мм2 | Installation of MEDIUM voltage cable, aboveground installation, 3-cores, cross-section of 120 mm2 | м | m | KQ-00-20 | Кабель силовой, м | Power cable, m | 1 | KQ-49-00 | Кабель силовой, м | Power cable, m | 1 | KQ-49-02 | Монтаж силового кабеля от 1 до 35 кВ, м | Installation of power cable from 1 to 35 kV, m | 1 | Аннулировано*
5008 | Электромонтажные работы | Electrical Installation Works | EL00 | EL00-08-01-22 | Монтаж кабеля СРЕДНЕГО напряжения, надземная прокладка, 3 жильный, сечением 150 мм2 | Installation of MEDIUM voltage cable, aboveground installation, 3-cores, cross-section of 150 mm2 | м | m | KQ-00-20 | Кабель силовой, м | Power cable, m | 1 | KQ-49-00 | Кабель силовой, м | Power cable, m | 1 | KQ-49-02 | Монтаж силового кабеля от 1 до 35 кВ, м | Installation of power cable from 1 to 35 kV, m | 1 | Аннулировано*
5009 | Электромонтажные работы | Electrical Installation Works | EL00 | EL00-08-01-23 | Монтаж кабеля СРЕДНЕГО напряжения, надземная прокладка, 3 жильный, сечением 185 мм2 | Installation of MEDIUM voltage cable, aboveground installation, 3-cores, cross-section of 185 mm2 | м | m | KQ-00-20 | Кабель силовой, м | Power cable, m | 1 | KQ-49-00 | Кабель силовой, м | Power cable, m | 1 | KQ-49-02 | Монтаж силового кабеля от 1 до 35 кВ, м | Installation of power cable from 1 to 35 kV, m | 1 | Аннулировано*
5010 | Электромонтажные работы | Electrical Installation Works | EL00 | EL00-08-01-24 | Монтаж кабеля СРЕДНЕГО напряжения, надземная прокладка, 3 жильный, сечением 240 мм2 | Installation of MEDIUM voltage cable, aboveground installation, 3-cores, cross-section of 240 mm2 | м | m | KQ-00-20 | Кабель силовой, м | Power cable, m | 1 | KQ-49-00 | Кабель силовой, м | Power cable, m | 1 | KQ-49-02 | Монтаж силового кабеля от 1 до 35 кВ, м | Installation of power cable from 1 to 35 kV, m | 1 | Аннулировано*
5011 | Электромонтажные работы | Electrical Installation Works | EL00 | EL00-08-01-27 | Монтаж кабеля СРЕДНЕГО напряжения, надземная прокладка, 1-жильный, сечением до 70 мм2 | Installation of MEDIUM voltage cable, overhead laying, 1-core, cross section up to 70 mm2 | м | m | KQ-00-20 | Кабель силовой, м | Power cable, m | 1 | KQ-49-00 | Кабель силовой, м | Power cable, m | 1 | KQ-49-02 | Монтаж силового кабеля от 1 до 35 кВ, м | Installation of power cable from 1 to 35 kV, m | 1
5012 | Электромонтажные работы | Electrical Installation Works | EL00 | EL00-08-01-28 | Монтаж кабеля СРЕДНЕГО напряжения, надземная прокладка, 1-жильный, сечением от 95 мм2 до 150 мм2 | Installation of MEDIUM voltage cable, overhead laying, 1-core, cross section from 95 mm2 to 150 mm2 | м | m | KQ-00-20 | Кабель силовой, м | Power cable, m | 1 | KQ-49-00 | Кабель силовой, м | Power cable, m | 1 | KQ-49-02 | Монтаж силового кабеля от 1 до 35 кВ, м | Installation of power cable from 1 to 35 kV, m | 1
5013 | Электромонтажные работы | Electrical Installation Works | EL00 | EL00-08-01-29 | Монтаж кабеля СРЕДНЕГО напряжения, надземная прокладка, 1-жильный, сечением от 185 мм2 до 300 мм2 | Installation of MEDIUM voltage cable, overhead laying, 1-core, cross section from 185 mm2 to 300 mm2 | м | m | KQ-00-20 | Кабель силовой, м | Power cable, m | 1 | KQ-49-00 | Кабель силовой, м | Power cable, m | 1 | KQ-49-02 | Монтаж силового кабеля от 1 до 35 кВ, м | Installation of power cable from 1 to 35 kV, m | 1
5014 | Электромонтажные работы | Electrical Installation Works | EL00 | EL00-08-01-30 | Монтаж кабеля СРЕДНЕГО напряжения, надземная прокладка, 1-жильный, сечением от 320 мм2 до 500 мм2 | Installation of MEDIUM voltage cable, overhead laying, 1-core, cross section from 320 mm2 to 500 mm2 | м | m | KQ-00-20 | Кабель силовой, м | Power cable, m | 1 | KQ-49-00 | Кабель силовой, м | Power cable, m | 1 | KQ-49-02 | Монтаж силового кабеля от 1 до 35 кВ, м | Installation of power cable from 1 to 35 kV, m | 1
5015 | Электромонтажные работы | Electrical Installation Works | EL00 | EL00-08-01-31 | Монтаж кабеля СРЕДНЕГО напряжения, надземная прокладка, 1-жильный, сечением от 510 мм2 до 800 мм2 | Installation of MEDIUM voltage cable, overhead laying, 1-core, cross section from 510 mm2 to 800 mm2 | м | m | KQ-00-20 | Кабель силовой, м | Power cable, m | 1 | KQ-49-00 | Кабель силовой, м | Power cable, m | 1 | KQ-49-02 | Монтаж силового кабеля от 1 до 35 кВ, м | Installation of power cable from 1 to 35 kV, m | 1
5016 | Электромонтажные работы | Electrical Installation Works | EL00 | EL00-08-01-32 | Монтаж кабеля СРЕДНЕГО напряжения, надземная прокладка, 1-жильный, сечением более 800 мм2 | Installation of a MEDIUM voltage cable, overhead laying, 1-core, with a cross-section of more than 800 mm2 | м | m | KQ-00-20 | Кабель силовой, м | Power cable, m | 1 | KQ-49-00 | Кабель силовой, м | Power cable, m | 1 | KQ-49-02 | Монтаж силового кабеля от 1 до 35 кВ, м | Installation of power cable from 1 to 35 kV, m | 1
5017 | Электромонтажные работы | Electrical Installation Works | EL00 | EL00-08-01-33 | Монтаж кабеля СРЕДНЕГО напряжения, надземная прокладка, 3 жильный, сечением до 70 мм2 | Installation of MEDIUM voltage cable, overhead laying, 3-core, cross section up to 70 mm2 | м | m | KQ-00-20 | Кабель силовой, м | Power cable, m | 1 | KQ-49-00 | Кабель силовой, м | Power cable, m | 1 | KQ-49-02 | Монтаж силового кабеля от 1 до 35 кВ, м | Installation of power cable from 1 to 35 kV, m | 1
5018 | Электромонтажные работы | Electrical Installation Works | EL00 | EL00-08-01-34 | Монтаж кабеля СРЕДНЕГО напряжения, надземная прокладка, 3 жильный, сечением от 95 мм2 до 150 мм2 | Installation of MEDIUM voltage cable, overhead laying, 3-core, cross section from 95 mm2 to 150 mm2 | м | m | KQ-00-20 | Кабель силовой, м | Power cable, m | 1 | KQ-49-00 | Кабель силовой, м | Power cable, m | 1 | KQ-49-02 | Монтаж силового кабеля от 1 до 35 кВ, м | Installation of power cable from 1 to 35 kV, m | 1
5019 | Электромонтажные работы | Electrical Installation Works | EL00 | EL00-08-01-35 | Монтаж кабеля СРЕДНЕГО напряжения, надземная прокладка, 3 жильный, сечением 185 мм2 и более | Installation of MEDIUM voltage cable, overhead laying, 3-core, 185 mm2 and more | м | m | KQ-00-20 | Кабель силовой, м | Power cable, m | 1 | KQ-49-00 | Кабель силовой, м | Power cable, m | 1 | KQ-49-02 | Монтаж силового кабеля от 1 до 35 кВ, м | Installation of power cable from 1 to 35 kV, m | 1
5020 | Электромонтажные работы | Electrical Installation Works | EL00 | EL00-08-02 | Монтаж кабеля питания и управления НИЗКОГО напряжения, надземная прокладка | Installation of LOW-voltage power and control cable, aboveground installation
5021 | Электромонтажные работы | Electrical Installation Works | EL00 | EL00-08-02-10 | Монтаж кабеля НИЗКОГО напряжения, надземная прокладка, 1-жильный, сечением 2,5 мм2 | Installation of LOW voltage cable, aboveground installation, 1-core, cross-section of 2.5 mm2 | м | m | KQ-00-20 | Кабель силовой, м | Power cable, m | 1 | KQ-49-00 | Кабель силовой, м | Power cable, m | 1 | KQ-49-01 | Монтаж силового кабеля до 1 кВ, м | Installation of power cable up to 1 kV, m | 1 | Аннулировано*
5022 | Электромонтажные работы | Electrical Installation Works | EL00 | EL00-08-02-55 | Монтаж кабеля НИЗКОГО напряжения, надземная прокладка, 1-жильный, сечением 4 мм2 | Installation of LOW voltage cable, aboveground installation, 1-core, cross-section of 4 mm2 | м | m | KQ-00-20 | Кабель силовой, м | Power cable, m | 1 | KQ-49-00 | Кабель силовой, м | Power cable, m | 1 | KQ-49-01 | Монтаж силового кабеля до 1 кВ, м | Installation of power cable up to 1 kV, m | 1 | Аннулировано*
5023 | Электромонтажные работы | Electrical Installation Works | EL00 | EL00-08-02-56 | Монтаж кабеля НИЗКОГО напряжения, надземная прокладка, 1-жильный, сечением 6 мм2 | Installation of LOW voltage cable, aboveground installation, 1-core, cross-section of 6 mm2 | м | m | KQ-00-20 | Кабель силовой, м | Power cable, m | 1 | KQ-49-00 | Кабель силовой, м | Power cable, m | 1 | KQ-49-01 | Монтаж силового кабеля до 1 кВ, м | Installation of power cable up to 1 kV, m | 1 | Аннулировано*
5024 | Электромонтажные работы | Electrical Installation Works | EL00 | EL00-08-02-57 | Монтаж кабеля НИЗКОГО напряжения, надземная прокладка, 1-жильный, сечением 10 мм2 | Installation of LOW voltage cable, aboveground installation, 1-core, cross-section of 10 mm2 | м | m | KQ-00-20 | Кабель силовой, м | Power cable, m | 1 | KQ-49-00 | Кабель силовой, м | Power cable, m | 1 | KQ-49-01 | Монтаж силового кабеля до 1 кВ, м | Installation of power cable up to 1 kV, m | 1 | Аннулировано*
5025 | Электромонтажные работы | Electrical Installation Works | EL00 | EL00-08-02-58 | Монтаж кабеля НИЗКОГО напряжения, надземная прокладка, 1-жильный, сечением 16 мм2 | Installation of LOW voltage cable, aboveground installation, 1-core, cross-section of 16 mm2 | м | m | KQ-00-20 | Кабель силовой, м | Power cable, m | 1 | KQ-49-00 | Кабель силовой, м | Power cable, m | 1 | KQ-49-01 | Монтаж силового кабеля до 1 кВ, м | Installation of power cable up to 1 kV, m | 1 | Аннулировано*
5026 | Электромонтажные работы | Electrical Installation Works | EL00 | EL00-08-02-59 | Монтаж кабеля НИЗКОГО напряжения, надземная прокладка, 1-жильный, сечением 25 мм2 | Installation of LOW voltage cable, aboveground installation, 1-core, cross-section of 25 mm2 | м | m | KQ-00-20 | Кабель силовой, м | Power cable, m | 1 | KQ-49-00 | Кабель силовой, м | Power cable, m | 1 | KQ-49-01 | Монтаж силового кабеля до 1 кВ, м | Installation of power cable up to 1 kV, m | 1 | Аннулировано*
5027 | Электромонтажные работы | Electrical Installation Works | EL00 | EL00-08-02-11 | Монтаж кабеля НИЗКОГО напряжения, надземная прокладка, 1-жильный, сечением 35 мм2 | Installation of LOW voltage cable, aboveground installation, 1-core, cross-section of 35 mm2 | м | m | KQ-00-20 | Кабель силовой, м | Power cable, m | 1 | KQ-49-00 | Кабель силовой, м | Power cable, m | 1 | KQ-49-01 | Монтаж силового кабеля до 1 кВ, м | Installation of power cable up to 1 kV, m | 1 | Аннулировано*
5028 | Электромонтажные работы | Electrical Installation Works | EL00 | EL00-08-02-12 | Монтаж кабеля НИЗКОГО напряжения, надземная прокладка, 1-жильный, сечением 50 мм2 | Installation of LOW voltage cable, aboveground installation, 1-core, cross-section of 50 mm2 | м | m | KQ-00-20 | Кабель силовой, м | Power cable, m | 1 | KQ-49-00 | Кабель силовой, м | Power cable, m | 1 | KQ-49-01 | Монтаж силового кабеля до 1 кВ, м | Installation of power cable up to 1 kV, m | 1 | Аннулировано*
5029 | Электромонтажные работы | Electrical Installation Works | EL00 | EL00-08-02-13 | Монтаж кабеля НИЗКОГО напряжения, надземная прокладка, 1-жильный, сечением 70 мм2 | Installation of LOW voltage cable, aboveground installation, 1-core, cross-section of 70 mm2 | м | m | KQ-00-20 | Кабель силовой, м | Power cable, m | 1 | KQ-49-00 | Кабель силовой, м | Power cable, m | 1 | KQ-49-01 | Монтаж силового кабеля до 1 кВ, м | Installation of power cable up to 1 kV, m | 1 | Аннулировано*
5030 | Электромонтажные работы | Electrical Installation Works | EL00 | EL00-08-02-14 | Монтаж кабеля НИЗКОГО напряжения, надземная прокладка, 1-жильный, сечением 95 мм2 | Installation of LOW voltage cable, aboveground installation, 1-core, cross-section of 95 mm2 | м | m | KQ-00-20 | Кабель силовой, м | Power cable, m | 1 | KQ-49-00 | Кабель силовой, м | Power cable, m | 1 | KQ-49-01 | Монтаж силового кабеля до 1 кВ, м | Installation of power cable up to 1 kV, m | 1 | Аннулировано*
5031 | Электромонтажные работы | Electrical Installation Works | EL00 | EL00-08-02-15 | Монтаж кабеля НИЗКОГО напряжения, надземная прокладка, 1-жильный, сечением 240 мм2 | Installation of LOW voltage cable, aboveground installation, 1-core, cross-section of 240 mm2 | м | m | KQ-00-20 | Кабель силовой, м | Power cable, m | 1 | KQ-49-00 | Кабель силовой, м | Power cable, m | 1 | KQ-49-01 | Монтаж силового кабеля до 1 кВ, м | Installation of power cable up to 1 kV, m | 1 | Аннулировано*
5032 | Электромонтажные работы | Electrical Installation Works | EL00 | EL00-08-02-16 | Монтаж кабеля НИЗКОГО напряжения, надземная прокладка, 3-5 жильный, сечением 1,5 мм2 | Installation of LOW voltage cable, aboveground installation, 3-5 cores, cross-section of 1.5 mm2 | м | m | KQ-00-20 | Кабель силовой, м | Power cable, m | 1 | KQ-49-00 | Кабель силовой, м | Power cable, m | 1 | KQ-49-01 | Монтаж силового кабеля до 1 кВ, м | Installation of power cable up to 1 kV, m | 1 | Аннулировано*
5033 | Электромонтажные работы | Electrical Installation Works | EL00 | EL00-08-02-17 | Монтаж кабеля НИЗКОГО напряжения, надземная прокладка, 3-5 жильный, сечением 2,5 мм2 | Installation of LOW voltage cable, aboveground installation, 3-5 cores, cross-section of 2.5 mm2 | м | m | KQ-00-20 | Кабель силовой, м | Power cable, m | 1 | KQ-49-00 | Кабель силовой, м | Power cable, m | 1 | KQ-49-01 | Монтаж силового кабеля до 1 кВ, м | Installation of power cable up to 1 kV, m | 1 | Аннулировано*
5034 | Электромонтажные работы | Electrical Installation Works | EL00 | EL00-08-02-18 | Монтаж кабеля НИЗКОГО напряжения, надземная прокладка, 3-5 жильный, сечением 4 мм2 | Installation of LOW voltage cable, aboveground installation, 3-5 cores, cross-section of 4 mm2 | м | m | KQ-00-20 | Кабель силовой, м | Power cable, m | 1 | KQ-49-00 | Кабель силовой, м | Power cable, m | 1 | KQ-49-01 | Монтаж силового кабеля до 1 кВ, м | Installation of power cable up to 1 kV, m | 1 | Аннулировано*
5035 | Электромонтажные работы | Electrical Installation Works | EL00 | EL00-08-02-19 | Монтаж кабеля НИЗКОГО напряжения, надземная прокладка, 3-5 жильный, сечением 6 мм2 | Installation of LOW voltage cable, aboveground installation, 3-5 cores, cross-section of 6 mm2 | м | m | KQ-00-20 | Кабель силовой, м | Power cable, m | 1 | KQ-49-00 | Кабель силовой, м | Power cable, m | 1 | KQ-49-01 | Монтаж силового кабеля до 1 кВ, м | Installation of power cable up to 1 kV, m | 1 | Аннулировано*
5036 | Электромонтажные работы | Electrical Installation Works | EL00 | EL00-08-02-20 | Монтаж кабеля НИЗКОГО напряжения, надземная прокладка, 3 жильный, сечением 10 мм2 | Installation of LOW voltage cable, aboveground installation, 3-cores, cross-section of 10 mm2 | м | m | KQ-00-20 | Кабель силовой, м | Power cable, m | 1 | KQ-49-00 | Кабель силовой, м | Power cable, m | 1 | KQ-49-01 | Монтаж силового кабеля до 1 кВ, м | Installation of power cable up to 1 kV, m | 1 | Аннулировано*
5037 | Электромонтажные работы | Electrical Installation Works | EL00 | EL00-08-02-21 | Монтаж кабеля НИЗКОГО напряжения, надземная прокладка, 3 жильный, сечением 16 мм2 | Installation of LOW voltage cable, aboveground installation, 3-cores, cross-section of 16 mm2 | м | m | KQ-00-20 | Кабель силовой, м | Power cable, m | 1 | KQ-49-00 | Кабель силовой, м | Power cable, m | 1 | KQ-49-01 | Монтаж силового кабеля до 1 кВ, м | Installation of power cable up to 1 kV, m | 1 | Аннулировано*
5038 | Электромонтажные работы | Electrical Installation Works | EL00 | EL00-08-02-22 | Монтаж кабеля НИЗКОГО напряжения, надземная прокладка, 3 жильный, сечением 25 мм2 | Installation of LOW voltage cable, aboveground installation, 3-cores, cross-section of 25 mm2 | м | m | KQ-00-20 | Кабель силовой, м | Power cable, m | 1 | KQ-49-00 | Кабель силовой, м | Power cable, m | 1 | KQ-49-01 | Монтаж силового кабеля до 1 кВ, м | Installation of power cable up to 1 kV, m | 1 | Аннулировано*
5039 | Электромонтажные работы | Electrical Installation Works | EL00 | EL00-08-02-23 | Монтаж кабеля НИЗКОГО напряжения, надземная прокладка, 3 жильный, сечением 35 мм2 | Installation of LOW voltage cable, aboveground installation, 3-cores, cross-section of 35 mm2 | м | m | KQ-00-20 | Кабель силовой, м | Power cable, m | 1 | KQ-49-00 | Кабель силовой, м | Power cable, m | 1 | KQ-49-01 | Монтаж силового кабеля до 1 кВ, м | Installation of power cable up to 1 kV, m | 1 | Аннулировано*
5040 | Электромонтажные работы | Electrical Installation Works | EL00 | EL00-08-02-24 | Монтаж кабеля НИЗКОГО напряжения, надземная прокладка, 3 жильный, сечением 50 мм2 | Installation of LOW voltage cable, aboveground installation, 3-cores, cross-section of 50 mm2 | м | m | KQ-00-20 | Кабель силовой, м | Power cable, m | 1 | KQ-49-00 | Кабель силовой, м | Power cable, m | 1 | KQ-49-01 | Монтаж силового кабеля до 1 кВ, м | Installation of power cable up to 1 kV, m | 1 | Аннулировано*
5041 | Электромонтажные работы | Electrical Installation Works | EL00 | EL00-08-02-25 | Монтаж кабеля НИЗКОГО напряжения, надземная прокладка, 3 жильный, сечением 70 мм2 | Installation of LOW voltage cable, aboveground installation, 3-cores, cross-section of 70 mm2 | м | m | KQ-00-20 | Кабель силовой, м | Power cable, m | 1 | KQ-49-00 | Кабель силовой, м | Power cable, m | 1 | KQ-49-01 | Монтаж силового кабеля до 1 кВ, м | Installation of power cable up to 1 kV, m | 1 | Аннулировано*
5042 | Электромонтажные работы | Electrical Installation Works | EL00 | EL00-08-02-26 | Монтаж кабеля НИЗКОГО напряжения, надземная прокладка, 3 жильный, сечением 95 мм2 | Installation of LOW voltage cable, aboveground installation, 3-cores, cross-section of 95 mm2 | м | m | KQ-00-20 | Кабель силовой, м | Power cable, m | 1 | KQ-49-00 | Кабель силовой, м | Power cable, m | 1 | KQ-49-01 | Монтаж силового кабеля до 1 кВ, м | Installation of power cable up to 1 kV, m | 1 | Аннулировано*
5043 | Электромонтажные работы | Electrical Installation Works | EL00 | EL00-08-02-27 | Монтаж кабеля НИЗКОГО напряжения, надземная прокладка, 3 жильный, сечением 120 мм2 | Installation of LOW voltage cable, aboveground installation, 3-cores, cross-section of 120 mm2 | м | m | KQ-00-20 | Кабель силовой, м | Power cable, m | 1 | KQ-49-00 | Кабель силовой, м | Power cable, m | 1 | KQ-49-01 | Монтаж силового кабеля до 1 кВ, м | Installation of power cable up to 1 kV, m | 1 | Аннулировано*
5044 | Электромонтажные работы | Electrical Installation Works | EL00 | EL00-08-02-28 | Монтаж кабеля НИЗКОГО напряжения, надземная прокладка, 3 жильный, сечением 150 мм2 | Installation of LOW voltage cable, aboveground installation, 3-cores, cross-section of 150 mm2 | м | m | KQ-00-20 | Кабель силовой, м | Power cable, m | 1 | KQ-49-00 | Кабель силовой, м | Power cable, m | 1 | KQ-49-01 | Монтаж силового кабеля до 1 кВ, м | Installation of power cable up to 1 kV, m | 1 | Аннулировано*
5045 | Электромонтажные работы | Electrical Installation Works | EL00 | EL00-08-02-29 | Монтаж кабеля НИЗКОГО напряжения, надземная прокладка, 3 жильный, сечением 185 мм2 | Installation of LOW voltage cable, aboveground installation, 3-cores, cross-section of 185 mm2 | м | m | KQ-00-20 | Кабель силовой, м | Power cable, m | 1 | KQ-49-00 | Кабель силовой, м | Power cable, m | 1 | KQ-49-01 | Монтаж силового кабеля до 1 кВ, м | Installation of power cable up to 1 kV, m | 1 | Аннулировано*
5046 | Электромонтажные работы | Electrical Installation Works | EL00 | EL00-08-02-30 | Монтаж кабеля НИЗКОГО напряжения, надземная прокладка, 3 жильный, сечением 240 мм2 | Installation of LOW voltage cable, aboveground installation, 3-cores, cross-section of 240 mm2 | м | m | KQ-00-20 | Кабель силовой, м | Power cable, m | 1 | KQ-49-00 | Кабель силовой, м | Power cable, m | 1 | KQ-49-01 | Монтаж силового кабеля до 1 кВ, м | Installation of power cable up to 1 kV, m | 1 | Аннулировано*
5047 | Электромонтажные работы | Electrical Installation Works | EL00 | EL00-08-02-31 | Монтаж кабеля НИЗКОГО напряжения, надземная прокладка, 4 жильный, сечением 10 мм2 | Installation of LOW voltage cable, aboveground installation, 4-cores, cross-section of 10 mm2 | м | m | KQ-00-20 | Кабель силовой, м | Power cable, m | 1 | KQ-49-00 | Кабель силовой, м | Power cable, m | 1 | KQ-49-01 | Монтаж силового кабеля до 1 кВ, м | Installation of power cable up to 1 kV, m | 1 | Аннулировано*
5048 | Электромонтажные работы | Electrical Installation Works | EL00 | EL00-08-02-32 | Монтаж кабеля НИЗКОГО напряжения, надземная прокладка, 4 жильный, сечением 16 мм2 | Installation of LOW voltage cable, aboveground installation, 4-cores, cross-section of 16 mm2 | м | m | KQ-00-20 | Кабель силовой, м | Power cable, m | 1 | KQ-49-00 | Кабель силовой, м | Power cable, m | 1 | KQ-49-01 | Монтаж силового кабеля до 1 кВ, м | Installation of power cable up to 1 kV, m | 1 | Аннулировано*
5049 | Электромонтажные работы | Electrical Installation Works | EL00 | EL00-08-02-33 | Монтаж кабеля НИЗКОГО напряжения, надземная прокладка, 4 жильный, сечением 25 мм2 | Installation of LOW voltage cable, aboveground installation, 4-cores, cross-section of 25 mm2 | м | m | KQ-00-20 | Кабель силовой, м | Power cable, m | 1 | KQ-49-00 | Кабель силовой, м | Power cable, m | 1 | KQ-49-01 | Монтаж силового кабеля до 1 кВ, м | Installation of power cable up to 1 kV, m | 1 | Аннулировано*
5050 | Электромонтажные работы | Electrical Installation Works | EL00 | EL00-08-02-34 | Монтаж кабеля НИЗКОГО напряжения, надземная прокладка, 4 жильный, сечением 35 мм2 | Installation of LOW voltage cable, aboveground installation, 4-cores, cross-section of 35 mm2 | м | m | KQ-00-20 | Кабель силовой, м | Power cable, m | 1 | KQ-49-00 | Кабель силовой, м | Power cable, m | 1 | KQ-49-01 | Монтаж силового кабеля до 1 кВ, м | Installation of power cable up to 1 kV, m | 1 | Аннулировано*
5051 | Электромонтажные работы | Electrical Installation Works | EL00 | EL00-08-02-35 | Монтаж кабеля НИЗКОГО напряжения, надземная прокладка, 4 жильный, сечением 50 мм2 | Installation of LOW voltage cable, aboveground installation, 4-cores, cross-section of 50 mm2 | м | m | KQ-00-20 | Кабель силовой, м | Power cable, m | 1 | KQ-49-00 | Кабель силовой, м | Power cable, m | 1 | KQ-49-01 | Монтаж силового кабеля до 1 кВ, м | Installation of power cable up to 1 kV, m | 1 | Аннулировано*
5052 | Электромонтажные работы | Electrical Installation Works | EL00 | EL00-08-02-36 | Монтаж кабеля НИЗКОГО напряжения, надземная прокладка, 4 жильный, сечением 70 мм2 | Installation of LOW voltage cable, aboveground installation, 4-cores, cross-section of 70 mm2 | м | m | KQ-00-20 | Кабель силовой, м | Power cable, m | 1 | KQ-49-00 | Кабель силовой, м | Power cable, m | 1 | KQ-49-01 | Монтаж силового кабеля до 1 кВ, м | Installation of power cable up to 1 kV, m | 1 | Аннулировано*
5053 | Электромонтажные работы | Electrical Installation Works | EL00 | EL00-08-02-37 | Монтаж кабеля НИЗКОГО напряжения, надземная прокладка, 4 жильный, сечением 95 мм2 | Installation of LOW voltage cable, aboveground installation, 4-cores, cross-section of 95 mm2 | м | m | KQ-00-20 | Кабель силовой, м | Power cable, m | 1 | KQ-49-00 | Кабель силовой, м | Power cable, m | 1 | KQ-49-01 | Монтаж силового кабеля до 1 кВ, м | Installation of power cable up to 1 kV, m | 1 | Аннулировано*
5054 | Электромонтажные работы | Electrical Installation Works | EL00 | EL00-08-02-38 | Монтаж кабеля НИЗКОГО напряжения, надземная прокладка, 4 жильный, сечением 120 мм2 | Installation of LOW voltage cable, aboveground installation, 4-cores, cross-section of 120 mm2 | м | m | KQ-00-20 | Кабель силовой, м | Power cable, m | 1 | KQ-49-00 | Кабель силовой, м | Power cable, m | 1 | KQ-49-01 | Монтаж силового кабеля до 1 кВ, м | Installation of power cable up to 1 kV, m | 1 | Аннулировано*
5055 | Электромонтажные работы | Electrical Installation Works | EL00 | EL00-08-02-39 | Монтаж кабеля НИЗКОГО напряжения, надземная прокладка, 4 жильный, сечением 150 мм2 | Installation of LOW voltage cable, aboveground installation, 4-cores, cross-section of 150 mm2 | м | m | KQ-00-20 | Кабель силовой, м | Power cable, m | 1 | KQ-49-00 | Кабель силовой, м | Power cable, m | 1 | KQ-49-01 | Монтаж силового кабеля до 1 кВ, м | Installation of power cable up to 1 kV, m | 1 | Аннулировано*
5056 | Электромонтажные работы | Electrical Installation Works | EL00 | EL00-08-02-40 | Монтаж кабеля НИЗКОГО напряжения, надземная прокладка, 4 жильный, сечением 185 мм2 | Installation of LOW voltage cable, aboveground installation, 4-cores, cross-section of 185 mm2 | м | m | KQ-00-20 | Кабель силовой, м | Power cable, m | 1 | KQ-49-00 | Кабель силовой, м | Power cable, m | 1 | KQ-49-01 | Монтаж силового кабеля до 1 кВ, м | Installation of power cable up to 1 kV, m | 1 | Аннулировано*
5057 | Электромонтажные работы | Electrical Installation Works | EL00 | EL00-08-02-41 | Монтаж кабеля НИЗКОГО напряжения, надземная прокладка, 4 жильный, сечением 240 мм2 | Installation of LOW voltage cable, aboveground installation, 4-cores, cross-section of 240 mm2 | м | m | KQ-00-20 | Кабель силовой, м | Power cable, m | 1 | KQ-49-00 | Кабель силовой, м | Power cable, m | 1 | KQ-49-01 | Монтаж силового кабеля до 1 кВ, м | Installation of power cable up to 1 kV, m | 1 | Аннулировано*
5058 | Электромонтажные работы | Electrical Installation Works | EL00 | EL00-08-02-42 | Монтаж кабеля НИЗКОГО напряжения, надземная прокладка, 5 жильный, сечением 10 мм2 | Installation of LOW voltage cable, aboveground installation, 5-cores, cross-section of 10 mm2 | м | m | KQ-00-20 | Кабель силовой, м | Power cable, m | 1 | KQ-49-00 | Кабель силовой, м | Power cable, m | 1 | KQ-49-01 | Монтаж силового кабеля до 1 кВ, м | Installation of power cable up to 1 kV, m | 1 | Аннулировано*
5059 | Электромонтажные работы | Electrical Installation Works | EL00 | EL00-08-02-43 | Монтаж кабеля НИЗКОГО напряжения, надземная прокладка, 5 жильный, сечением 16 мм2 | Installation of LOW voltage cable, aboveground installation, 5-cores, cross-section of 16 mm2 | м | m | KQ-00-20 | Кабель силовой, м | Power cable, m | 1 | KQ-49-00 | Кабель силовой, м | Power cable, m | 1 | KQ-49-01 | Монтаж силового кабеля до 1 кВ, м | Installation of power cable up to 1 kV, m | 1 | Аннулировано*
5060 | Электромонтажные работы | Electrical Installation Works | EL00 | EL00-08-02-44 | Монтаж кабеля НИЗКОГО напряжения, надземная прокладка, 5 жильный, сечением 25 мм2 | Installation of LOW voltage cable, aboveground installation, 5-cores, cross-section of 25 mm2 | м | m | KQ-00-20 | Кабель силовой, м | Power cable, m | 1 | KQ-49-00 | Кабель силовой, м | Power cable, m | 1 | KQ-49-01 | Монтаж силового кабеля до 1 кВ, м | Installation of power cable up to 1 kV, m | 1 | Аннулировано*
5061 | Электромонтажные работы | Electrical Installation Works | EL00 | EL00-08-02-45 | Монтаж кабеля НИЗКОГО напряжения, надземная прокладка, 5 жильный, сечением 35 мм2 | Installation of LOW voltage cable, aboveground installation, 5-cores, cross-section of 35 mm2 | м | m | KQ-00-20 | Кабель силовой, м | Power cable, m | 1 | KQ-49-00 | Кабель силовой, м | Power cable, m | 1 | KQ-49-01 | Монтаж силового кабеля до 1 кВ, м | Installation of power cable up to 1 kV, m | 1 | Аннулировано*
5062 | Электромонтажные работы | Electrical Installation Works | EL00 | EL00-08-02-46 | Монтаж кабеля НИЗКОГО напряжения, надземная прокладка, 5 жильный, сечением 50 мм2 | Installation of LOW voltage cable, aboveground installation, 5-cores, cross-section of 50 mm2 | м | m | KQ-00-20 | Кабель силовой, м | Power cable, m | 1 | KQ-49-00 | Кабель силовой, м | Power cable, m | 1 | KQ-49-01 | Монтаж силового кабеля до 1 кВ, м | Installation of power cable up to 1 kV, m | 1 | Аннулировано*
5063 | Электромонтажные работы | Electrical Installation Works | EL00 | EL00-08-02-47 | Монтаж кабеля НИЗКОГО напряжения, надземная прокладка, 5 жильный, сечением 70 мм2 | Installation of LOW voltage cable, aboveground installation, 5-cores, cross-section of 70 mm2 | м | m | KQ-00-20 | Кабель силовой, м | Power cable, m | 1 | KQ-49-00 | Кабель силовой, м | Power cable, m | 1 | KQ-49-01 | Монтаж силового кабеля до 1 кВ, м | Installation of power cable up to 1 kV, m | 1 | Аннулировано*
5064 | Электромонтажные работы | Electrical Installation Works | EL00 | EL00-08-02-48 | Монтаж кабеля НИЗКОГО напряжения, надземная прокладка, 5 жильный, сечением 95 мм2 | Installation of LOW voltage cable, aboveground installation, 5-cores, cross-section of 95 mm2 | м | m | KQ-00-20 | Кабель силовой, м | Power cable, m | 1 | KQ-49-00 | Кабель силовой, м | Power cable, m | 1 | KQ-49-01 | Монтаж силового кабеля до 1 кВ, м | Installation of power cable up to 1 kV, m | 1 | Аннулировано*
5065 | Электромонтажные работы | Electrical Installation Works | EL00 | EL00-08-02-49 | Монтаж кабеля НИЗКОГО напряжения, надземная прокладка, 5 жильный, сечением 120 мм2 | Installation of LOW voltage cable, aboveground installation, 5-cores, cross-section of 120 mm2 | м | m | KQ-00-20 | Кабель силовой, м | Power cable, m | 1 | KQ-49-00 | Кабель силовой, м | Power cable, m | 1 | KQ-49-01 | Монтаж силового кабеля до 1 кВ, м | Installation of power cable up to 1 kV, m | 1 | Аннулировано*
5066 | Электромонтажные работы | Electrical Installation Works | EL00 | EL00-08-02-50 | Монтаж кабеля НИЗКОГО напряжения, надземная прокладка, 5 жильный, сечением 150 мм2 | Installation of LOW voltage cable, aboveground installation, 5-cores, cross-section of 150 mm2 | м | m | KQ-00-20 | Кабель силовой, м | Power cable, m | 1 | KQ-49-00 | Кабель силовой, м | Power cable, m | 1 | KQ-49-01 | Монтаж силового кабеля до 1 кВ, м | Installation of power cable up to 1 kV, m | 1 | Аннулировано*
5067 | Электромонтажные работы | Electrical Installation Works | EL00 | EL00-08-02-51 | Монтаж кабеля НИЗКОГО напряжения, надземная прокладка, 5 жильный, сечением 185 мм2 | Installation of LOW voltage cable, aboveground installation, 5-cores, cross-section of 185 mm2 | м | m | KQ-00-20 | Кабель силовой, м | Power cable, m | 1 | KQ-49-00 | Кабель силовой, м | Power cable, m | 1 | KQ-49-01 | Монтаж силового кабеля до 1 кВ, м | Installation of power cable up to 1 kV, m | 1 | Аннулировано*
5068 | Электромонтажные работы | Electrical Installation Works | EL00 | EL00-08-02-52 | Монтаж кабеля НИЗКОГО напряжения, надземная прокладка, 5 жильный, сечением 240 мм2 | Installation of LOW voltage cable, aboveground installation, 5-cores, cross-section of 240 mm2 | м | m | KQ-00-20 | Кабель силовой, м | Power cable, m | 1 | KQ-49-00 | Кабель силовой, м | Power cable, m | 1 | KQ-49-01 | Монтаж силового кабеля до 1 кВ, м | Installation of power cable up to 1 kV, m | 1 | Аннулировано*
5069 | Электромонтажные работы | Electrical Installation Works | EL00 | EL00-08-02-53 | Монтаж кабеля НИЗКОГО напряжения, надземная прокладка, 7 жильный, сечением 1,5 мм2 | Installation of LOW voltage cable, aboveground installation, 7-cores, cross-section of 1.5 mm2 | м | m | KQ-00-20 | Кабель силовой, м | Power cable, m | 1 | KQ-49-00 | Кабель силовой, м | Power cable, m | 1 | KQ-49-01 | Монтаж силового кабеля до 1 кВ, м | Installation of power cable up to 1 kV, m | 1 | Аннулировано*
5070 | Электромонтажные работы | Electrical Installation Works | EL00 | EL00-08-02-54 | Монтаж кабеля НИЗКОГО напряжения, надземная прокладка, 7 жильный, сечением 2,5 мм2 | Installation of LOW voltage cable, aboveground installation, 7-cores, cross-section of 2.5 mm2 | м | m | KQ-00-20 | Кабель силовой, м | Power cable, m | 1 | KQ-49-00 | Кабель силовой, м | Power cable, m | 1 | KQ-49-01 | Монтаж силового кабеля до 1 кВ, м | Installation of power cable up to 1 kV, m | 1 | Аннулировано*
5071 | Электромонтажные работы | Electrical Installation Works | EL00 | EL00-08-02-60 | Монтаж кабеля НИЗКОГО напряжения, надземная прокладка, 1-жильный, сечением до 16 мм2 | Installation of LOW voltage cable, overhead laying, 1-core, cross section up to 16 mm2 | м | m | KQ-00-20 | Кабель силовой, м | Power cable, m | 1 | KQ-49-00 | Кабель силовой, м | Power cable, m | 1 | KQ-49-01 | Монтаж силового кабеля до 1 кВ, м | Installation of power cable up to 1 kV, m | 1
5072 | Электромонтажные работы | Electrical Installation Works | EL00 | EL00-08-02-61 | Монтаж кабеля НИЗКОГО напряжения, надземная прокладка, 1-жильный, сечением от 25 мм2 до 70 мм2 | Installation of LOW voltage cable, overhead laying, 1-core, cross section from 25 mm2 to 70 mm2 | м | m | KQ-00-20 | Кабель силовой, м | Power cable, m | 1 | KQ-49-00 | Кабель силовой, м | Power cable, m | 1 | KQ-49-01 | Монтаж силового кабеля до 1 кВ, м | Installation of power cable up to 1 kV, m | 1
5073 | Электромонтажные работы | Electrical Installation Works | EL00 | EL00-08-02-62 | Монтаж кабеля НИЗКОГО напряжения, надземная прокладка, 1-жильный, сечением от 95 мм2 до 150 мм2 | Installation of LOW voltage cable, overhead laying, 1-core, cross section from 95 mm2 to 150 mm2 | м | m | KQ-00-20 | Кабель силовой, м | Power cable, m | 1 | KQ-49-00 | Кабель силовой, м | Power cable, m | 1 | KQ-49-01 | Монтаж силового кабеля до 1 кВ, м | Installation of power cable up to 1 kV, m | 1
5074 | Электромонтажные работы | Electrical Installation Works | EL00 | EL00-08-02-63 | Монтаж кабеля НИЗКОГО напряжения, надземная прокладка, 1-жильный, сечением от 185 мм2 и более | Installation of a LOW-voltage cable, overhead laying, 1-core, with a cross-section of 185 mm2 or more | м | m | KQ-00-20 | Кабель силовой, м | Power cable, m | 1 | KQ-49-00 | Кабель силовой, м | Power cable, m | 1 | KQ-49-01 | Монтаж силового кабеля до 1 кВ, м | Installation of power cable up to 1 kV, m | 1
5075 | Электромонтажные работы | Electrical Installation Works | EL00 | EL00-08-02-64 | Монтаж кабеля НИЗКОГО напряжения, надземная прокладка, 2-5 жильный, сечением до 6 мм2 | Installation of LOW voltage cable, overhead laying, 2-5-core, cross section up to 6 mm2 | м | m | KQ-00-20 | Кабель силовой, м | Power cable, m | 1 | KQ-49-00 | Кабель силовой, м | Power cable, m | 1 | KQ-49-01 | Монтаж силового кабеля до 1 кВ, м | Installation of power cable up to 1 kV, m | 1
5076 | Электромонтажные работы | Electrical Installation Works | EL00 | EL00-08-02-65 | Монтаж кабеля НИЗКОГО напряжения, надземная прокладка, 3 жильный, сечением от 10 мм2 до 16 мм2 | Installation of LOW voltage cable, overhead laying, 3-core, cross section from 10 mm2 to 16 mm2 | м | m | KQ-00-20 | Кабель силовой, м | Power cable, m | 1 | KQ-49-00 | Кабель силовой, м | Power cable, m | 1 | KQ-49-01 | Монтаж силового кабеля до 1 кВ, м | Installation of power cable up to 1 kV, m | 1
5077 | Электромонтажные работы | Electrical Installation Works | EL00 | EL00-08-02-66 | Монтаж кабеля НИЗКОГО напряжения, надземная прокладка, 3 жильный, сечением от 25 мм2 до 70 мм2 | Installation of LOW voltage cable, overhead laying, 3-core, cross section from 25 mm2 to 70 mm2 | м | m | KQ-00-20 | Кабель силовой, м | Power cable, m | 1 | KQ-49-00 | Кабель силовой, м | Power cable, m | 1 | KQ-49-01 | Монтаж силового кабеля до 1 кВ, м | Installation of power cable up to 1 kV, m | 1
5078 | Электромонтажные работы | Electrical Installation Works | EL00 | EL00-08-02-67 | Монтаж кабеля НИЗКОГО напряжения, надземная прокладка, 3 жильный, сечением от 95 мм2 до 150 мм2 | Installation of LOW voltage cable, overhead laying, 3-core, cross section from 95 mm2 to 150 mm2 | м | m | KQ-00-20 | Кабель силовой, м | Power cable, m | 1 | KQ-49-00 | Кабель силовой, м | Power cable, m | 1 | KQ-49-01 | Монтаж силового кабеля до 1 кВ, м | Installation of power cable up to 1 kV, m | 1
5079 | Электромонтажные работы | Electrical Installation Works | EL00 | EL00-08-02-68 | Монтаж кабеля НИЗКОГО напряжения, надземная прокладка, 3 жильный, сечением 185 мм2 и более | Installation of a LOW-voltage cable, overhead laying, 3-core, with a cross-section of 185 mm2 or more | м | m | KQ-00-20 | Кабель силовой, м | Power cable, m | 1 | KQ-49-00 | Кабель силовой, м | Power cable, m | 1 | KQ-49-01 | Монтаж силового кабеля до 1 кВ, м | Installation of power cable up to 1 kV, m | 1
5080 | Электромонтажные работы | Electrical Installation Works | EL00 | EL00-08-02-69 | Монтаж кабеля НИЗКОГО напряжения, надземная прокладка, 4 жильный, сечением от 10 мм2 до 16 мм2 | Installation of LOW voltage cable, overhead laying, 4-core, cross section up to 16 mm2 | м | m | KQ-00-20 | Кабель силовой, м | Power cable, m | 1 | KQ-49-00 | Кабель силовой, м | Power cable, m | 1 | KQ-49-01 | Монтаж силового кабеля до 1 кВ, м | Installation of power cable up to 1 kV, m | 1
5081 | Электромонтажные работы | Electrical Installation Works | EL00 | EL00-08-02-70 | Монтаж кабеля НИЗКОГО напряжения, надземная прокладка, 4 жильный, сечением от 25 мм2 до 70 мм2 | Installation of LOW voltage cable, overhead laying, 4-core, cross section from 25 mm2 to 70 mm2 | м | m | KQ-00-20 | Кабель силовой, м | Power cable, m | 1 | KQ-49-00 | Кабель силовой, м | Power cable, m | 1 | KQ-49-01 | Монтаж силового кабеля до 1 кВ, м | Installation of power cable up to 1 kV, m | 1
5082 | Электромонтажные работы | Electrical Installation Works | EL00 | EL00-08-02-71 | Монтаж кабеля НИЗКОГО напряжения, надземная прокладка, 4 жильный, сечением от 95 мм2 до 150 мм2 | Installation of LOW voltage cable, overhead laying, 4-core, cross section from 95 mm2 to 150 mm2 | м | m | KQ-00-20 | Кабель силовой, м | Power cable, m | 1 | KQ-49-00 | Кабель силовой, м | Power cable, m | 1 | KQ-49-01 | Монтаж силового кабеля до 1 кВ, м | Installation of power cable up to 1 kV, m | 1
5083 | Электромонтажные работы | Electrical Installation Works | EL00 | EL00-08-02-72 | Монтаж кабеля НИЗКОГО напряжения, надземная прокладка, 4 жильный, сечением от 185 мм2 и более | Installation of a LOW-voltage cable, overhead laying, 4-core, with a cross-section of 185 mm2 or more | м | m | KQ-00-20 | Кабель силовой, м | Power cable, m | 1 | KQ-49-00 | Кабель силовой, м | Power cable, m | 1 | KQ-49-01 | Монтаж силового кабеля до 1 кВ, м | Installation of power cable up to 1 kV, m | 1
5084 | Электромонтажные работы | Electrical Installation Works | EL00 | EL00-08-02-73 | Монтаж кабеля НИЗКОГО напряжения, надземная прокладка, 5 жильный, сечением от 10 мм2 до 16 мм2 | Installation of LOW voltage cable, overhead laying, 5-core, cross section from 10 mm2 to 16 mm2 | м | m | KQ-00-20 | Кабель силовой, м | Power cable, m | 1 | KQ-49-00 | Кабель силовой, м | Power cable, m | 1 | KQ-49-01 | Монтаж силового кабеля до 1 кВ, м | Installation of power cable up to 1 kV, m | 1
5085 | Электромонтажные работы | Electrical Installation Works | EL00 | EL00-08-02-74 | Монтаж кабеля НИЗКОГО напряжения, надземная прокладка, 5 жильный, сечением от 25 мм2 до 70 мм2 | Installation of LOW voltage cable, overhead laying, 5-core, cross section from 25 mm2 to 70 mm2 | м | m | KQ-00-20 | Кабель силовой, м | Power cable, m | 1 | KQ-49-00 | Кабель силовой, м | Power cable, m | 1 | KQ-49-01 | Монтаж силового кабеля до 1 кВ, м | Installation of power cable up to 1 kV, m | 1
5086 | Электромонтажные работы | Electrical Installation Works | EL00 | EL00-08-02-75 | Монтаж кабеля НИЗКОГО напряжения, надземная прокладка, 5 жильный, сечением от 95 мм2 до 150 мм2 | Installation of LOW voltage cable, overhead laying, 5-core, cross section from 95 mm2 to 150 mm2 | м | m | KQ-00-20 | Кабель силовой, м | Power cable, m | 1 | KQ-49-00 | Кабель силовой, м | Power cable, m | 1 | KQ-49-01 | Монтаж силового кабеля до 1 кВ, м | Installation of power cable up to 1 kV, m | 1
5087 | Электромонтажные работы | Electrical Installation Works | EL00 | EL00-08-02-76 | Монтаж кабеля НИЗКОГО напряжения, надземная прокладка, 5 жильный, сечением от 185 мм2 и более | Installation of a LOW-voltage cable, overhead laying, 5-core, with a cross-section of 185 mm2 or more | м | m | KQ-00-20 | Кабель силовой, м | Power cable, m | 1 | KQ-49-00 | Кабель силовой, м | Power cable, m | 1 | KQ-49-01 | Монтаж силового кабеля до 1 кВ, м | Installation of power cable up to 1 kV, m | 1
5088 | Электромонтажные работы | Electrical Installation Works | EL00 | EL00-08-02-77 | Монтаж кабеля НИЗКОГО напряжения, надземная прокладка, 7 жильный, сечением до 2,5 мм2 | Installation of LOW voltage cable, aboveground installation, 7-cores, cross-section of 2.5 mm2 | м | m | KQ-00-20 | Кабель силовой, м | Power cable, m | 1 | KQ-49-00 | Кабель силовой, м | Power cable, m | 1 | KQ-49-01 | Монтаж силового кабеля до 1 кВ, м | Installation of power cable up to 1 kV, m | 1
5089 | Электромонтажные работы | Electrical Installation Works | EL00 | EL00-08-06 | Кабель ВЫСОКО напряжения, надземная прокладка | HIGH voltage cable, aboveground installation
5090 | Электромонтажные работы | Electrical Installation Works | EL00 | EL00-08-06-1 | Монтаж кабеля ВЫСОКОГО напряжения, надземная прокладка, 1-жильный, сечением 95 мм2 | Installation of HIGH voltage cable, aboveground installation, 1-core, cross-section of 95 mm2 | м | m | KQ-00-20 | Кабель силовой, м | Power cable, m | 1 | KQ-49-00 | Кабель силовой, м | Power cable, m | 1 | KQ-49-03 | Монтаж силового кабеля свыше 35 кВ, м | Installation of power cable over 35 kV, m | 1 | Аннулировано*
5091 | Электромонтажные работы | Electrical Installation Works | EL00 | EL00-08-06-2 | Монтаж кабеля ВЫСОКОГО напряжения, надземная прокладка, 1-жильный, сечением 150 мм2 | Installation of HIGH voltage cable, aboveground installation, 1-core, cross-section of 150 mm2 | м | m | KQ-00-20 | Кабель силовой, м | Power cable, m | 1 | KQ-49-00 | Кабель силовой, м | Power cable, m | 1 | KQ-49-03 | Монтаж силового кабеля свыше 35 кВ, м | Installation of power cable over 35 kV, m | 1 | Аннулировано*
5092 | Электромонтажные работы | Electrical Installation Works | EL00 | EL00-08-06-3 | Монтаж кабеля ВЫСОКОГО напряжения, надземная прокладка, 1-жильный, сечением 240 мм2 | Installation of HIGH voltage cable, aboveground installation, 1-core, cross-section of 240 mm2 | м | m | KQ-00-20 | Кабель силовой, м | Power cable, m | 1 | KQ-49-00 | Кабель силовой, м | Power cable, m | 1 | KQ-49-03 | Монтаж силового кабеля свыше 35 кВ, м | Installation of power cable over 35 kV, m | 1 | Аннулировано*
5093 | Электромонтажные работы | Electrical Installation Works | EL00 | EL00-08-06-4 | Монтаж кабеля ВЫСОКОГО напряжения, надземная прокладка, 1-жильный, сечением 300 мм2 | Installation of HIGH voltage cable, aboveground installation, 1-core, cross-section of 300 mm2 | м | m | KQ-00-20 | Кабель силовой, м | Power cable, m | 1 | KQ-49-00 | Кабель силовой, м | Power cable, m | 1 | KQ-49-03 | Монтаж силового кабеля свыше 35 кВ, м | Installation of power cable over 35 kV, m | 1 | Аннулировано*
5094 | Электромонтажные работы | Electrical Installation Works | EL00 | EL00-08-06-5 | Монтаж кабеля ВЫСОКОГО напряжения, надземная прокладка, 1-жильный, сечением 400 мм2 | Installation of HIGH voltage cable, aboveground installation, 1-core, cross-section of 400 mm2 | м | m | KQ-00-20 | Кабель силовой, м | Power cable, m | 1 | KQ-49-00 | Кабель силовой, м | Power cable, m | 1 | KQ-49-03 | Монтаж силового кабеля свыше 35 кВ, м | Installation of power cable over 35 kV, m | 1 | Аннулировано*
5095 | Электромонтажные работы | Electrical Installation Works | EL00 | EL00-08-06-6 | Монтаж кабеля ВЫСОКОГО напряжения, надземная прокладка, 1-жильный, сечением 500 мм2 | Installation of HIGH voltage cable, aboveground installation, 1-core, cross-section of 500 mm2 | м | m | KQ-00-20 | Кабель силовой, м | Power cable, m | 1 | KQ-49-00 | Кабель силовой, м | Power cable, m | 1 | KQ-49-03 | Монтаж силового кабеля свыше 35 кВ, м | Installation of power cable over 35 kV, m | 1 | Аннулировано*
5096 | Электромонтажные работы | Electrical Installation Works | EL00 | EL00-08-06-7 | Монтаж кабеля ВЫСОКОГО напряжения, надземная прокладка, 1-жильный, сечением 630 мм2 | Installation of HIGH voltage cable, aboveground installation, 1-core, cross-section of 630 mm2 | м | m | KQ-00-20 | Кабель силовой, м | Power cable, m | 1 | KQ-49-00 | Кабель силовой, м | Power cable, m | 1 | KQ-49-03 | Монтаж силового кабеля свыше 35 кВ, м | Installation of power cable over 35 kV, m | 1 | Аннулировано*
5097 | Электромонтажные работы | Electrical Installation Works | EL00 | EL00-08-06-8 | Монтаж кабеля ВЫСОКОГО напряжения, надземная прокладка, 1-жильный, сечением 800 мм2 | Installation of HIGH voltage cable, aboveground installation, 1-core, cross-section of 800 mm2 | м | m | KQ-00-20 | Кабель силовой, м | Power cable, m | 1 | KQ-49-00 | Кабель силовой, м | Power cable, m | 1 | KQ-49-03 | Монтаж силового кабеля свыше 35 кВ, м | Installation of power cable over 35 kV, m | 1 | Аннулировано*
5098 | Электромонтажные работы | Electrical Installation Works | EL00 | EL00-08-06-9 | Монтаж кабеля ВЫСОКОГО напряжения, надземная прокладка, 1-жильный, сечением 1000 мм2 | Installation of HIGH voltage cable, aboveground installation, 1-core, cross-section of 1000 mm2 | м | m | KQ-00-20 | Кабель силовой, м | Power cable, m | 1 | KQ-49-00 | Кабель силовой, м | Power cable, m | 1 | KQ-49-03 | Монтаж силового кабеля свыше 35 кВ, м | Installation of power cable over 35 kV, m | 1 | Аннулировано*
5099 | Электромонтажные работы | Electrical Installation Works | EL00 | EL00-08-06-10 | Монтаж кабеля ВЫСОКОГО напряжения, надземная прокладка, 1-жильный, сечением 1600 мм2 | Installation of HIGH voltage cable, aboveground installation, 1-core, cross-section of 1600 mm2 | м | m | KQ-00-20 | Кабель силовой, м | Power cable, m | 1 | KQ-49-00 | Кабель силовой, м | Power cable, m | 1 | KQ-49-03 | Монтаж силового кабеля свыше 35 кВ, м | Installation of power cable over 35 kV, m | 1 | Аннулировано*
5100 | Электромонтажные работы | Electrical Installation Works | EL00 | EL00-08-06-11 | Монтаж кабеля ВЫСОКОГО напряжения, надземная прокладка, 3 жильный, сечением 50 мм2 | Installation of HIGH voltage cable, aboveground installation, 3 core, cross-section of 50 mm2 | м | m | KQ-00-20 | Кабель силовой, м | Power cable, m | 1 | KQ-49-00 | Кабель силовой, м | Power cable, m | 1 | KQ-49-03 | Монтаж силового кабеля свыше 35 кВ, м | Installation of power cable over 35 kV, m | 1 | Аннулировано*
5101 | Электромонтажные работы | Electrical Installation Works | EL00 | EL00-08-06-12 | Монтаж кабеля ВЫСОКОГО напряжения, надземная прокладка, 3 жильный, сечением 95 мм2 | Installation of HIGH voltage cable, aboveground installation, 3 conductor, cross section of 95 mm2 | м | m | KQ-00-20 | Кабель силовой, м | Power cable, m | 1 | KQ-49-00 | Кабель силовой, м | Power cable, m | 1 | KQ-49-03 | Монтаж силового кабеля свыше 35 кВ, м | Installation of power cable over 35 kV, m | 1 | Аннулировано*
5102 | Электромонтажные работы | Electrical Installation Works | EL00 | EL00-08-06-13 | Монтаж кабеля ВЫСОКОГО напряжения, надземная прокладка, 3 жильный, сечением 120 мм2 | Installation of HIGH voltage cable, aboveground installation, 3 conductor, cross section of 120 mm2 | м | m | KQ-00-20 | Кабель силовой, м | Power cable, m | 1 | KQ-49-00 | Кабель силовой, м | Power cable, m | 1 | KQ-49-03 | Монтаж силового кабеля свыше 35 кВ, м | Installation of power cable over 35 kV, m | 1 | Аннулировано*
5103 | Электромонтажные работы | Electrical Installation Works | EL00 | EL00-08-06-14 | Монтаж кабеля ВЫСОКОГО напряжения, надземная прокладка, 3 жильный, сечением 150 мм2 | Installation of HIGH voltage cable, aboveground installation, 3 conductor, cross section of 150 mm2 | м | m | KQ-00-20 | Кабель силовой, м | Power cable, m | 1 | KQ-49-00 | Кабель силовой, м | Power cable, m | 1 | KQ-49-03 | Монтаж силового кабеля свыше 35 кВ, м | Installation of power cable over 35 kV, m | 1 | Аннулировано*
5104 | Электромонтажные работы | Electrical Installation Works | EL00 | EL00-08-06-15 | Монтаж кабеля ВЫСОКОГО напряжения, надземная прокладка, 3 жильный, сечением 185 мм2 | Installation of HIGH voltage cable, aboveground installation, 3 conductor, cross section of 185 mm2 | м | m | KQ-00-20 | Кабель силовой, м | Power cable, m | 1 | KQ-49-00 | Кабель силовой, м | Power cable, m | 1 | KQ-49-03 | Монтаж силового кабеля свыше 35 кВ, м | Installation of power cable over 35 kV, m | 1 | Аннулировано*
5105 | Электромонтажные работы | Electrical Installation Works | EL00 | EL00-08-06-16 | Монтаж кабеля ВЫСОКОГО напряжения, надземная прокладка, 3 жильный, сечением 240 мм2 | Installation of HIGH voltage cable, aboveground installation, 3 conductor, cross section of 240 mm2 | м | m | KQ-00-20 | Кабель силовой, м | Power cable, m | 1 | KQ-49-00 | Кабель силовой, м | Power cable, m | 1 | KQ-49-03 | Монтаж силового кабеля свыше 35 кВ, м | Installation of power cable over 35 kV, m | 1 | Аннулировано*
5106 | Электромонтажные работы | Electrical Installation Works | EL00 | EL00-08-06-17 | Монтаж кабеля ВЫСОКОГО напряжения, надземная прокладка, 1-жильный, сечением до 70 мм2 | Installation of HIGH voltage cable, overhead laying, 1-core, cross section up to 70 mm2 | м | m | KQ-00-20 | Кабель силовой, м | Power cable, m | 1 | KQ-49-00 | Кабель силовой, м | Power cable, m | 1 | KQ-49-03 | Монтаж силового кабеля свыше 35 кВ, м | Installation of power cable over 35 kV, m | 1
5107 | Электромонтажные работы | Electrical Installation Works | EL00 | EL00-08-06-18 | Монтаж кабеля ВЫСОКОГО напряжения, надземная прокладка, 1-жильный, сечением от 95 мм2 до 150 мм2 | Installation of HIGH voltage cable, overhead laying, 1-core, cross section from 95 mm2 to 150 mm2 | м | m | KQ-00-20 | Кабель силовой, м | Power cable, m | 1 | KQ-49-00 | Кабель силовой, м | Power cable, m | 1 | KQ-49-03 | Монтаж силового кабеля свыше 35 кВ, м | Installation of power cable over 35 kV, m | 1
5108 | Электромонтажные работы | Electrical Installation Works | EL00 | EL00-08-06-19 | Монтаж кабеля ВЫСОКОГО напряжения, надземная прокладка, 1-жильный, сечением от 185 мм2 до 300 мм2 | Installation of HIGH voltage cable, overhead laying, 1-core, cross section from 185 mm2 to 300 mm2 | м | m | KQ-00-20 | Кабель силовой, м | Power cable, m | 1 | KQ-49-00 | Кабель силовой, м | Power cable, m | 1 | KQ-49-03 | Монтаж силового кабеля свыше 35 кВ, м | Installation of power cable over 35 kV, m | 1
5109 | Электромонтажные работы | Electrical Installation Works | EL00 | EL00-08-06-20 | Монтаж кабеля ВЫСОКОГО напряжения, надземная прокладка, 1-жильный, сечением от 320 мм2 до 500 мм2 | Installation of HIGH voltage cable, overhead laying, 1-core, cross section from 320 mm2 to 500 mm2 | м | m | KQ-00-20 | Кабель силовой, м | Power cable, m | 1 | KQ-49-00 | Кабель силовой, м | Power cable, m | 1 | KQ-49-03 | Монтаж силового кабеля свыше 35 кВ, м | Installation of power cable over 35 kV, m | 1
5110 | Электромонтажные работы | Electrical Installation Works | EL00 | EL00-08-06-21 | Монтаж кабеля ВЫСОКОГО напряжения, надземная прокладка, 1-жильный, сечением от 510 мм2 до 800 мм2 | Installation of HIGH voltage cable, overhead laying, 1-core, cross section from 510 mm2 to 800 mm2 | м | m | KQ-00-20 | Кабель силовой, м | Power cable, m | 1 | KQ-49-00 | Кабель силовой, м | Power cable, m | 1 | KQ-49-03 | Монтаж силового кабеля свыше 35 кВ, м | Installation of power cable over 35 kV, m | 1
5111 | Электромонтажные работы | Electrical Installation Works | EL00 | EL00-08-06-22 | Монтаж кабеля ВЫСОКОГО напряжения, надземная прокладка, 1-жильный, сечением более 800 мм2 | Installation of HIGH voltage cable, overhead laying, 1-core, with a cross-section of more than 800 mm2 | м | m | KQ-00-20 | Кабель силовой, м | Power cable, m | 1 | KQ-49-00 | Кабель силовой, м | Power cable, m | 1 | KQ-49-03 | Монтаж силового кабеля свыше 35 кВ, м | Installation of power cable over 35 kV, m | 1
5112 | Электромонтажные работы | Electrical Installation Works | EL00 | EL00-08-06-23 | Монтаж кабеля ВЫСОКОГО напряжения, надземная прокладка, 3 жильный, сечением до 70 мм2 | Installation of HIGH voltage cable, overhead laying, 3-core, cross section up to 70 mm2 | м | m | KQ-00-20 | Кабель силовой, м | Power cable, m | 1 | KQ-49-00 | Кабель силовой, м | Power cable, m | 1 | KQ-49-03 | Монтаж силового кабеля свыше 35 кВ, м | Installation of power cable over 35 kV, m | 1
5113 | Электромонтажные работы | Electrical Installation Works | EL00 | EL00-08-06-24 | Монтаж кабеля ВЫСОКОГО напряжения, надземная прокладка, 3 жильный, сечением от 95 мм2 до 150 мм2 | Installation of HIGH voltage cable, overhead laying, 3-core, cross section from 95 mm2 to 150 mm2 | м | m | KQ-00-20 | Кабель силовой, м | Power cable, m | 1 | KQ-49-00 | Кабель силовой, м | Power cable, m | 1 | KQ-49-03 | Монтаж силового кабеля свыше 35 кВ, м | Installation of power cable over 35 kV, m | 1
5114 | Электромонтажные работы | Electrical Installation Works | EL00 | EL00-08-06-25 | Монтаж кабеля ВЫСОКОГО напряжения, надземная прокладка, 3 жильный, сечением от 185 мм2 и более | Installation of a HIGH-voltage cable, overhead laying, 3-core, with a cross-section of 185 mm2 or more | м | m | KQ-00-20 | Кабель силовой, м | Power cable, m | 1 | KQ-49-00 | Кабель силовой, м | Power cable, m | 1 | KQ-49-03 | Монтаж силового кабеля свыше 35 кВ, м | Installation of power cable over 35 kV, m | 1
5115 | Электромонтажные работы | Electrical Installation Works | EL00 | EL00-09 | Работы по подключению кабелей | Cable hook-up activities
5116 | Электромонтажные работы | Electrical Installation Works | EL00 | EL00-09-01 | Подключение кабеля, СРЕДНЕГО напряжения от 1 кВ до 35 кВ, небронированный | Cable hook-up, MEDIUM voltage, from 1 kV to 35 kV, unarmored
5117 | Электромонтажные работы | Electrical Installation Works | EL00 | EL00-09-01-1 | Устройство концевой кабельной муфты/заделки/оконцевание жил кабеля/подключение кабеля СРЕДНЕГО напряжения от 1 кВ до 35 кВ, 1-жильный, сечением 150 мм2 | Installation of a cable sealing end/sealing/cable core termination/hook-up of MV cable, 1 kV to 35 kV, 1-core, cross-section of 150 mm2 | шт. | pcs. | KQ-00-20 | Кабель силовой, м | Power cable, m | 0 | KQ-49-00 | Кабель силовой, м | Power cable, m | 0 | KQ-49-05 | Расключение силового кабеля от 1 до 35 кВ, шт. (конец кабеля) | Power cable connection from 1 to 35 kV, pcs. (end of cable) | 1 | Аннулировано*
5118 | Электромонтажные работы | Electrical Installation Works | EL00 | EL00-09-01-2 | Устройство концевой кабельной муфты/заделки/оконцевание жил кабеля/подключение кабеля СРЕДНЕГО напряжения от 1 кВ до 35 кВ, 1-жильный, сечением 240 мм2 | Installation of a cable sealing end/sealing/cable core termination/hook-up of MV cable, 1 kV to 35 kV, 1-core, cross-section of 240 mm2 | шт. | pcs. | KQ-00-20 | Кабель силовой, м | Power cable, m | 0 | KQ-49-00 | Кабель силовой, м | Power cable, m | 0 | KQ-49-05 | Расключение силового кабеля от 1 до 35 кВ, шт. (конец кабеля) | Power cable connection from 1 to 35 kV, pcs. (end of cable) | 1 | Аннулировано*
5119 | Электромонтажные работы | Electrical Installation Works | EL00 | EL00-09-01-3 | Устройство концевой кабельной муфты/заделки/оконцевание жил кабеля/подключение кабеля СРЕДНЕГО напряжения от 1 кВ до 35 кВ, 1-жильный, сечением 630 мм2 | Installation of a cable sealing end/sealing/cable core termination/hook-up of MV cable, 1 kV to 35 kV, 1-core, cross-section of 630 mm2 | шт. | pcs. | KQ-00-20 | Кабель силовой, м | Power cable, m | 0 | KQ-49-00 | Кабель силовой, м | Power cable, m | 0 | KQ-49-05 | Расключение силового кабеля от 1 до 35 кВ, шт. (конец кабеля) | Power cable connection from 1 to 35 kV, pcs. (end of cable) | 1 | Аннулировано*
5120 | Электромонтажные работы | Electrical Installation Works | EL00 | EL00-09-01-6 | Устройство концевой кабельной муфты/заделки/оконцевание жил кабеля/подключение кабеля СРЕДНЕГО напряжения от 1 кВ до 35 кВ, 3 жильный, сечением 120 мм2 | Installation of a cable sealing end/sealing/cable core termination/hook-up of MV cable, 1 kV to 35 kV, 3 cores, cross-section of 120 mm2 | шт. | pcs. | KQ-00-20 | Кабель силовой, м | Power cable, m | 0 | KQ-49-00 | Кабель силовой, м | Power cable, m | 0 | KQ-49-05 | Расключение силового кабеля от 1 до 35 кВ, шт. (конец кабеля) | Power cable connection from 1 to 35 kV, pcs. (end of cable) | 1 | Аннулировано*
5121 | Электромонтажные работы | Electrical Installation Works | EL00 | EL00-09-01-7 | Устройство концевой кабельной муфты/заделки/оконцевание жил кабеля/подключение кабеля СРЕДНЕГО напряжения от 1 кВ до 35 кВ, 3 жильный, сечением 185 мм2 | Installation of a cable sealing end/sealing/cable core termination/hook-up of MV cable, 1 kV to 35 kV, 3 cores, cross-section of 185 mm2 | шт. | pcs. | KQ-00-20 | Кабель силовой, м | Power cable, m | 0 | KQ-49-00 | Кабель силовой, м | Power cable, m | 0 | KQ-49-05 | Расключение силового кабеля от 1 до 35 кВ, шт. (конец кабеля) | Power cable connection from 1 to 35 kV, pcs. (end of cable) | 1 | Аннулировано*
5122 | Электромонтажные работы | Electrical Installation Works | EL00 | EL00-09-01-8 | Устройство концевой кабельной муфты/заделки/оконцевание жил кабеля/подключение кабеля СРЕДНЕГО напряжения от 1 кВ до 35 кВ, 3 жильный, сечением 240 мм2 | Installation of a cable sealing end/sealing/cable core termination/hook-up of MV cable, 1 kV to 35 kV, 3 cores, cross-section of 240 mm2 | шт. | pcs. | KQ-00-20 | Кабель силовой, м | Power cable, m | 0 | KQ-49-00 | Кабель силовой, м | Power cable, m | 0 | KQ-49-05 | Расключение силового кабеля от 1 до 35 кВ, шт. (конец кабеля) | Power cable connection from 1 to 35 kV, pcs. (end of cable) | 1 | Аннулировано*
5123 | Электромонтажные работы | Electrical Installation Works | EL00 | EL00-09-01-11 | Устройство концевой кабельной муфты/заделки/оконцевание жил кабеля/подключение кабеля СРЕДНЕГО напряжения от 1 кВ до 35 кВ, 1-жильный, сечением до 95 мм2 | Installation of a cable sealing end/sealing/cable core termination/hook-up of MV cable, 1 kV to 35 kV, 1-core, cross-section up to 95 mm2 | шт. | pcs. | KQ-00-20 | Кабель силовой, м | Power cable, m | 0 | KQ-49-00 | Кабель силовой, м | Power cable, m | 0 | KQ-49-05 | Расключение силового кабеля от 1 до 35 кВ, шт. (конец кабеля) | Power cable connection from 1 to 35 kV, pcs. (end of cable) | 1 | Аннулировано*
5124 | Электромонтажные работы | Electrical Installation Works | EL00 | EL00-09-01-12 | Устройство концевой кабельной муфты/заделки/оконцевание жил кабеля/подключение кабеля СРЕДНЕГО напряжения от 1 кВ до 35 кВ, 1-жильный, сечением 300 мм2 | Installation of a cable sealing end/sealing/cable core termination/hook-up of MV cable, 1 kV to 35 kV, 1-core, cross-section of 300 mm2 | шт. | pcs. | KQ-00-20 | Кабель силовой, м | Power cable, m | 0 | KQ-49-00 | Кабель силовой, м | Power cable, m | 0 | KQ-49-05 | Расключение силового кабеля от 1 до 35 кВ, шт. (конец кабеля) | Power cable connection from 1 to 35 kV, pcs. (end of cable) | 1 | Аннулировано*
5125 | Электромонтажные работы | Electrical Installation Works | EL00 | EL00-09-01-13 | Устройство концевой кабельной муфты/заделки/оконцевание жил кабеля/подключение кабеля СРЕДНЕГО напряжения от 1 кВ до 35 кВ, 1-жильный, сечением 400 мм2 | Installation of a cable sealing end/sealing/cable core termination/hook-up of MV cable, 1 kV to 35 kV, 1-core, cross-section of 400 mm2 | шт. | pcs. | KQ-00-20 | Кабель силовой, м | Power cable, m | 0 | KQ-49-00 | Кабель силовой, м | Power cable, m | 0 | KQ-49-05 | Расключение силового кабеля от 1 до 35 кВ, шт. (конец кабеля) | Power cable connection from 1 to 35 kV, pcs. (end of cable) | 1 | Аннулировано*
5126 | Электромонтажные работы | Electrical Installation Works | EL00 | EL00-09-01-14 | Устройство концевой кабельной муфты/заделки/оконцевание жил кабеля/подключение кабеля СРЕДНЕГО напряжения от 1 кВ до 35 кВ, 1-жильный, сечением 500 мм2 | Installation of a cable sealing end/sealing/cable core termination/hook-up of MV cable, 1 kV to 35 kV, 1-core, cross-section of 500 mm2 | шт. | pcs. | KQ-00-20 | Кабель силовой, м | Power cable, m | 0 | KQ-49-00 | Кабель силовой, м | Power cable, m | 0 | KQ-49-05 | Расключение силового кабеля от 1 до 35 кВ, шт. (конец кабеля) | Power cable connection from 1 to 35 kV, pcs. (end of cable) | 1 | Аннулировано*
5127 | Электромонтажные работы | Electrical Installation Works | EL00 | EL00-09-01-15 | Устройство концевой кабельной муфты/заделки/оконцевание жил кабеля/подключение кабеля СРЕДНЕГО напряжения от 1 кВ до 35 кВ, 1-жильный, сечением 800 мм2 | Installation of a cable sealing end/sealing/cable core termination/hook-up of MV cable, 1 kV to 35 kV, 1-core, cross-section of 800 mm2 | шт. | pcs. | KQ-00-20 | Кабель силовой, м | Power cable, m | 0 | KQ-49-00 | Кабель силовой, м | Power cable, m | 0 | KQ-49-05 | Расключение силового кабеля от 1 до 35 кВ, шт. (конец кабеля) | Power cable connection from 1 to 35 kV, pcs. (end of cable) | 1 | Аннулировано*
5128 | Электромонтажные работы | Electrical Installation Works | EL00 | EL00-09-01-16 | Устройство концевой кабельной муфты/заделки/оконцевание жил кабеля/подключение кабеля СРЕДНЕГО напряжения от 1 кВ до 35 кВ, 1-жильный, сечением 1000 мм2 | Installation of a cable sealing end/sealing/cable core termination/hook-up of MV cable, 1 kV to 35 kV, 1-core, cross-section of 1000 mm2 | шт. | pcs. | KQ-00-20 | Кабель силовой, м | Power cable, m | 0 | KQ-49-00 | Кабель силовой, м | Power cable, m | 0 | KQ-49-05 | Расключение силового кабеля от 1 до 35 кВ, шт. (конец кабеля) | Power cable connection from 1 to 35 kV, pcs. (end of cable) | 1 | Аннулировано*
5129 | Электромонтажные работы | Electrical Installation Works | EL00 | EL00-09-01-21 | Устройство концевой кабельной муфты/заделки/оконцевание жил кабеля/подключение кабеля СРЕДНЕГО напряжения от 1 кВ до 35 кВ, 3 жильный, сечением 35 мм2 | Installation of a cable sealing end/sealing/cable core termination/hook-up of MV cable, 1 kV to 35 kV, 3-core, cross-section of 35 mm2 | шт. | pcs. | KQ-00-20 | Кабель силовой, м | Power cable, m | 0 | KQ-49-00 | Кабель силовой, м | Power cable, m | 0 | KQ-49-05 | Расключение силового кабеля от 1 до 35 кВ, шт. (конец кабеля) | Power cable connection from 1 to 35 kV, pcs. (end of cable) | 1 | Аннулировано*
5130 | Электромонтажные работы | Electrical Installation Works | EL00 | EL00-09-01-17 | Устройство концевой кабельной муфты/заделки/оконцевание жил кабеля/подключение кабеля СРЕДНЕГО напряжения от 1 кВ до 35 кВ, 3 жильный, сечением 50 мм2 | Installation of a cable sealing end/sealing/cable core termination/hook-up of MV cable, 1 kV to 35 kV, 3 cores, cross-section of 50 mm2 | шт. | pcs. | KQ-00-20 | Кабель силовой, м | Power cable, m | 0 | KQ-49-00 | Кабель силовой, м | Power cable, m | 0 | KQ-49-05 | Расключение силового кабеля от 1 до 35 кВ, шт. (конец кабеля) | Power cable connection from 1 to 35 kV, pcs. (end of cable) | 1 | Аннулировано*
5131 | Электромонтажные работы | Electrical Installation Works | EL00 | EL00-09-01-18 | Устройство концевой кабельной муфты/заделки/оконцевание жил кабеля/подключение кабеля СРЕДНЕГО напряжения от 1 кВ до 35 кВ, 3 жильный, сечением 95 мм2 | Installation of a cable sealing end/sealing/cable core termination/hook-up of MV cable, 1 kV to 35 kV, 3 cores, cross-section of 95 mm2 | шт. | pcs. | KQ-00-20 | Кабель силовой, м | Power cable, m | 0 | KQ-49-00 | Кабель силовой, м | Power cable, m | 0 | KQ-49-05 | Расключение силового кабеля от 1 до 35 кВ, шт. (конец кабеля) | Power cable connection from 1 to 35 kV, pcs. (end of cable) | 1 | Аннулировано*
5132 | Электромонтажные работы | Electrical Installation Works | EL00 | EL00-09-01-19 | Устройство концевой кабельной муфты/заделки/оконцевание жил кабеля/подключение кабеля СРЕДНЕГО напряжения от 1 кВ до 35 кВ, 3 жильный, сечением 150 мм2 | Installation of a cable sealing end/sealing/cable core termination/hook-up of MV cable, 1 kV to 35 kV, 3 cores, cross-section of 150 mm2 | шт. | pcs. | KQ-00-20 | Кабель силовой, м | Power cable, m | 0 | KQ-49-00 | Кабель силовой, м | Power cable, m | 0 | KQ-49-05 | Расключение силового кабеля от 1 до 35 кВ, шт. (конец кабеля) | Power cable connection from 1 to 35 kV, pcs. (end of cable) | 1 | Аннулировано*
5133 | Электромонтажные работы | Electrical Installation Works | EL00 | EL00-09-01-20 | Устройство концевой кабельной муфты/заделки/оконцевание жил кабеля/подключение кабеля СРЕДНЕГО напряжения от 1 кВ до 35 кВ, 1-жильный, сечением 120 мм2 | Installation of a cable sealing end/sealing/cable core termination/hook-up of MV cable, 1 kV to 35 kV, 1-core, cross-section of 120 mm2 | шт. | pcs. | KQ-00-20 | Кабель силовой, м | Power cable, m | 0 | KQ-49-00 | Кабель силовой, м | Power cable, m | 0 | KQ-49-05 | Расключение силового кабеля от 1 до 35 кВ, шт. (конец кабеля) | Power cable connection from 1 to 35 kV, pcs. (end of cable) | 1 | Аннулировано*
5134 | Электромонтажные работы | Electrical Installation Works | EL00 | EL00-09-01-22 | Устройство концевой кабельной муфты/заделки/оконцевание жил кабеля/подключение кабеля СРЕДНЕГО напряжения от 1 кВ до 35 кВ, 1-жильный, сечением до 70 мм2 | Installation of an end cable coupling/sealing /termination of cable cores/connection of a MEDIUM voltage cable from 1 kV to 35 kV, 1-core, with a cross section up to 70 mm2 | шт. | pcs. | KQ-00-20 | Кабель силовой, м | Power cable, m | 0 | KQ-49-00 | Кабель силовой, м | Power cable, m | 0 | KQ-49-05 | Расключение силового кабеля от 1 до 35 кВ, шт. (конец кабеля) | Power cable connection from 1 to 35 kV, pcs. (end of cable) | 1
5135 | Электромонтажные работы | Electrical Installation Works | EL00 | EL00-09-01-23 | Устройство концевой кабельной муфты/заделки/оконцевание жил кабеля/подключение кабеля СРЕДНЕГО напряжения от 1 кВ до 35 кВ, 1-жильный, сечением от 95 мм2 до 150 мм2 | Installation of an end cable coupling/sealing /termination of cable cores/connection of a MEDIUM voltage cable from 1 kV to 35 kV, 1-core, with a cross section from 95 mm2 to 150 mm2 | шт. | pcs. | KQ-00-20 | Кабель силовой, м | Power cable, m | 0 | KQ-49-00 | Кабель силовой, м | Power cable, m | 0 | KQ-49-05 | Расключение силового кабеля от 1 до 35 кВ, шт. (конец кабеля) | Power cable connection from 1 to 35 kV, pcs. (end of cable) | 1
5136 | Электромонтажные работы | Electrical Installation Works | EL00 | EL00-09-01-24 | Устройство концевой кабельной муфты/заделки/оконцевание жил кабеля/подключение кабеля СРЕДНЕГО напряжения от 1 кВ до 35 кВ, 1-жильный, сечением от 185 мм2 до 300 мм2 | Installation of an end cable coupling/sealing /termination of cable cores/connection of a MEDIUM voltage cable from 1 kV to 35 kV, 1-core, with a cross section from 185 mm2 to 300 mm2 | шт. | pcs. | KQ-00-20 | Кабель силовой, м | Power cable, m | 0 | KQ-49-00 | Кабель силовой, м | Power cable, m | 0 | KQ-49-05 | Расключение силового кабеля от 1 до 35 кВ, шт. (конец кабеля) | Power cable connection from 1 to 35 kV, pcs. (end of cable) | 1
5137 | Электромонтажные работы | Electrical Installation Works | EL00 | EL00-09-01-25 | Устройство концевой кабельной муфты/заделки/оконцевание жил кабеля/подключение кабеля СРЕДНЕГО напряжения от 1 кВ до 35 кВ, 1-жильный, сечением от 320 мм2 до 500 мм2 | Installation of an end cable coupling/sealing /termination of cable cores/connection of a MEDIUM voltage cable from 1 kV to 35 kV, 1-core, with a cross section from 320 mm2 to 500 mm2 | шт. | pcs. | KQ-00-20 | Кабель силовой, м | Power cable, m | 0 | KQ-49-00 | Кабель силовой, м | Power cable, m | 0 | KQ-49-05 | Расключение силового кабеля от 1 до 35 кВ, шт. (конец кабеля) | Power cable connection from 1 to 35 kV, pcs. (end of cable) | 1
5138 | Электромонтажные работы | Electrical Installation Works | EL00 | EL00-09-01-26 | Устройство концевой кабельной муфты/заделки/оконцевание жил кабеля/подключение кабеля СРЕДНЕГО напряжения от 1 кВ до 35 кВ, 1-жильный, сечением от 510 мм2 до 800 мм2 | Installation of an end cable coupling/sealing /termination of cable cores/connection of a MEDIUM voltage cable from 1 kV to 35 kV, 1-core, with a cross section from 510 mm2 to 800 mm2 | шт. | pcs. | KQ-00-20 | Кабель силовой, м | Power cable, m | 0 | KQ-49-00 | Кабель силовой, м | Power cable, m | 0 | KQ-49-05 | Расключение силового кабеля от 1 до 35 кВ, шт. (конец кабеля) | Power cable connection from 1 to 35 kV, pcs. (end of cable) | 1
5139 | Электромонтажные работы | Electrical Installation Works | EL00 | EL00-09-01-27 | Устройство концевой кабельной муфты/заделки/оконцевание жил кабеля/подключение кабеля СРЕДНЕГО напряжения от 1 кВ до 35 кВ, 1-жильный, сечением более 800 мм2 | Installation of an end cable coupling/sealing /termination of cable cores/connection of a MEDIUM voltage cable from 1 kV to 35 kV, 1-core, with a cross-section of more than 800 mm2 | шт. | pcs. | KQ-00-20 | Кабель силовой, м | Power cable, m | 0 | KQ-49-00 | Кабель силовой, м | Power cable, m | 0 | KQ-49-05 | Расключение силового кабеля от 1 до 35 кВ, шт. (конец кабеля) | Power cable connection from 1 to 35 kV, pcs. (end of cable) | 1
5140 | Электромонтажные работы | Electrical Installation Works | EL00 | EL00-09-01-28 | Устройство концевой кабельной муфты/заделки/оконцевание жил кабеля/подключение кабеля СРЕДНЕГО напряжения от 1 кВ до 35 кВ, 3 жильный, сечением до 70 мм2 | Installation of an end cable coupling/sealing /termination of cable cores/connection of a MEDIUM voltage cable from 1 kV to 35 kV, 3-core, with a cross section up to 70 mm2 | шт. | pcs. | KQ-00-20 | Кабель силовой, м | Power cable, m | 0 | KQ-49-00 | Кабель силовой, м | Power cable, m | 0 | KQ-49-05 | Расключение силового кабеля от 1 до 35 кВ, шт. (конец кабеля) | Power cable connection from 1 to 35 kV, pcs. (end of cable) | 1
5141 | Электромонтажные работы | Electrical Installation Works | EL00 | EL00-09-01-29 | Устройство концевой кабельной муфты/заделки/оконцевание жил кабеля/подключение кабеля СРЕДНЕГО напряжения от 1 кВ до 35 кВ, 3 жильный, сечением от 95 мм2 до 150 мм2 | Installation of an end cable coupling/sealing/termination of cable cores/connection of a MEDIUM voltage cable from 1 kV to 35 kV, 3-core, with a cross section from 95 mm2 to 150 mm2 | шт. | pcs. | KQ-00-20 | Кабель силовой, м | Power cable, m | 0 | KQ-49-00 | Кабель силовой, м | Power cable, m | 0 | KQ-49-05 | Расключение силового кабеля от 1 до 35 кВ, шт. (конец кабеля) | Power cable connection from 1 to 35 kV, pcs. (end of cable) | 1
5142 | Электромонтажные работы | Electrical Installation Works | EL00 | EL00-09-01-30 | Устройство концевой кабельной муфты/заделки/оконцевание жил кабеля/подключение кабеля СРЕДНЕГО напряжения от 1 кВ до 35 кВ, 3 жильный, сечением от 185 мм2 и более | Installation of an end cable coupling /sealing /termination of cable cores/connection of a MEDIUM voltage cable from 1 kV to 35 kV, 3-core, with a cross-section of 185 mm2 or more | шт. | pcs. | KQ-00-20 | Кабель силовой, м | Power cable, m | 0 | KQ-49-00 | Кабель силовой, м | Power cable, m | 0 | KQ-49-05 | Расключение силового кабеля от 1 до 35 кВ, шт. (конец кабеля) | Power cable connection from 1 to 35 kV, pcs. (end of cable) | 1
5143 | Электромонтажные работы | Electrical Installation Works | EL00 | EL00-09-02 | Подключение кабеля, НИЗКОГО напряжения до 1 кВ, небронированный | Cable hook-up, LOW voltage, up to 1 kV, unarmored
5144 | Электромонтажные работы | Electrical Installation Works | EL00 | EL00-09-02-13 | Устройство концевой кабельной муфты/заделки/оконцевание жил кабеля/подключение кабеля НИЗКОГО напряжения до 1 кВ, 1-жильный, сечением 2,5 мм2 | Installation of a cable sealing end/sealing/cable core termination/hook-up of LV cable, up to 1 kV, 1-core, cross-section of 2.5 mm2 | шт. | pcs. | KQ-00-20 | Кабель силовой, м | Power cable, m | 0 | KQ-49-00 | Кабель силовой, м | Power cable, m | 0 | KQ-49-04 | Расключение силового кабеля до 1 кВ, шт. (конец кабеля) | Power cable connection up to 1 kV, pcs. (end of cable) | 1 | Аннулировано*
5145 | Электромонтажные работы | Electrical Installation Works | EL00 | EL00-09-02-58 | Устройство концевой кабельной муфты/заделки/оконцевание жил кабеля/подключение кабеля НИЗКОГО напряжения до 1 кВ, 1-жильный, сечением 4 мм2 | Installation of a cable sealing end/sealing/cable core termination/hook-up of LV cable, up to 1 kV, 1-core, cross-section of 4 mm2 | шт. | pcs. | KQ-00-20 | Кабель силовой, м | Power cable, m | 0 | KQ-49-00 | Кабель силовой, м | Power cable, m | 0 | KQ-49-04 | Расключение силового кабеля до 1 кВ, шт. (конец кабеля) | Power cable connection up to 1 kV, pcs. (end of cable) | 1 | Аннулировано*
5146 | Электромонтажные работы | Electrical Installation Works | EL00 | EL00-09-02-59 | Устройство концевой кабельной муфты/заделки/оконцевание жил кабеля/подключение кабеля НИЗКОГО напряжения до 1 кВ, 1-жильный, сечением 6 мм2 | Installation of a cable sealing end/sealing/cable core termination/hook-up of LV cable, up to 1 kV, 1-core, cross-section of 6 mm2 | шт. | pcs. | KQ-00-20 | Кабель силовой, м | Power cable, m | 0 | KQ-49-00 | Кабель силовой, м | Power cable, m | 0 | KQ-49-04 | Расключение силового кабеля до 1 кВ, шт. (конец кабеля) | Power cable connection up to 1 kV, pcs. (end of cable) | 1 | Аннулировано*
5147 | Электромонтажные работы | Electrical Installation Works | EL00 | EL00-09-02-60 | Устройство концевой кабельной муфты/заделки/оконцевание жил кабеля/подключение кабеля НИЗКОГО напряжения до 1 кВ, 1-жильный, сечением10 мм2 | Installation of a cable sealing end/sealing/cable core termination/hook-up of LV cable, up to 1 kV, 1-core, cross-section of 10 mm2 | шт. | pcs. | KQ-00-20 | Кабель силовой, м | Power cable, m | 0 | KQ-49-00 | Кабель силовой, м | Power cable, m | 0 | KQ-49-04 | Расключение силового кабеля до 1 кВ, шт. (конец кабеля) | Power cable connection up to 1 kV, pcs. (end of cable) | 1 | Аннулировано*
5148 | Электромонтажные работы | Electrical Installation Works | EL00 | EL00-09-02-61 | Устройство концевой кабельной муфты/заделки/оконцевание жил кабеля/подключение кабеля НИЗКОГО напряжения до 1 кВ, 1-жильный, сечением 16 мм2 | Installation of a cable sealing end/sealing/cable core termination/hook-up of LV cable, up to 1 kV, 1-core, cross-section of 16 mm2 | шт. | pcs. | KQ-00-20 | Кабель силовой, м | Power cable, m | 0 | KQ-49-00 | Кабель силовой, м | Power cable, m | 0 | KQ-49-04 | Расключение силового кабеля до 1 кВ, шт. (конец кабеля) | Power cable connection up to 1 kV, pcs. (end of cable) | 1 | Аннулировано*
5149 | Электромонтажные работы | Electrical Installation Works | EL00 | EL00-09-02-62 | Устройство концевой кабельной муфты/заделки/оконцевание жил кабеля/подключение кабеля НИЗКОГО напряжения до 1 кВ, 1-жильный, сечением 25 мм2 | Installation of a cable sealing end/sealing/cable core termination/hook-up of LV cable, up to 1 kV, 1-core, cross-section of 25 mm2 | шт. | pcs. | KQ-00-20 | Кабель силовой, м | Power cable, m | 0 | KQ-49-00 | Кабель силовой, м | Power cable, m | 0 | KQ-49-04 | Расключение силового кабеля до 1 кВ, шт. (конец кабеля) | Power cable connection up to 1 kV, pcs. (end of cable) | 1 | Аннулировано*
5150 | Электромонтажные работы | Electrical Installation Works | EL00 | EL00-09-02-14 | Устройство концевой кабельной муфты/заделки/оконцевание жил кабеля/подключение кабеля НИЗКОГО напряжения до 1 кВ, 1-жильный, сечением 35 мм2 | Installation of a cable sealing end/sealing/cable core termination/hook-up of LV cable, up to 1 kV, 1-core, cross-section of 35 mm2 | шт. | pcs. | KQ-00-20 | Кабель силовой, м | Power cable, m | 0 | KQ-49-00 | Кабель силовой, м | Power cable, m | 0 | KQ-49-04 | Расключение силового кабеля до 1 кВ, шт. (конец кабеля) | Power cable connection up to 1 kV, pcs. (end of cable) | 1 | Аннулировано*
5151 | Электромонтажные работы | Electrical Installation Works | EL00 | EL00-09-02-15 | Устройство концевой кабельной муфты/заделки/оконцевание жил кабеля/подключение кабеля НИЗКОГО напряжения до 1 кВ, 1-жильный, сечением 50 мм2 | Installation of a cable sealing end/sealing/cable core termination/hook-up of LV cable, up to 1 kV, 1-core, cross-section of 50 mm2 | шт. | pcs. | KQ-00-20 | Кабель силовой, м | Power cable, m | 0 | KQ-49-00 | Кабель силовой, м | Power cable, m | 0 | KQ-49-04 | Расключение силового кабеля до 1 кВ, шт. (конец кабеля) | Power cable connection up to 1 kV, pcs. (end of cable) | 1 | Аннулировано*
5152 | Электромонтажные работы | Electrical Installation Works | EL00 | EL00-09-02-16 | Устройство концевой кабельной муфты/заделки/оконцевание жил кабеля/подключение кабеля НИЗКОГО напряжения до 1 кВ, 1-жильный, сечением 70 мм2 | Installation of a cable sealing end/sealing/cable core termination/hook-up of LV cable, up to 1 kV, 1-core, cross-section of 70 mm2 | шт. | pcs. | KQ-00-20 | Кабель силовой, м | Power cable, m | 0 | KQ-49-00 | Кабель силовой, м | Power cable, m | 0 | KQ-49-04 | Расключение силового кабеля до 1 кВ, шт. (конец кабеля) | Power cable connection up to 1 kV, pcs. (end of cable) | 1 | Аннулировано*
5153 | Электромонтажные работы | Electrical Installation Works | EL00 | EL00-09-02-17 | Устройство концевой кабельной муфты/заделки/оконцевание жил кабеля/подключение кабеля НИЗКОГО напряжения до 1 кВ, 1-жильный, сечением 95 мм2 | Installation of a cable sealing end/sealing/cable core termination/hook-up of LV cable, up to 1 kV, 1-core, cross-section of 95 mm2 | шт. | pcs. | KQ-00-20 | Кабель силовой, м | Power cable, m | 0 | KQ-49-00 | Кабель силовой, м | Power cable, m | 0 | KQ-49-04 | Расключение силового кабеля до 1 кВ, шт. (конец кабеля) | Power cable connection up to 1 kV, pcs. (end of cable) | 1 | Аннулировано*
5154 | Электромонтажные работы | Electrical Installation Works | EL00 | EL00-09-02-18 | Устройство концевой кабельной муфты/заделки/оконцевание жил кабеля/подключение кабеля НИЗКОГО напряжения до 1 кВ, 1-жильный, сечением 240 мм2 | Installation of a cable sealing end/sealing/cable core termination/hook-up of LV cable, up to 1 kV, 1-core, cross-section of 240 mm2 | шт. | pcs. | KQ-00-20 | Кабель силовой, м | Power cable, m | 0 | KQ-49-00 | Кабель силовой, м | Power cable, m | 0 | KQ-49-04 | Расключение силового кабеля до 1 кВ, шт. (конец кабеля) | Power cable connection up to 1 kV, pcs. (end of cable) | 1 | Аннулировано*
5155 | Электромонтажные работы | Electrical Installation Works | EL00 | EL00-09-02-19 | Устройство концевой кабельной муфты/заделки/оконцевание жил кабеля/подключение кабеля НИЗКОГО напряжения до 1 кВ, 3-5 жильный, сечением 1,5 мм2 | Installation of a cable sealing end/sealing/cable core termination/hook-up of LV cable, up to 1 kV, 3-5 cores, cross-section of 1.5 mm2 | шт. | pcs. | KQ-00-20 | Кабель силовой, м | Power cable, m | 0 | KQ-49-00 | Кабель силовой, м | Power cable, m | 0 | KQ-49-04 | Расключение силового кабеля до 1 кВ, шт. (конец кабеля) | Power cable connection up to 1 kV, pcs. (end of cable) | 1 | Аннулировано*
5156 | Электромонтажные работы | Electrical Installation Works | EL00 | EL00-09-02-20 | Устройство концевой кабельной муфты/заделки/оконцевание жил кабеля/подключение кабеля НИЗКОГО напряжения до 1 кВ, 3-5 жильный, сечением 2,5 мм2 | Installation of a cable sealing end/sealing/cable core termination/hook-up of LV cable, up to 1 kV, 3-5 cores, cross-section of 2.5 mm2 | шт. | pcs. | KQ-00-20 | Кабель силовой, м | Power cable, m | 0 | KQ-49-00 | Кабель силовой, м | Power cable, m | 0 | KQ-49-04 | Расключение силового кабеля до 1 кВ, шт. (конец кабеля) | Power cable connection up to 1 kV, pcs. (end of cable) | 1 | Аннулировано*
5157 | Электромонтажные работы | Electrical Installation Works | EL00 | EL00-09-02-21 | Устройство концевой кабельной муфты/заделки/оконцевание жил кабеля/подключение кабеля НИЗКОГО напряжения до 1 кВ, 3-5 жильный, сечением 4 мм2 | Installation of a cable sealing end/sealing/cable core termination/hook-up of LV cable, up to 1 kV, 3-5 cores, cross-section of 4 mm2 | шт. | pcs. | KQ-00-20 | Кабель силовой, м | Power cable, m | 0 | KQ-49-00 | Кабель силовой, м | Power cable, m | 0 | KQ-49-04 | Расключение силового кабеля до 1 кВ, шт. (конец кабеля) | Power cable connection up to 1 kV, pcs. (end of cable) | 1 | Аннулировано*
5158 | Электромонтажные работы | Electrical Installation Works | EL00 | EL00-09-02-22 | Устройство концевой кабельной муфты/заделки/оконцевание жил кабеля/подключение кабеля НИЗКОГО напряжения до 1 кВ, 3-5 жильный, сечением 6 мм2 | Installation of a cable sealing end/sealing/cable core termination/hook-up of LV cable, up to 1 kV, 3-5 cores, cross-section of 6 mm2 | шт. | pcs. | KQ-00-20 | Кабель силовой, м | Power cable, m | 0 | KQ-49-00 | Кабель силовой, м | Power cable, m | 0 | KQ-49-04 | Расключение силового кабеля до 1 кВ, шт. (конец кабеля) | Power cable connection up to 1 kV, pcs. (end of cable) | 1 | Аннулировано*
5159 | Электромонтажные работы | Electrical Installation Works | EL00 | EL00-09-02-23 | Устройство концевой кабельной муфты/заделки/оконцевание жил кабеля/подключение кабеля НИЗКОГО напряжения до 1 кВ, 3 жильный, сечением 10 мм2 | Installation of a cable sealing end/sealing/cable core termination/hook-up of LV cable, up to 1 kV, 3 cores, cross-section of 10 mm2 | шт. | pcs. | KQ-00-20 | Кабель силовой, м | Power cable, m | 0 | KQ-49-00 | Кабель силовой, м | Power cable, m | 0 | KQ-49-04 | Расключение силового кабеля до 1 кВ, шт. (конец кабеля) | Power cable connection up to 1 kV, pcs. (end of cable) | 1 | Аннулировано*
5160 | Электромонтажные работы | Electrical Installation Works | EL00 | EL00-09-02-24 | Устройство концевой кабельной муфты/заделки/оконцевание жил кабеля/подключение кабеля НИЗКОГО напряжения до 1 кВ, 3 жильный, сечением 16 мм2 | Installation of a cable sealing end/sealing/cable core termination/hook-up of LV cable, up to 1 kV, 3 cores, cross-section of 16 mm2 | шт. | pcs. | KQ-00-20 | Кабель силовой, м | Power cable, m | 0 | KQ-49-00 | Кабель силовой, м | Power cable, m | 0 | KQ-49-04 | Расключение силового кабеля до 1 кВ, шт. (конец кабеля) | Power cable connection up to 1 kV, pcs. (end of cable) | 1 | Аннулировано*
5161 | Электромонтажные работы | Electrical Installation Works | EL00 | EL00-09-02-25 | Устройство концевой кабельной муфты/заделки/оконцевание жил кабеля/подключение кабеля НИЗКОГО напряжения до 1 кВ, 3 жильный, сечением 25 мм2 | Installation of a cable sealing end/sealing/cable core termination/hook-up of LV cable, up to 1 kV, 3 cores, cross-section of 25 mm2 | шт. | pcs. | KQ-00-20 | Кабель силовой, м | Power cable, m | 0 | KQ-49-00 | Кабель силовой, м | Power cable, m | 0 | KQ-49-04 | Расключение силового кабеля до 1 кВ, шт. (конец кабеля) | Power cable connection up to 1 kV, pcs. (end of cable) | 1 | Аннулировано*
5162 | Электромонтажные работы | Electrical Installation Works | EL00 | EL00-09-02-26 | Устройство концевой кабельной муфты/заделки/оконцевание жил кабеля/подключение кабеля НИЗКОГО напряжения до 1 кВ, 3 жильный, сечением 35 мм2 | Installation of a cable sealing end/sealing/cable core termination/hook-up of LV cable, up to 1 kV, 3 cores, cross-section of 35 mm2 | шт. | pcs. | KQ-00-20 | Кабель силовой, м | Power cable, m | 0 | KQ-49-00 | Кабель силовой, м | Power cable, m | 0 | KQ-49-04 | Расключение силового кабеля до 1 кВ, шт. (конец кабеля) | Power cable connection up to 1 kV, pcs. (end of cable) | 1 | Аннулировано*
5163 | Электромонтажные работы | Electrical Installation Works | EL00 | EL00-09-02-27 | Устройство концевой кабельной муфты/заделки/оконцевание жил кабеля/подключение кабеля НИЗКОГО напряжения до 1 кВ, 3 жильный, сечением 50 мм2 | Installation of a cable sealing end/sealing/cable core termination/hook-up of LV cable, up to 1 kV, 3 cores, cross-section of 50 mm2 | шт. | pcs. | KQ-00-20 | Кабель силовой, м | Power cable, m | 0 | KQ-49-00 | Кабель силовой, м | Power cable, m | 0 | KQ-49-04 | Расключение силового кабеля до 1 кВ, шт. (конец кабеля) | Power cable connection up to 1 kV, pcs. (end of cable) | 1 | Аннулировано*
5164 | Электромонтажные работы | Electrical Installation Works | EL00 | EL00-09-02-28 | Устройство концевой кабельной муфты/заделки/оконцевание жил кабеля/подключение кабеля НИЗКОГО напряжения до 1 кВ, 3 жильный, сечением 70 мм2 | Installation of a cable sealing end/sealing/cable core termination/hook-up of LV cable, up to 1 kV, 3 cores, cross-section of 70 mm2 | шт. | pcs. | KQ-00-20 | Кабель силовой, м | Power cable, m | 0 | KQ-49-00 | Кабель силовой, м | Power cable, m | 0 | KQ-49-04 | Расключение силового кабеля до 1 кВ, шт. (конец кабеля) | Power cable connection up to 1 kV, pcs. (end of cable) | 1 | Аннулировано*
5165 | Электромонтажные работы | Electrical Installation Works | EL00 | EL00-09-02-29 | Устройство концевой кабельной муфты/заделки/оконцевание жил кабеля/подключение кабеля НИЗКОГО напряжения до 1 кВ, 3 жильный, сечением 95 мм2 | Installation of a cable sealing end/sealing/cable core termination/hook-up of LV cable, up to 1 kV, 3 cores, cross-section of 95 mm2 | шт. | pcs. | KQ-00-20 | Кабель силовой, м | Power cable, m | 0 | KQ-49-00 | Кабель силовой, м | Power cable, m | 0 | KQ-49-04 | Расключение силового кабеля до 1 кВ, шт. (конец кабеля) | Power cable connection up to 1 kV, pcs. (end of cable) | 1 | Аннулировано*
5166 | Электромонтажные работы | Electrical Installation Works | EL00 | EL00-09-02-30 | Устройство концевой кабельной муфты/заделки/оконцевание жил кабеля/подключение кабеля НИЗКОГО напряжения до 1 кВ, 3 жильный, сечением 120 мм2 | Installation of a cable sealing end/sealing/cable core termination/hook-up of LV cable, up to 1 kV, 3 cores, cross-section of 120 mm2 | шт. | pcs. | KQ-00-20 | Кабель силовой, м | Power cable, m | 0 | KQ-49-00 | Кабель силовой, м | Power cable, m | 0 | KQ-49-04 | Расключение силового кабеля до 1 кВ, шт. (конец кабеля) | Power cable connection up to 1 kV, pcs. (end of cable) | 1 | Аннулировано*
5167 | Электромонтажные работы | Electrical Installation Works | EL00 | EL00-09-02-31 | Устройство концевой кабельной муфты/заделки/оконцевание жил кабеля/подключение кабеля НИЗКОГО напряжения до 1 кВ, 3 жильный, сечением 150 мм2 | Installation of a cable sealing end/sealing/cable core termination/hook-up of LV cable, up to 1 kV, 3 cores, cross-section of 150 mm2 | шт. | pcs. | KQ-00-20 | Кабель силовой, м | Power cable, m | 0 | KQ-49-00 | Кабель силовой, м | Power cable, m | 0 | KQ-49-04 | Расключение силового кабеля до 1 кВ, шт. (конец кабеля) | Power cable connection up to 1 kV, pcs. (end of cable) | 1 | Аннулировано*
5168 | Электромонтажные работы | Electrical Installation Works | EL00 | EL00-09-02-32 | Устройство концевой кабельной муфты/заделки/оконцевание жил кабеля/подключение кабеля НИЗКОГО напряжения до 1 кВ, 3 жильный, сечением 185 мм2 | Installation of a cable sealing end/sealing/cable core termination/hook-up of LV cable, up to 1 kV, 3 cores, cross-section of 185 mm2 | шт. | pcs. | KQ-00-20 | Кабель силовой, м | Power cable, m | 0 | KQ-49-00 | Кабель силовой, м | Power cable, m | 0 | KQ-49-04 | Расключение силового кабеля до 1 кВ, шт. (конец кабеля) | Power cable connection up to 1 kV, pcs. (end of cable) | 1 | Аннулировано*
5169 | Электромонтажные работы | Electrical Installation Works | EL00 | EL00-09-02-33 | Устройство концевой кабельной муфты/заделки/оконцевание жил кабеля/подключение кабеля НИЗКОГО напряжения до 1 кВ, 3 жильный, сечением 240 мм2 | Installation of a cable sealing end/sealing/cable core termination/hook-up of LV cable, up to 1 kV, 3 cores, cross-section of 240 mm2 | шт. | pcs. | KQ-00-20 | Кабель силовой, м | Power cable, m | 0 | KQ-49-00 | Кабель силовой, м | Power cable, m | 0 | KQ-49-04 | Расключение силового кабеля до 1 кВ, шт. (конец кабеля) | Power cable connection up to 1 kV, pcs. (end of cable) | 1 | Аннулировано*
5170 | Электромонтажные работы | Electrical Installation Works | EL00 | EL00-09-02-34 | Устройство концевой кабельной муфты/заделки/оконцевание жил кабеля/подключение кабеля НИЗКОГО напряжения до 1 кВ, 4 жильный, сечением 10 мм2 | Installation of a cable sealing end/sealing/cable core termination/hook-up of LV cable, up to 1 kV, 4 cores, cross-section of 10 mm2 | шт. | pcs. | KQ-00-20 | Кабель силовой, м | Power cable, m | 0 | KQ-49-00 | Кабель силовой, м | Power cable, m | 0 | KQ-49-04 | Расключение силового кабеля до 1 кВ, шт. (конец кабеля) | Power cable connection up to 1 kV, pcs. (end of cable) | 1 | Аннулировано*
5171 | Электромонтажные работы | Electrical Installation Works | EL00 | EL00-09-02-35 | Устройство концевой кабельной муфты/заделки/оконцевание жил кабеля/подключение кабеля НИЗКОГО напряжения до 1 кВ, 4 жильный, сечением 16 мм2 | Installation of a cable sealing end/sealing/cable core termination/hook-up of LV cable, up to 1 kV, 4 cores, cross-section of 16 mm2 | шт. | pcs. | KQ-00-20 | Кабель силовой, м | Power cable, m | 0 | KQ-49-00 | Кабель силовой, м | Power cable, m | 0 | KQ-49-04 | Расключение силового кабеля до 1 кВ, шт. (конец кабеля) | Power cable connection up to 1 kV, pcs. (end of cable) | 1 | Аннулировано*
5172 | Электромонтажные работы | Electrical Installation Works | EL00 | EL00-09-02-36 | Устройство концевой кабельной муфты/заделки/оконцевание жил кабеля/подключение кабеля НИЗКОГО напряжения до 1 кВ, 4 жильный, сечением 25 мм2 | Installation of a cable sealing end/sealing/cable core termination/hook-up of LV cable, up to 1 kV, 4 cores, cross-section of 25 mm2 | шт. | pcs. | KQ-00-20 | Кабель силовой, м | Power cable, m | 0 | KQ-49-00 | Кабель силовой, м | Power cable, m | 0 | KQ-49-04 | Расключение силового кабеля до 1 кВ, шт. (конец кабеля) | Power cable connection up to 1 kV, pcs. (end of cable) | 1 | Аннулировано*
5173 | Электромонтажные работы | Electrical Installation Works | EL00 | EL00-09-02-37 | Устройство концевой кабельной муфты/заделки/оконцевание жил кабеля/подключение кабеля НИЗКОГО напряжения до 1 кВ, 4 жильный, сечением 35 мм2 | Installation of a cable sealing end/sealing/cable core termination/hook-up of LV cable, up to 1 kV, 4 cores, cross-section of 35 mm2 | шт. | pcs. | KQ-00-20 | Кабель силовой, м | Power cable, m | 0 | KQ-49-00 | Кабель силовой, м | Power cable, m | 0 | KQ-49-04 | Расключение силового кабеля до 1 кВ, шт. (конец кабеля) | Power cable connection up to 1 kV, pcs. (end of cable) | 1 | Аннулировано*
5174 | Электромонтажные работы | Electrical Installation Works | EL00 | EL00-09-02-38 | Устройство концевой кабельной муфты/заделки/оконцевание жил кабеля/подключение кабеля НИЗКОГО напряжения до 1 кВ, 4 жильный, сечением 50 мм2 | Installation of a cable sealing end/sealing/cable core termination/hook-up of LV cable, up to 1 kV, 4 cores, cross-section of 50 mm2 | шт. | pcs. | KQ-00-20 | Кабель силовой, м | Power cable, m | 0 | KQ-49-00 | Кабель силовой, м | Power cable, m | 0 | KQ-49-04 | Расключение силового кабеля до 1 кВ, шт. (конец кабеля) | Power cable connection up to 1 kV, pcs. (end of cable) | 1 | Аннулировано*
5175 | Электромонтажные работы | Electrical Installation Works | EL00 | EL00-09-02-39 | Устройство концевой кабельной муфты/заделки/оконцевание жил кабеля/подключение кабеля НИЗКОГО напряжения до 1 кВ, 4 жильный, сечением 70 мм2 | Installation of a cable sealing end/sealing/cable core termination/hook-up of LV cable, up to 1 kV, 4 cores, cross-section of 70 mm2 | шт. | pcs. | KQ-00-20 | Кабель силовой, м | Power cable, m | 0 | KQ-49-00 | Кабель силовой, м | Power cable, m | 0 | KQ-49-04 | Расключение силового кабеля до 1 кВ, шт. (конец кабеля) | Power cable connection up to 1 kV, pcs. (end of cable) | 1 | Аннулировано*
5176 | Электромонтажные работы | Electrical Installation Works | EL00 | EL00-09-02-40 | Устройство концевой кабельной муфты/заделки/оконцевание жил кабеля/подключение кабеля НИЗКОГО напряжения до 1 кВ, 4 жильный, сечением 95 мм2 | Installation of a cable sealing end/sealing/cable core termination/hook-up of LV cable, up to 1 kV, 4 cores, cross-section of 95 mm2 | шт. | pcs. | KQ-00-20 | Кабель силовой, м | Power cable, m | 0 | KQ-49-00 | Кабель силовой, м | Power cable, m | 0 | KQ-49-04 | Расключение силового кабеля до 1 кВ, шт. (конец кабеля) | Power cable connection up to 1 kV, pcs. (end of cable) | 1 | Аннулировано*
5177 | Электромонтажные работы | Electrical Installation Works | EL00 | EL00-09-02-41 | Устройство концевой кабельной муфты/заделки/оконцевание жил кабеля/подключение кабеля НИЗКОГО напряжения до 1 кВ, 4 жильный, сечением 120 мм2 | Installation of a cable sealing end/sealing/cable core termination/hook-up of LV cable, up to 1 kV, 4 cores, cross-section of 120 mm2 | шт. | pcs. | KQ-00-20 | Кабель силовой, м | Power cable, m | 0 | KQ-49-00 | Кабель силовой, м | Power cable, m | 0 | KQ-49-04 | Расключение силового кабеля до 1 кВ, шт. (конец кабеля) | Power cable connection up to 1 kV, pcs. (end of cable) | 1 | Аннулировано*
5178 | Электромонтажные работы | Electrical Installation Works | EL00 | EL00-09-02-42 | Устройство концевой кабельной муфты/заделки/оконцевание жил кабеля/подключение кабеля НИЗКОГО напряжения до 1 кВ, 4 жильный, сечением 150 мм2 | Installation of a cable sealing end/sealing/cable core termination/hook-up of LV cable, up to 1 kV, 4 cores, cross-section of 150 mm2 | шт. | pcs. | KQ-00-20 | Кабель силовой, м | Power cable, m | 0 | KQ-49-00 | Кабель силовой, м | Power cable, m | 0 | KQ-49-04 | Расключение силового кабеля до 1 кВ, шт. (конец кабеля) | Power cable connection up to 1 kV, pcs. (end of cable) | 1 | Аннулировано*
5179 | Электромонтажные работы | Electrical Installation Works | EL00 | EL00-09-02-43 | Устройство концевой кабельной муфты/заделки/оконцевание жил кабеля/подключение кабеля НИЗКОГО напряжения до 1 кВ, 4 жильный, сечением 185 мм2 | Installation of a cable sealing end/sealing/cable core termination/hook-up of LV cable, up to 1 kV, 4 cores, cross-section of 185 mm2 | шт. | pcs. | KQ-00-20 | Кабель силовой, м | Power cable, m | 0 | KQ-49-00 | Кабель силовой, м | Power cable, m | 0 | KQ-49-04 | Расключение силового кабеля до 1 кВ, шт. (конец кабеля) | Power cable connection up to 1 kV, pcs. (end of cable) | 1 | Аннулировано*
5180 | Электромонтажные работы | Electrical Installation Works | EL00 | EL00-09-02-44 | Устройство концевой кабельной муфты/заделки/оконцевание жил кабеля/подключение кабеля НИЗКОГО напряжения до 1 кВ, 4 жильный, сечением 240 мм2 | Installation of a cable sealing end/sealing/cable core termination/hook-up of LV cable, up to 1 kV, 4 cores, cross-section of 240 mm2 | шт. | pcs. | KQ-00-20 | Кабель силовой, м | Power cable, m | 0 | KQ-49-00 | Кабель силовой, м | Power cable, m | 0 | KQ-49-04 | Расключение силового кабеля до 1 кВ, шт. (конец кабеля) | Power cable connection up to 1 kV, pcs. (end of cable) | 1 | Аннулировано*
5181 | Электромонтажные работы | Electrical Installation Works | EL00 | EL00-09-02-45 | Устройство концевой кабельной муфты/заделки/оконцевание жил кабеля/подключение кабеля НИЗКОГО напряжения до 1 кВ, 5 жильный, сечением 10 мм2 | Installation of a cable sealing end/sealing/cable core termination/hook-up of LV cable, up to 1 kV, 5 cores, cross-section of 10 mm2 | шт. | pcs. | KQ-00-20 | Кабель силовой, м | Power cable, m | 0 | KQ-49-00 | Кабель силовой, м | Power cable, m | 0 | KQ-49-04 | Расключение силового кабеля до 1 кВ, шт. (конец кабеля) | Power cable connection up to 1 kV, pcs. (end of cable) | 1 | Аннулировано*
5182 | Электромонтажные работы | Electrical Installation Works | EL00 | EL00-09-02-46 | Устройство концевой кабельной муфты/заделки/оконцевание жил кабеля/подключение кабеля НИЗКОГО напряжения до 1 кВ, 5 жильный, сечением 16 мм2 | Installation of a cable sealing end/sealing/cable core termination/hook-up of LV cable, up to 1 kV, 5 cores, cross-section of 16 mm2 | шт. | pcs. | KQ-00-20 | Кабель силовой, м | Power cable, m | 0 | KQ-49-00 | Кабель силовой, м | Power cable, m | 0 | KQ-49-04 | Расключение силового кабеля до 1 кВ, шт. (конец кабеля) | Power cable connection up to 1 kV, pcs. (end of cable) | 1 | Аннулировано*
5183 | Электромонтажные работы | Electrical Installation Works | EL00 | EL00-09-02-47 | Устройство концевой кабельной муфты/заделки/оконцевание жил кабеля/подключение кабеля НИЗКОГО напряжения до 1 кВ, 5 жильный, сечением 25 мм2 | Installation of a cable sealing end/sealing/cable core termination/hook-up of LV cable, up to 1 kV, 5 cores, cross-section of 25 mm2 | шт. | pcs. | KQ-00-20 | Кабель силовой, м | Power cable, m | 0 | KQ-49-00 | Кабель силовой, м | Power cable, m | 0 | KQ-49-04 | Расключение силового кабеля до 1 кВ, шт. (конец кабеля) | Power cable connection up to 1 kV, pcs. (end of cable) | 1 | Аннулировано*
5184 | Электромонтажные работы | Electrical Installation Works | EL00 | EL00-09-02-48 | Устройство концевой кабельной муфты/заделки/оконцевание жил кабеля/подключение кабеля НИЗКОГО напряжения до 1 кВ, 5 жильный, сечением 35 мм2 | Installation of a cable sealing end/sealing/cable core termination/hook-up of LV cable, up to 1 kV, 5 cores, cross-section of 35 mm2 | шт. | pcs. | KQ-00-20 | Кабель силовой, м | Power cable, m | 0 | KQ-49-00 | Кабель силовой, м | Power cable, m | 0 | KQ-49-04 | Расключение силового кабеля до 1 кВ, шт. (конец кабеля) | Power cable connection up to 1 kV, pcs. (end of cable) | 1 | Аннулировано*
5185 | Электромонтажные работы | Electrical Installation Works | EL00 | EL00-09-02-49 | Устройство концевой кабельной муфты/заделки/оконцевание жил кабеля/подключение кабеля НИЗКОГО напряжения до 1 кВ, 5 жильный, сечением 50 мм2 | Installation of a cable sealing end/sealing/cable core termination/hook-up of LV cable, up to 1 kV, 5 cores, cross-section of 50 mm2 | шт. | pcs. | KQ-00-20 | Кабель силовой, м | Power cable, m | 0 | KQ-49-00 | Кабель силовой, м | Power cable, m | 0 | KQ-49-04 | Расключение силового кабеля до 1 кВ, шт. (конец кабеля) | Power cable connection up to 1 kV, pcs. (end of cable) | 1 | Аннулировано*
5186 | Электромонтажные работы | Electrical Installation Works | EL00 | EL00-09-02-50 | Устройство концевой кабельной муфты/заделки/оконцевание жил кабеля/подключение кабеля НИЗКОГО напряжения до 1 кВ, 5 жильный, сечением 70 мм2 | Installation of a cable sealing end/sealing/cable core termination/hook-up of LV cable, up to 1 kV, 5 cores, cross-section of 70 mm2 | шт. | pcs. | KQ-00-20 | Кабель силовой, м | Power cable, m | 0 | KQ-49-00 | Кабель силовой, м | Power cable, m | 0 | KQ-49-04 | Расключение силового кабеля до 1 кВ, шт. (конец кабеля) | Power cable connection up to 1 kV, pcs. (end of cable) | 1 | Аннулировано*
5187 | Электромонтажные работы | Electrical Installation Works | EL00 | EL00-09-02-51 | Устройство концевой кабельной муфты/заделки/оконцевание жил кабеля/подключение кабеля НИЗКОГО напряжения до 1 кВ, 5 жильный, сечением 95 мм2 | Installation of a cable sealing end/sealing/cable core termination/hook-up of LV cable, up to 1 kV, 5 cores, cross-section of 95 mm2 | шт. | pcs. | KQ-00-20 | Кабель силовой, м | Power cable, m | 0 | KQ-49-00 | Кабель силовой, м | Power cable, m | 0 | KQ-49-04 | Расключение силового кабеля до 1 кВ, шт. (конец кабеля) | Power cable connection up to 1 kV, pcs. (end of cable) | 1 | Аннулировано*
5188 | Электромонтажные работы | Electrical Installation Works | EL00 | EL00-09-02-52 | Устройство концевой кабельной муфты/заделки/оконцевание жил кабеля/подключение кабеля НИЗКОГО напряжения до 1 кВ, 5 жильный, сечением 120 мм2 | Installation of a cable sealing end/sealing/cable core termination/hook-up of LV cable, up to 1 kV, 5 cores, cross-section of 120 mm2 | шт. | pcs. | KQ-00-20 | Кабель силовой, м | Power cable, m | 0 | KQ-49-00 | Кабель силовой, м | Power cable, m | 0 | KQ-49-04 | Расключение силового кабеля до 1 кВ, шт. (конец кабеля) | Power cable connection up to 1 kV, pcs. (end of cable) | 1 | Аннулировано*
5189 | Электромонтажные работы | Electrical Installation Works | EL00 | EL00-09-02-53 | Устройство концевой кабельной муфты/заделки/оконцевание жил кабеля/подключение кабеля НИЗКОГО напряжения до 1 кВ, 5 жильный, сечением 150 мм2 | Installation of a cable sealing end/sealing/cable core termination/hook-up of LV cable, up to 1 kV, 5 cores, cross-section of 150 mm2 | шт. | pcs. | KQ-00-20 | Кабель силовой, м | Power cable, m | 0 | KQ-49-00 | Кабель силовой, м | Power cable, m | 0 | KQ-49-04 | Расключение силового кабеля до 1 кВ, шт. (конец кабеля) | Power cable connection up to 1 kV, pcs. (end of cable) | 1 | Аннулировано*
5190 | Электромонтажные работы | Electrical Installation Works | EL00 | EL00-09-02-54 | Устройство концевой кабельной муфты/заделки/оконцевание жил кабеля/подключение кабеля НИЗКОГО напряжения до 1 кВ, 5 жильный, сечением 185 мм2 | Installation of a cable sealing end/sealing/cable core termination/hook-up of LV cable, up to 1 kV, 5 cores, cross-section of 185 mm2 | шт. | pcs. | KQ-00-20 | Кабель силовой, м | Power cable, m | 0 | KQ-49-00 | Кабель силовой, м | Power cable, m | 0 | KQ-49-04 | Расключение силового кабеля до 1 кВ, шт. (конец кабеля) | Power cable connection up to 1 kV, pcs. (end of cable) | 1 | Аннулировано*
5191 | Электромонтажные работы | Electrical Installation Works | EL00 | EL00-09-02-55 | Устройство концевой кабельной муфты/заделки/оконцевание жил кабеля/подключение кабеля НИЗКОГО напряжения до 1 кВ, 5 жильный, сечением 240 мм2 | Installation of a cable sealing end/sealing/cable core termination/hook-up of LV cable, up to 1 kV, 5 cores, cross-section of 240 mm2 | шт. | pcs. | KQ-00-20 | Кабель силовой, м | Power cable, m | 0 | KQ-49-00 | Кабель силовой, м | Power cable, m | 0 | KQ-49-04 | Расключение силового кабеля до 1 кВ, шт. (конец кабеля) | Power cable connection up to 1 kV, pcs. (end of cable) | 1 | Аннулировано*
5192 | Электромонтажные работы | Electrical Installation Works | EL00 | EL00-09-02-56 | Устройство концевой кабельной муфты/заделки/оконцевание жил кабеля/подключение кабеля НИЗКОГО напряжения до 1 кВ, 7 жильный, сечением 1,5 мм2 | Installation of a cable sealing end/sealing/cable core termination/hook-up of LV cable, up to 1 kV, 7 cores, cross-section of 1.5 mm2 | шт. | pcs. | KQ-00-20 | Кабель силовой, м | Power cable, m | 0 | KQ-49-00 | Кабель силовой, м | Power cable, m | 0 | KQ-49-04 | Расключение силового кабеля до 1 кВ, шт. (конец кабеля) | Power cable connection up to 1 kV, pcs. (end of cable) | 1 | Аннулировано*
5193 | Электромонтажные работы | Electrical Installation Works | EL00 | EL00-09-02-57 | Устройство концевой кабельной муфты/заделки/оконцевание жил кабеля/подключение кабеля НИЗКОГО напряжения до 1 кВ, 7 жильный, сечением 2,5 мм2 | Installation of a cable sealing end/sealing/cable core termination/hook-up of LV cable, up to 1 kV, 7 cores, cross-section of 2.5 mm2 | шт. | pcs. | KQ-00-20 | Кабель силовой, м | Power cable, m | 0 | KQ-49-00 | Кабель силовой, м | Power cable, m | 0 | KQ-49-04 | Расключение силового кабеля до 1 кВ, шт. (конец кабеля) | Power cable connection up to 1 kV, pcs. (end of cable) | 1 | Аннулировано*
5194 | Электромонтажные работы | Electrical Installation Works | EL00 | EL00-09-02-63 | Устройство концевой кабельной муфты/заделки/оконцевание жил кабеля/подключение кабеля НИЗКОГО напряжения до 1 кВ, 1-жильный, сечением до 16 мм2 | Installation of the terminal cable coupling/sealing /termination of the cable cores/connection of a LOW-voltage cable up to 1 kV, 1-core, with a cross section up to 16 mm2 | шт. | pcs. | KQ-00-20 | Кабель силовой, м | Power cable, m | 0 | KQ-49-00 | Кабель силовой, м | Power cable, m | 0 | KQ-49-04 | Расключение силового кабеля до 1 кВ, шт. (конец кабеля) | Power cable connection up to 1 kV, pcs. (end of cable) | 1
5195 | Электромонтажные работы | Electrical Installation Works | EL00 | EL00-09-02-64 | Устройство концевой кабельной муфты/заделки/оконцевание жил кабеля/подключение кабеля НИЗКОГО напряжения до 1 кВ, 1-жильный, сечением от 25 мм2 до 70 мм2 | Installation of the terminal cable coupling/sealing /termination of the cable cores/connection of a LOW-voltage cable up to 1 kV, 1-core, with a cross section from 25 mm2 to 70 mm2 | шт. | pcs. | KQ-00-20 | Кабель силовой, м | Power cable, m | 0 | KQ-49-00 | Кабель силовой, м | Power cable, m | 0 | KQ-49-04 | Расключение силового кабеля до 1 кВ, шт. (конец кабеля) | Power cable connection up to 1 kV, pcs. (end of cable) | 1
5196 | Электромонтажные работы | Electrical Installation Works | EL00 | EL00-09-02-65 | Устройство концевой кабельной муфты/заделки/оконцевание жил кабеля/подключение кабеля НИЗКОГО напряжения до 1 кВ, 1-жильный, сечением от 95 мм2 до 150 мм2 | Installation of the terminal cable coupling/sealing /termination of the cable cores/connection of a LOW-voltage cable up to 1 kV, 1-core, with a cross-section from 95 mm2 to 150 mm2 | шт. | pcs. | KQ-00-20 | Кабель силовой, м | Power cable, m | 0 | KQ-49-00 | Кабель силовой, м | Power cable, m | 0 | KQ-49-04 | Расключение силового кабеля до 1 кВ, шт. (конец кабеля) | Power cable connection up to 1 kV, pcs. (end of cable) | 1
5197 | Электромонтажные работы | Electrical Installation Works | EL00 | EL00-09-02-66 | Устройство концевой кабельной муфты/заделки/оконцевание жил кабеля/подключение кабеля НИЗКОГО напряжения до 1 кВ, 1-жильный, сечением 185 мм2 и более | Installation of an end cable coupling /sealing /termination of cable cores/connection of a LOW-voltage cable up to 1 kV, 1-core, with a cross-section of 185 mm2 or more | шт. | pcs. | KQ-00-20 | Кабель силовой, м | Power cable, m | 0 | KQ-49-00 | Кабель силовой, м | Power cable, m | 0 | KQ-49-04 | Расключение силового кабеля до 1 кВ, шт. (конец кабеля) | Power cable connection up to 1 kV, pcs. (end of cable) | 1
5198 | Электромонтажные работы | Electrical Installation Works | EL00 | EL00-09-02-67 | Устройство концевой кабельной муфты/заделки/оконцевание жил кабеля/подключение кабеля НИЗКОГО напряжения до 1 кВ, 3-5 жильный, сечением до 6 мм2 | Installation of an end cable coupling/sealing /termination of cable cores/connection of a LOW-voltage cable up to 1 kV, 3-5-core, with a cross section up to 6 mm2 | шт. | pcs. | KQ-00-20 | Кабель силовой, м | Power cable, m | 0 | KQ-49-00 | Кабель силовой, м | Power cable, m | 0 | KQ-49-04 | Расключение силового кабеля до 1 кВ, шт. (конец кабеля) | Power cable connection up to 1 kV, pcs. (end of cable) | 1
5199 | Электромонтажные работы | Electrical Installation Works | EL00 | EL00-09-02-68 | Устройство концевой кабельной муфты/заделки/оконцевание жил кабеля/подключение кабеля НИЗКОГО напряжения до 1 кВ, 3 жильный, сечением от 10 мм2 до 16 мм2 | Installation of the terminal cable coupling/sealing /termination of the cable cores/connection of a LOW-voltage cable up to 1 kV, 3-core, with a cross-section from 10 mm2 to 16 mm2 | шт. | pcs. | KQ-00-20 | Кабель силовой, м | Power cable, m | 0 | KQ-49-00 | Кабель силовой, м | Power cable, m | 0 | KQ-49-04 | Расключение силового кабеля до 1 кВ, шт. (конец кабеля) | Power cable connection up to 1 kV, pcs. (end of cable) | 1
5200 | Электромонтажные работы | Electrical Installation Works | EL00 | EL00-09-02-69 | Устройство концевой кабельной муфты/заделки/оконцевание жил кабеля/подключение кабеля НИЗКОГО напряжения до 1 кВ, 3 жильный, сечением от 25 мм2 до 70 мм2 | Installation of the terminal cable coupling/sealing /termination of the cable cores/connection of a LOW-voltage cable up to 1 kV, 3-core, with a cross-section from 25 mm2 to 70 mm2 | шт. | pcs. | KQ-00-20 | Кабель силовой, м | Power cable, m | 0 | KQ-49-00 | Кабель силовой, м | Power cable, m | 0 | KQ-49-04 | Расключение силового кабеля до 1 кВ, шт. (конец кабеля) | Power cable connection up to 1 kV, pcs. (end of cable) | 1
5201 | Электромонтажные работы | Electrical Installation Works | EL00 | EL00-09-02-70 | Устройство концевой кабельной муфты/заделки/оконцевание жил кабеля/подключение кабеля НИЗКОГО напряжения до 1 кВ, 3 жильный, сечением от 95 мм2 до 150 мм2 | Installation of the terminal cable coupling/sealing /termination of the cable cores/connection of a LOW-voltage cable up to 1 kV, 3-core, with a cross-section from 95 mm2 to 150 mm2 | шт. | pcs. | KQ-00-20 | Кабель силовой, м | Power cable, m | 0 | KQ-49-00 | Кабель силовой, м | Power cable, m | 0 | KQ-49-04 | Расключение силового кабеля до 1 кВ, шт. (конец кабеля) | Power cable connection up to 1 kV, pcs. (end of cable) | 1
5202 | Электромонтажные работы | Electrical Installation Works | EL00 | EL00-09-02-71 | Устройство концевой кабельной муфты/заделки/оконцевание жил кабеля/подключение кабеля НИЗКОГО напряжения до 1 кВ, 3 жильный, сечением 185 мм2 и более | Installation of an end cable coupling /sealing /termination of cable cores/connection of a LOW-voltage cable up to 1 kV, 3-core, with a cross-section of 185 mm2 or more | шт. | pcs. | KQ-00-20 | Кабель силовой, м | Power cable, m | 0 | KQ-49-00 | Кабель силовой, м | Power cable, m | 0 | KQ-49-04 | Расключение силового кабеля до 1 кВ, шт. (конец кабеля) | Power cable connection up to 1 kV, pcs. (end of cable) | 1
5203 | Электромонтажные работы | Electrical Installation Works | EL00 | EL00-09-02-72 | Устройство концевой кабельной муфты/заделки/оконцевание жил кабеля/подключение кабеля НИЗКОГО напряжения до 1 кВ, 4 жильный, сечением от 10 мм2 до 16 мм2 | Installation of the terminal cable coupling/sealing /termination of the cable cores/connection of a LOW-voltage cable up to 1 kV, 4-core, with a cross-section from 10 mm2 to 16 mm2 | шт. | pcs. | KQ-00-20 | Кабель силовой, м | Power cable, m | 0 | KQ-49-00 | Кабель силовой, м | Power cable, m | 0 | KQ-49-04 | Расключение силового кабеля до 1 кВ, шт. (конец кабеля) | Power cable connection up to 1 kV, pcs. (end of cable) | 1
5204 | Электромонтажные работы | Electrical Installation Works | EL00 | EL00-09-02-73 | Устройство концевой кабельной муфты/заделки/оконцевание жил кабеля/подключение кабеля НИЗКОГО напряжения до 1 кВ, 4 жильный, сечением от 25 мм2 до 70 мм2 | Installation of the terminal cable coupling/sealing /termination of the cable cores/connection of a LOW-voltage cable up to 1 kV, 4-core, with a cross-section from 25 mm2 to 70 mm2 | шт. | pcs. | KQ-00-20 | Кабель силовой, м | Power cable, m | 0 | KQ-49-00 | Кабель силовой, м | Power cable, m | 0 | KQ-49-04 | Расключение силового кабеля до 1 кВ, шт. (конец кабеля) | Power cable connection up to 1 kV, pcs. (end of cable) | 1
5205 | Электромонтажные работы | Electrical Installation Works | EL00 | EL00-09-02-74 | Устройство концевой кабельной муфты/заделки/оконцевание жил кабеля/подключение кабеля НИЗКОГО напряжения до 1 кВ, 4 жильный, сечением от 95 мм2 до 150 мм2 | Installation of the terminal cable coupling/sealing /termination of the cable cores/connection of a LOW-voltage cable up to 1 kV, 4-core, with a cross-section from 95 mm2 to 150 mm2 | шт. | pcs. | KQ-00-20 | Кабель силовой, м | Power cable, m | 0 | KQ-49-00 | Кабель силовой, м | Power cable, m | 0 | KQ-49-04 | Расключение силового кабеля до 1 кВ, шт. (конец кабеля) | Power cable connection up to 1 kV, pcs. (end of cable) | 1
5206 | Электромонтажные работы | Electrical Installation Works | EL00 | EL00-09-02-75 | Устройство концевой кабельной муфты/заделки/оконцевание жил кабеля/подключение кабеля НИЗКОГО напряжения до 1 кВ, 4 жильный, сечением 185 мм2 и более | Installation of an end cable coupling /sealing /termination of cable cores/connection of a LOW-voltage cable up to 1 kV, 4-core, with a cross-section of 185 mm2 or more | шт. | pcs. | KQ-00-20 | Кабель силовой, м | Power cable, m | 0 | KQ-49-00 | Кабель силовой, м | Power cable, m | 0 | KQ-49-04 | Расключение силового кабеля до 1 кВ, шт. (конец кабеля) | Power cable connection up to 1 kV, pcs. (end of cable) | 1
5207 | Электромонтажные работы | Electrical Installation Works | EL00 | EL00-09-02-76 | Устройство концевой кабельной муфты/заделки/оконцевание жил кабеля/подключение кабеля НИЗКОГО напряжения до 1 кВ, 5 жильный, сечением от 10 мм2 до 16 мм2 | Installation of the terminal cable coupling/sealing /termination of the cable cores/connection of a LOW-voltage cable up to 1 kV, 5-core, with a cross-section from 10 mm2 to 16 mm2 | шт. | pcs. | KQ-00-20 | Кабель силовой, м | Power cable, m | 0 | KQ-49-00 | Кабель силовой, м | Power cable, m | 0 | KQ-49-04 | Расключение силового кабеля до 1 кВ, шт. (конец кабеля) | Power cable connection up to 1 kV, pcs. (end of cable) | 1
5208 | Электромонтажные работы | Electrical Installation Works | EL00 | EL00-09-02-77 | Устройство концевой кабельной муфты/заделки/оконцевание жил кабеля/подключение кабеля НИЗКОГО напряжения до 1 кВ, 5 жильный, сечением от 25 мм2 до 70 мм2 | Installation of the terminal cable coupling/sealing /termination of the cable cores/connection of a LOW-voltage cable up to 1 kV, 5-core, with a cross-section from 25 mm2 to 70 mm2 | шт. | pcs. | KQ-00-20 | Кабель силовой, м | Power cable, m | 0 | KQ-49-00 | Кабель силовой, м | Power cable, m | 0 | KQ-49-04 | Расключение силового кабеля до 1 кВ, шт. (конец кабеля) | Power cable connection up to 1 kV, pcs. (end of cable) | 1
5209 | Электромонтажные работы | Electrical Installation Works | EL00 | EL00-09-02-78 | Устройство концевой кабельной муфты/заделки/оконцевание жил кабеля/подключение кабеля НИЗКОГО напряжения до 1 кВ, 5 жильный, сечением от 95 мм2 до 150 мм2 | Installation of the terminal cable coupling/sealing /termination of the cable cores/connection of a LOW-voltage cable up to 1 kV, 5-core, with a cross-section from 95 mm2 to 150 mm2 | шт. | pcs. | KQ-00-20 | Кабель силовой, м | Power cable, m | 0 | KQ-49-00 | Кабель силовой, м | Power cable, m | 0 | KQ-49-04 | Расключение силового кабеля до 1 кВ, шт. (конец кабеля) | Power cable connection up to 1 kV, pcs. (end of cable) | 1
5210 | Электромонтажные работы | Electrical Installation Works | EL00 | EL00-09-02-79 | Устройство концевой кабельной муфты/заделки/оконцевание жил кабеля/подключение кабеля НИЗКОГО напряжения до 1 кВ, 5 жильный, сечением 185 мм2 и более | Installation of an end cable coupling /sealing /termination of cable cores/connection of a LOW-voltage cable up to 1 kV, 5-core, with a cross-section of 185 mm2 or more | шт. | pcs. | KQ-00-20 | Кабель силовой, м | Power cable, m | 0 | KQ-49-00 | Кабель силовой, м | Power cable, m | 0 | KQ-49-04 | Расключение силового кабеля до 1 кВ, шт. (конец кабеля) | Power cable connection up to 1 kV, pcs. (end of cable) | 1
5211 | Электромонтажные работы | Electrical Installation Works | EL00 | EL00-09-02-80 | Устройство концевой кабельной муфты/заделки/оконцевание жил кабеля/подключение кабеля НИЗКОГО напряжения до 1 кВ, 7 жильный, сечением до 2,5 мм2 | Installation of the terminal cable coupling /sealing /termination of the cable cores/connection of a LOW-voltage cable up to 1 kV, 7-core, with a cross section up to 2.5 mm2 | шт. | pcs. | KQ-00-20 | Кабель силовой, м | Power cable, m | 0 | KQ-49-00 | Кабель силовой, м | Power cable, m | 0 | KQ-49-04 | Расключение силового кабеля до 1 кВ, шт. (конец кабеля) | Power cable connection up to 1 kV, pcs. (end of cable) | 1
5212 | Электромонтажные работы | Electrical Installation Works | EL00 | EL00-09-04 | Подключение кабеля, НИЗКОГО напряжения до 1 кВ, бронированный | LOW voltage cable connection up to 1 kV, armored
5213 | Электромонтажные работы | Electrical Installation Works | EL00 | EL00-09-04-1 | Устройство концевой кабельной муфты/заделки/оконцевание жил кабеля/подключение кабеля НИЗКОГО напряжения до 1 кВ, 1-жильный, сечением 2,5 мм2, бронированный | Installation of a cable sealing end/sealing/cable core termination/hook-up of LV cable, up to 1 kV, 1-core, cross-section of 2.5 mm2, armored | шт. | pcs. | KQ-00-20 | Кабель силовой, м | Power cable, m | 0 | KQ-49-00 | Кабель силовой, м | Power cable, m | 0 | KQ-49-04 | Расключение силового кабеля до 1 кВ, шт. (конец кабеля) | Power cable connection up to 1 kV, pcs. (end of cable) | 1 | Аннулировано*
5214 | Электромонтажные работы | Electrical Installation Works | EL00 | EL00-09-04-46 | Устройство концевой кабельной муфты/заделки/оконцевание жил кабеля/подключение кабеля НИЗКОГО напряжения до 1 кВ, 1-жильный, сечением 4 мм2, бронированный | Installation of a cable sealing end/sealing/cable core termination/hook-up of LV cable, up to 1 kV, 1-core, cross-section of 4 mm2, armored | шт. | pcs. | KQ-00-20 | Кабель силовой, м | Power cable, m | 0 | KQ-49-00 | Кабель силовой, м | Power cable, m | 0 | KQ-49-04 | Расключение силового кабеля до 1 кВ, шт. (конец кабеля) | Power cable connection up to 1 kV, pcs. (end of cable) | 1 | Аннулировано*
5215 | Электромонтажные работы | Electrical Installation Works | EL00 | EL00-09-04-47 | Устройство концевой кабельной муфты/заделки/оконцевание жил кабеля/подключение кабеля НИЗКОГО напряжения до 1 кВ, 1-жильный, сечением 6 мм2, бронированный | Installation of a cable sealing end/sealing/cable core termination/hook-up of LV cable, up to 1 kV, 1-core, cross-section of 6 mm2, armored | шт. | pcs. | KQ-00-20 | Кабель силовой, м | Power cable, m | 0 | KQ-49-00 | Кабель силовой, м | Power cable, m | 0 | KQ-49-04 | Расключение силового кабеля до 1 кВ, шт. (конец кабеля) | Power cable connection up to 1 kV, pcs. (end of cable) | 1 | Аннулировано*
5216 | Электромонтажные работы | Electrical Installation Works | EL00 | EL00-09-04-48 | Устройство концевой кабельной муфты/заделки/оконцевание жил кабеля/подключение кабеля НИЗКОГО напряжения до 1 кВ, 1-жильный, сечением 10 мм2, бронированный | Installation of a cable sealing end/sealing/cable core termination/hook-up of LV cable, up to 1 kV, 1-core, cross-section of 10 mm2, armored | шт. | pcs. | KQ-00-20 | Кабель силовой, м | Power cable, m | 0 | KQ-49-00 | Кабель силовой, м | Power cable, m | 0 | KQ-49-04 | Расключение силового кабеля до 1 кВ, шт. (конец кабеля) | Power cable connection up to 1 kV, pcs. (end of cable) | 1 | Аннулировано*
5217 | Электромонтажные работы | Electrical Installation Works | EL00 | EL00-09-04-49 | Устройство концевой кабельной муфты/заделки/оконцевание жил кабеля/подключение кабеля НИЗКОГО напряжения до 1 кВ, 1-жильный, сечением 16 мм2, бронированный | Installation of a cable sealing end/sealing/cable core termination/hook-up of LV cable, up to 1 kV, 1-core, cross-section of 16 mm2, armored | шт. | pcs. | KQ-00-20 | Кабель силовой, м | Power cable, m | 0 | KQ-49-00 | Кабель силовой, м | Power cable, m | 0 | KQ-49-04 | Расключение силового кабеля до 1 кВ, шт. (конец кабеля) | Power cable connection up to 1 kV, pcs. (end of cable) | 1 | Аннулировано*
5218 | Электромонтажные работы | Electrical Installation Works | EL00 | EL00-09-04-50 | Устройство концевой кабельной муфты/заделки/оконцевание жил кабеля/подключение кабеля НИЗКОГО напряжения до 1 кВ, 1-жильный, сечением 25 мм2, бронированный | Installation of a cable sealing end/sealing/cable core termination/hook-up of LV cable, up to 1 kV, 1-core, cross-section of 25 mm2, armored | шт. | pcs. | KQ-00-20 | Кабель силовой, м | Power cable, m | 0 | KQ-49-00 | Кабель силовой, м | Power cable, m | 0 | KQ-49-04 | Расключение силового кабеля до 1 кВ, шт. (конец кабеля) | Power cable connection up to 1 kV, pcs. (end of cable) | 1 | Аннулировано*
5219 | Электромонтажные работы | Electrical Installation Works | EL00 | EL00-09-04-2 | Устройство концевой кабельной муфты/заделки/оконцевание жил кабеля/подключение кабеля НИЗКОГО напряжения до 1 кВ, 1-жильный, сечением 35 мм2, бронированный | Installation of a cable sealing end/sealing/cable core termination/hook-up of LV cable, up to 1 kV, 1-core, cross-section of 35 mm2, armored | шт. | pcs. | KQ-00-20 | Кабель силовой, м | Power cable, m | 0 | KQ-49-00 | Кабель силовой, м | Power cable, m | 0 | KQ-49-04 | Расключение силового кабеля до 1 кВ, шт. (конец кабеля) | Power cable connection up to 1 kV, pcs. (end of cable) | 1 | Аннулировано*
5220 | Электромонтажные работы | Electrical Installation Works | EL00 | EL00-09-04-3 | Устройство концевой кабельной муфты/заделки/оконцевание жил кабеля/подключение кабеля НИЗКОГО напряжения до 1 кВ, 1-жильный, сечением 50 мм2, бронированный | Installation of a cable sealing end/sealing/cable core termination/hook-up of LV cable, up to 1 kV, 1-core, cross-section of 50 mm2, armored | шт. | pcs. | KQ-00-20 | Кабель силовой, м | Power cable, m | 0 | KQ-49-00 | Кабель силовой, м | Power cable, m | 0 | KQ-49-04 | Расключение силового кабеля до 1 кВ, шт. (конец кабеля) | Power cable connection up to 1 kV, pcs. (end of cable) | 1 | Аннулировано*
5221 | Электромонтажные работы | Electrical Installation Works | EL00 | EL00-09-04-4 | Устройство концевой кабельной муфты/заделки/оконцевание жил кабеля/подключение кабеля НИЗКОГО напряжения до 1 кВ, 1-жильный, сечением 70 мм2, бронированный | Installation of a cable sealing end/sealing/cable core termination/hook-up of LV cable, up to 1 kV, 1-core, cross-section of 70 mm2, armored | шт. | pcs. | KQ-00-20 | Кабель силовой, м | Power cable, m | 0 | KQ-49-00 | Кабель силовой, м | Power cable, m | 0 | KQ-49-04 | Расключение силового кабеля до 1 кВ, шт. (конец кабеля) | Power cable connection up to 1 kV, pcs. (end of cable) | 1 | Аннулировано*
5222 | Электромонтажные работы | Electrical Installation Works | EL00 | EL00-09-04-5 | Устройство концевой кабельной муфты/заделки/оконцевание жил кабеля/подключение кабеля НИЗКОГО напряжения до 1 кВ, 1-жильный, сечением 95 мм2, бронированный | Installation of a cable sealing end/sealing/cable core termination/hook-up of LV cable, up to 1 kV, 1-core, cross-section of 95 mm2, armored | шт. | pcs. | KQ-00-20 | Кабель силовой, м | Power cable, m | 0 | KQ-49-00 | Кабель силовой, м | Power cable, m | 0 | KQ-49-04 | Расключение силового кабеля до 1 кВ, шт. (конец кабеля) | Power cable connection up to 1 kV, pcs. (end of cable) | 1 | Аннулировано*
5223 | Электромонтажные работы | Electrical Installation Works | EL00 | EL00-09-04-6 | Устройство концевой кабельной муфты/заделки/оконцевание жил кабеля/подключение кабеля НИЗКОГО напряжения до 1 кВ, 1-жильный, сечением 240 мм2, бронированный | Installation of a cable sealing end/sealing/cable core termination/hook-up of LV cable, up to 1 kV, 1-core, cross-section of 240 mm2, armored | шт. | pcs. | KQ-00-20 | Кабель силовой, м | Power cable, m | 0 | KQ-49-00 | Кабель силовой, м | Power cable, m | 0 | KQ-49-04 | Расключение силового кабеля до 1 кВ, шт. (конец кабеля) | Power cable connection up to 1 kV, pcs. (end of cable) | 1 | Аннулировано*
5224 | Электромонтажные работы | Electrical Installation Works | EL00 | EL00-09-04-7 | Устройство концевой кабельной муфты/заделки/оконцевание жил кабеля/подключение кабеля НИЗКОГО напряжения до 1 кВ, 3-5 жильный, сечением 1,5 мм2, бронированный | Installation of a cable sealing end/sealing/cable core termination/hook-up of LV cable, up to1 kV, 3-5 cores, cross-section of 1.5 mm2, armored | шт. | pcs. | KQ-00-20 | Кабель силовой, м | Power cable, m | 0 | KQ-49-00 | Кабель силовой, м | Power cable, m | 0 | KQ-49-04 | Расключение силового кабеля до 1 кВ, шт. (конец кабеля) | Power cable connection up to 1 kV, pcs. (end of cable) | 1 | Аннулировано*
5225 | Электромонтажные работы | Electrical Installation Works | EL00 | EL00-09-04-8 | Устройство концевой кабельной муфты/заделки/оконцевание жил кабеля/подключение кабеля НИЗКОГО напряжения до 1 кВ, 3-5 жильный, сечением 2,5 мм2, бронированный | Installation of a cable sealing end/sealing/cable core termination/hook-up of LV cable, up to1 kV, 3-5 cores, cross-section of 2.5 mm2, armored | шт. | pcs. | KQ-00-20 | Кабель силовой, м | Power cable, m | 0 | KQ-49-00 | Кабель силовой, м | Power cable, m | 0 | KQ-49-04 | Расключение силового кабеля до 1 кВ, шт. (конец кабеля) | Power cable connection up to 1 kV, pcs. (end of cable) | 1 | Аннулировано*
5226 | Электромонтажные работы | Electrical Installation Works | EL00 | EL00-09-04-9 | Устройство концевой кабельной муфты/заделки/оконцевание жил кабеля/подключение кабеля НИЗКОГО напряжения до 1 кВ, 3-5 жильный, сечением 4 мм2, бронированный | Installation of a cable sealing end/sealing/cable core termination/hook-up of LV cable, up to1 kV, 3-5 cores, cross-section of 4 mm2, armored | шт. | pcs. | KQ-00-20 | Кабель силовой, м | Power cable, m | 0 | KQ-49-00 | Кабель силовой, м | Power cable, m | 0 | KQ-49-04 | Расключение силового кабеля до 1 кВ, шт. (конец кабеля) | Power cable connection up to 1 kV, pcs. (end of cable) | 1 | Аннулировано*
5227 | Электромонтажные работы | Electrical Installation Works | EL00 | EL00-09-04-10 | Устройство концевой кабельной муфты/заделки/оконцевание жил кабеля/подключение кабеля НИЗКОГО напряжения до 1 кВ, 3-5 жильный, сечением 6 мм2, бронированный | Installation of a cable sealing end/sealing/cable core termination/hook-up of LV cable, up to1 kV, 3-5 cores, cross-section of 6 mm2, armored | шт. | pcs. | KQ-00-20 | Кабель силовой, м | Power cable, m | 0 | KQ-49-00 | Кабель силовой, м | Power cable, m | 0 | KQ-49-04 | Расключение силового кабеля до 1 кВ, шт. (конец кабеля) | Power cable connection up to 1 kV, pcs. (end of cable) | 1 | Аннулировано*
5228 | Электромонтажные работы | Electrical Installation Works | EL00 | EL00-09-04-11 | Устройство концевой кабельной муфты/заделки/оконцевание жил кабеля/подключение кабеля НИЗКОГО напряжения до 1 кВ, 3 жильный, сечением 10 мм2, бронированный | Installation of a cable sealing end/sealing/cable core termination/hook-up of LV cable, up to1 kV, 3 cores, cross-section of 10 mm2, armored | шт. | pcs. | KQ-00-20 | Кабель силовой, м | Power cable, m | 0 | KQ-49-00 | Кабель силовой, м | Power cable, m | 0 | KQ-49-04 | Расключение силового кабеля до 1 кВ, шт. (конец кабеля) | Power cable connection up to 1 kV, pcs. (end of cable) | 1 | Аннулировано*
5229 | Электромонтажные работы | Electrical Installation Works | EL00 | EL00-09-04-12 | Устройство концевой кабельной муфты/заделки/оконцевание жил кабеля/подключение кабеля НИЗКОГО напряжения до 1 кВ, 3 жильный, сечением 16 мм2, бронированный | Installation of a cable sealing end/sealing/cable core termination/hook-up of LV cable, up to1 kV, 3 cores, cross-section of 16 mm2, armored | шт. | pcs. | KQ-00-20 | Кабель силовой, м | Power cable, m | 0 | KQ-49-00 | Кабель силовой, м | Power cable, m | 0 | KQ-49-04 | Расключение силового кабеля до 1 кВ, шт. (конец кабеля) | Power cable connection up to 1 kV, pcs. (end of cable) | 1 | Аннулировано*
5230 | Электромонтажные работы | Electrical Installation Works | EL00 | EL00-09-04-13 | Устройство концевой кабельной муфты/заделки/оконцевание жил кабеля/подключение кабеля НИЗКОГО напряжения до 1 кВ, 3 жильный, сечением 25 мм2, бронированный | Installation of a cable sealing end/sealing/cable core termination/hook-up of LV cable, up to1 kV, 3 cores, cross-section of 25 mm2, armored | шт. | pcs. | KQ-00-20 | Кабель силовой, м | Power cable, m | 0 | KQ-49-00 | Кабель силовой, м | Power cable, m | 0 | KQ-49-04 | Расключение силового кабеля до 1 кВ, шт. (конец кабеля) | Power cable connection up to 1 kV, pcs. (end of cable) | 1 | Аннулировано*
5231 | Электромонтажные работы | Electrical Installation Works | EL00 | EL00-09-04-14 | Устройство концевой кабельной муфты/заделки/оконцевание жил кабеля/подключение кабеля НИЗКОГО напряжения до 1 кВ, 3 жильный, сечением 35 мм2, бронированный | Installation of a cable sealing end/sealing/cable core termination/hook-up of LV cable, up to1 kV, 3 cores, cross-section of 35 mm2, armored | шт. | pcs. | KQ-00-20 | Кабель силовой, м | Power cable, m | 0 | KQ-49-00 | Кабель силовой, м | Power cable, m | 0 | KQ-49-04 | Расключение силового кабеля до 1 кВ, шт. (конец кабеля) | Power cable connection up to 1 kV, pcs. (end of cable) | 1 | Аннулировано*
5232 | Электромонтажные работы | Electrical Installation Works | EL00 | EL00-09-04-15 | Устройство концевой кабельной муфты/заделки/оконцевание жил кабеля/подключение кабеля НИЗКОГО напряжения до 1 кВ, 3 жильный, сечением 50 мм2, бронированный | Installation of a cable sealing end/sealing/cable core termination/hook-up of LV cable, up to1 kV, 3 cores, cross-section of 50 mm2, armored | шт. | pcs. | KQ-00-20 | Кабель силовой, м | Power cable, m | 0 | KQ-49-00 | Кабель силовой, м | Power cable, m | 0 | KQ-49-04 | Расключение силового кабеля до 1 кВ, шт. (конец кабеля) | Power cable connection up to 1 kV, pcs. (end of cable) | 1 | Аннулировано*
5233 | Электромонтажные работы | Electrical Installation Works | EL00 | EL00-09-04-16 | Устройство концевой кабельной муфты/заделки/оконцевание жил кабеля/подключение кабеля НИЗКОГО напряжения до 1 кВ, 3 жильный, сечением 70 мм2, бронированный | Installation of a cable sealing end/sealing/cable core termination/hook-up of LV cable, up to1 kV, 3 cores, cross-section of 70 mm2, armored | шт. | pcs. | KQ-00-20 | Кабель силовой, м | Power cable, m | 0 | KQ-49-00 | Кабель силовой, м | Power cable, m | 0 | KQ-49-04 | Расключение силового кабеля до 1 кВ, шт. (конец кабеля) | Power cable connection up to 1 kV, pcs. (end of cable) | 1 | Аннулировано*
5234 | Электромонтажные работы | Electrical Installation Works | EL00 | EL00-09-04-17 | Устройство концевой кабельной муфты/заделки/оконцевание жил кабеля/подключение кабеля НИЗКОГО напряжения до 1 кВ, 3 жильный, сечением 95 мм2, бронированный | Installation of a cable sealing end/sealing/cable core termination/hook-up of LV cable, up to1 kV, 3 cores, cross-section of 95 mm2, armored | шт. | pcs. | KQ-00-20 | Кабель силовой, м | Power cable, m | 0 | KQ-49-00 | Кабель силовой, м | Power cable, m | 0 | KQ-49-04 | Расключение силового кабеля до 1 кВ, шт. (конец кабеля) | Power cable connection up to 1 kV, pcs. (end of cable) | 1 | Аннулировано*
5235 | Электромонтажные работы | Electrical Installation Works | EL00 | EL00-09-04-18 | Устройство концевой кабельной муфты/заделки/оконцевание жил кабеля/подключение кабеля НИЗКОГО напряжения до 1 кВ, 3 жильный, сечением 120 мм2, бронированный | Installation of a cable sealing end/sealing/cable core termination/hook-up of LV cable, up to1 kV, 3 cores, cross-section of 120 mm2, armored | шт. | pcs. | KQ-00-20 | Кабель силовой, м | Power cable, m | 0 | KQ-49-00 | Кабель силовой, м | Power cable, m | 0 | KQ-49-04 | Расключение силового кабеля до 1 кВ, шт. (конец кабеля) | Power cable connection up to 1 kV, pcs. (end of cable) | 1 | Аннулировано*
5236 | Электромонтажные работы | Electrical Installation Works | EL00 | EL00-09-04-19 | Устройство концевой кабельной муфты/заделки/оконцевание жил кабеля/подключение кабеля НИЗКОГО напряжения до 1 кВ, 3 жильный, сечением 150 мм2, бронированный | Installation of a cable sealing end/sealing/cable core termination/hook-up of LV cable, up to1 kV, 3 cores, cross-section of 150 mm2, armored | шт. | pcs. | KQ-00-20 | Кабель силовой, м | Power cable, m | 0 | KQ-49-00 | Кабель силовой, м | Power cable, m | 0 | KQ-49-04 | Расключение силового кабеля до 1 кВ, шт. (конец кабеля) | Power cable connection up to 1 kV, pcs. (end of cable) | 1 | Аннулировано*
5237 | Электромонтажные работы | Electrical Installation Works | EL00 | EL00-09-04-20 | Устройство концевой кабельной муфты/заделки/оконцевание жил кабеля/подключение кабеля НИЗКОГО напряжения до 1 кВ, 3 жильный, сечением 185 мм2, бронированный | Installation of a cable sealing end/sealing/cable core termination/hook-up of LV cable, up to1 kV, 3 cores, cross-section of 185 mm2, armored | шт. | pcs. | KQ-00-20 | Кабель силовой, м | Power cable, m | 0 | KQ-49-00 | Кабель силовой, м | Power cable, m | 0 | KQ-49-04 | Расключение силового кабеля до 1 кВ, шт. (конец кабеля) | Power cable connection up to 1 kV, pcs. (end of cable) | 1 | Аннулировано*
5238 | Электромонтажные работы | Electrical Installation Works | EL00 | EL00-09-04-21 | Устройство концевой кабельной муфты/заделки/оконцевание жил кабеля/подключение кабеля НИЗКОГО напряжения до 1 кВ, 3 жильный, сечением 240 мм2, бронированный | Installation of a cable sealing end/sealing/cable core termination/hook-up of LV cable, up to1 kV, 3 cores, cross-section of 240 mm2, armored | шт. | pcs. | KQ-00-20 | Кабель силовой, м | Power cable, m | 0 | KQ-49-00 | Кабель силовой, м | Power cable, m | 0 | KQ-49-04 | Расключение силового кабеля до 1 кВ, шт. (конец кабеля) | Power cable connection up to 1 kV, pcs. (end of cable) | 1 | Аннулировано*
5239 | Электромонтажные работы | Electrical Installation Works | EL00 | EL00-09-04-22 | Устройство концевой кабельной муфты/заделки/оконцевание жил кабеля/подключение кабеля НИЗКОГО напряжения до 1 кВ, 4 жильный, сечением 10 мм2, бронированный | Installation of a cable sealing end/sealing/cable core termination/hook-up of LV cable, up to1 kV, 4 cores, cross-section of 10 mm2, armored | шт. | pcs. | KQ-00-20 | Кабель силовой, м | Power cable, m | 0 | KQ-49-00 | Кабель силовой, м | Power cable, m | 0 | KQ-49-04 | Расключение силового кабеля до 1 кВ, шт. (конец кабеля) | Power cable connection up to 1 kV, pcs. (end of cable) | 1 | Аннулировано*
5240 | Электромонтажные работы | Electrical Installation Works | EL00 | EL00-09-04-23 | Устройство концевой кабельной муфты/заделки/оконцевание жил кабеля/подключение кабеля НИЗКОГО напряжения до 1 кВ, 4 жильный, сечением 16 мм2, бронированный | Installation of a cable sealing end/sealing/cable core termination/hook-up of LV cable, up to1 kV, 4 cores, cross-section of 16 mm2, armored | шт. | pcs. | KQ-00-20 | Кабель силовой, м | Power cable, m | 0 | KQ-49-00 | Кабель силовой, м | Power cable, m | 0 | KQ-49-04 | Расключение силового кабеля до 1 кВ, шт. (конец кабеля) | Power cable connection up to 1 kV, pcs. (end of cable) | 1 | Аннулировано*
5241 | Электромонтажные работы | Electrical Installation Works | EL00 | EL00-09-04-24 | Устройство концевой кабельной муфты/заделки/оконцевание жил кабеля/подключение кабеля НИЗКОГО напряжения до 1 кВ, 4 жильный, сечением 25 мм2, бронированный | Installation of a cable sealing end/sealing/cable core termination/hook-up of LV cable, up to1 kV, 4 cores, cross-section of 25 mm2, armored | шт. | pcs. | KQ-00-20 | Кабель силовой, м | Power cable, m | 0 | KQ-49-00 | Кабель силовой, м | Power cable, m | 0 | KQ-49-04 | Расключение силового кабеля до 1 кВ, шт. (конец кабеля) | Power cable connection up to 1 kV, pcs. (end of cable) | 1 | Аннулировано*
5242 | Электромонтажные работы | Electrical Installation Works | EL00 | EL00-09-04-25 | Устройство концевой кабельной муфты/заделки/оконцевание жил кабеля/подключение кабеля НИЗКОГО напряжения до 1 кВ, 4 жильный, сечением 35 мм2, бронированный | Installation of a cable sealing end/sealing/cable core termination/hook-up of LV cable, up to1 kV, 4 cores, cross-section of 35 mm2, armored | шт. | pcs. | KQ-00-20 | Кабель силовой, м | Power cable, m | 0 | KQ-49-00 | Кабель силовой, м | Power cable, m | 0 | KQ-49-04 | Расключение силового кабеля до 1 кВ, шт. (конец кабеля) | Power cable connection up to 1 kV, pcs. (end of cable) | 1 | Аннулировано*
5243 | Электромонтажные работы | Electrical Installation Works | EL00 | EL00-09-04-26 | Устройство концевой кабельной муфты/заделки/оконцевание жил кабеля/подключение кабеля НИЗКОГО напряжения до 1 кВ, 4 жильный, сечением 50 мм2, бронированный | Installation of a cable sealing end/sealing/cable core termination/hook-up of LV cable, up to1 kV, 4 cores, cross-section of 50 mm2, armored | шт. | pcs. | KQ-00-20 | Кабель силовой, м | Power cable, m | 0 | KQ-49-00 | Кабель силовой, м | Power cable, m | 0 | KQ-49-04 | Расключение силового кабеля до 1 кВ, шт. (конец кабеля) | Power cable connection up to 1 kV, pcs. (end of cable) | 1 | Аннулировано*
5244 | Электромонтажные работы | Electrical Installation Works | EL00 | EL00-09-04-27 | Устройство концевой кабельной муфты/заделки/оконцевание жил кабеля/подключение кабеля НИЗКОГО напряжения до 1 кВ, 4 жильный, сечением 70 мм2, бронированный | Installation of a cable sealing end/sealing/cable core termination/hook-up of LV cable, up to1 kV, 4 cores, cross-section of 70 mm2, armored | шт. | pcs. | KQ-00-20 | Кабель силовой, м | Power cable, m | 0 | KQ-49-00 | Кабель силовой, м | Power cable, m | 0 | KQ-49-04 | Расключение силового кабеля до 1 кВ, шт. (конец кабеля) | Power cable connection up to 1 kV, pcs. (end of cable) | 1 | Аннулировано*
5245 | Электромонтажные работы | Electrical Installation Works | EL00 | EL00-09-04-28 | Устройство концевой кабельной муфты/заделки/оконцевание жил кабеля/подключение кабеля НИЗКОГО напряжения до 1 кВ, 4 жильный, сечением 95 мм2, бронированный | Installation of a cable sealing end/sealing/cable core termination/hook-up of LV cable, up to1 kV, 4 cores, cross-section of 95 mm2, armored | шт. | pcs. | KQ-00-20 | Кабель силовой, м | Power cable, m | 0 | KQ-49-00 | Кабель силовой, м | Power cable, m | 0 | KQ-49-04 | Расключение силового кабеля до 1 кВ, шт. (конец кабеля) | Power cable connection up to 1 kV, pcs. (end of cable) | 1 | Аннулировано*
5246 | Электромонтажные работы | Electrical Installation Works | EL00 | EL00-09-04-29 | Устройство концевой кабельной муфты/заделки/оконцевание жил кабеля/подключение кабеля НИЗКОГО напряжения до 1 кВ, 4 жильный, сечением 120 мм2, бронированный | Installation of a cable sealing end/sealing/cable core termination/hook-up of LV cable, up to1 kV, 4 cores, cross-section of 120 mm2, armored | шт. | pcs. | KQ-00-20 | Кабель силовой, м | Power cable, m | 0 | KQ-49-00 | Кабель силовой, м | Power cable, m | 0 | KQ-49-04 | Расключение силового кабеля до 1 кВ, шт. (конец кабеля) | Power cable connection up to 1 kV, pcs. (end of cable) | 1 | Аннулировано*
5247 | Электромонтажные работы | Electrical Installation Works | EL00 | EL00-09-04-30 | Устройство концевой кабельной муфты/заделки/оконцевание жил кабеля/подключение кабеля НИЗКОГО напряжения до 1 кВ, 4 жильный, сечением 150 мм2, бронированный | Installation of a cable sealing end/sealing/cable core termination/hook-up of LV cable, up to1 kV, 4 cores, cross-section of 150 mm2, armored | шт. | pcs. | KQ-00-20 | Кабель силовой, м | Power cable, m | 0 | KQ-49-00 | Кабель силовой, м | Power cable, m | 0 | KQ-49-04 | Расключение силового кабеля до 1 кВ, шт. (конец кабеля) | Power cable connection up to 1 kV, pcs. (end of cable) | 1 | Аннулировано*
5248 | Электромонтажные работы | Electrical Installation Works | EL00 | EL00-09-04-31 | Устройство концевой кабельной муфты/заделки/оконцевание жил кабеля/подключение кабеля НИЗКОГО напряжения до 1 кВ, 4 жильный, сечением 185 мм2, бронированный | Installation of a cable sealing end/sealing/cable core termination/hook-up of LV cable, up to1 kV, 4 cores, cross-section of 185 mm2, armored | шт. | pcs. | KQ-00-20 | Кабель силовой, м | Power cable, m | 0 | KQ-49-00 | Кабель силовой, м | Power cable, m | 0 | KQ-49-04 | Расключение силового кабеля до 1 кВ, шт. (конец кабеля) | Power cable connection up to 1 kV, pcs. (end of cable) | 1 | Аннулировано*
5249 | Электромонтажные работы | Electrical Installation Works | EL00 | EL00-09-04-32 | Устройство концевой кабельной муфты/заделки/оконцевание жил кабеля/подключение кабеля НИЗКОГО напряжения до 1 кВ, 4 жильный, сечением 240 мм2, бронированный | Installation of a cable sealing end/sealing/cable core termination/hook-up of LV cable, up to1 kV, 4 cores, cross-section of 240 mm2, armored | шт. | pcs. | KQ-00-20 | Кабель силовой, м | Power cable, m | 0 | KQ-49-00 | Кабель силовой, м | Power cable, m | 0 | KQ-49-04 | Расключение силового кабеля до 1 кВ, шт. (конец кабеля) | Power cable connection up to 1 kV, pcs. (end of cable) | 1 | Аннулировано*
5250 | Электромонтажные работы | Electrical Installation Works | EL00 | EL00-09-04-33 | Устройство концевой кабельной муфты/заделки/оконцевание жил кабеля/подключение кабеля НИЗКОГО напряжения до 1 кВ, 5 жильный, сечением 10 мм2, бронированный | Installation of a cable sealing end/sealing/cable core termination/hook-up of LV cable, up to1 kV, 5 cores, cross-section of 10 mm2, armored | шт. | pcs. | KQ-00-20 | Кабель силовой, м | Power cable, m | 0 | KQ-49-00 | Кабель силовой, м | Power cable, m | 0 | KQ-49-04 | Расключение силового кабеля до 1 кВ, шт. (конец кабеля) | Power cable connection up to 1 kV, pcs. (end of cable) | 1 | Аннулировано*
5251 | Электромонтажные работы | Electrical Installation Works | EL00 | EL00-09-04-34 | Устройство концевой кабельной муфты/заделки/оконцевание жил кабеля/подключение кабеля НИЗКОГО напряжения до 1 кВ, 5 жильный, сечением 16 мм2, бронированный | Installation of a cable sealing end/sealing/cable core termination/hook-up of LV cable, up to1 kV, 5 cores, cross-section of 16 mm2, armored | шт. | pcs. | KQ-00-20 | Кабель силовой, м | Power cable, m | 0 | KQ-49-00 | Кабель силовой, м | Power cable, m | 0 | KQ-49-04 | Расключение силового кабеля до 1 кВ, шт. (конец кабеля) | Power cable connection up to 1 kV, pcs. (end of cable) | 1 | Аннулировано*
5252 | Электромонтажные работы | Electrical Installation Works | EL00 | EL00-09-04-35 | Устройство концевой кабельной муфты/заделки/оконцевание жил кабеля/подключение кабеля НИЗКОГО напряжения до 1 кВ, 5 жильный, сечением 25 мм2, бронированный | Installation of a cable sealing end/sealing/cable core termination/hook-up of LV cable, up to1 kV, 5 cores, cross-section of 25 mm2, armored | шт. | pcs. | KQ-00-20 | Кабель силовой, м | Power cable, m | 0 | KQ-49-00 | Кабель силовой, м | Power cable, m | 0 | KQ-49-04 | Расключение силового кабеля до 1 кВ, шт. (конец кабеля) | Power cable connection up to 1 kV, pcs. (end of cable) | 1 | Аннулировано*
5253 | Электромонтажные работы | Electrical Installation Works | EL00 | EL00-09-04-36 | Устройство концевой кабельной муфты/заделки/оконцевание жил кабеля/подключение кабеля НИЗКОГО напряжения до 1 кВ, 5 жильный, сечением 35 мм2, бронированный | Installation of a cable sealing end/sealing/cable core termination/hook-up of LV cable, up to1 kV, 5 cores, cross-section of 35 mm2, armored | шт. | pcs. | KQ-00-20 | Кабель силовой, м | Power cable, m | 0 | KQ-49-00 | Кабель силовой, м | Power cable, m | 0 | KQ-49-04 | Расключение силового кабеля до 1 кВ, шт. (конец кабеля) | Power cable connection up to 1 kV, pcs. (end of cable) | 1 | Аннулировано*
5254 | Электромонтажные работы | Electrical Installation Works | EL00 | EL00-09-04-37 | Устройство концевой кабельной муфты/заделки/оконцевание жил кабеля/подключение кабеля НИЗКОГО напряжения до 1 кВ, 5 жильный, сечением 50 мм2, бронированный | Installation of a cable sealing end/sealing/cable core termination/hook-up of LV cable, up to1 kV, 5 cores, cross-section of 50 mm2, armored | шт. | pcs. | KQ-00-20 | Кабель силовой, м | Power cable, m | 0 | KQ-49-00 | Кабель силовой, м | Power cable, m | 0 | KQ-49-04 | Расключение силового кабеля до 1 кВ, шт. (конец кабеля) | Power cable connection up to 1 kV, pcs. (end of cable) | 1 | Аннулировано*
5255 | Электромонтажные работы | Electrical Installation Works | EL00 | EL00-09-04-38 | Устройство концевой кабельной муфты/заделки/оконцевание жил кабеля/подключение кабеля НИЗКОГО напряжения до 1 кВ, 5 жильный, сечением 70 мм2, бронированный | Installation of a cable sealing end/sealing/cable core termination/hook-up of LV cable, up to1 kV, 5 cores, cross-section of 70 mm2, armored | шт. | pcs. | KQ-00-20 | Кабель силовой, м | Power cable, m | 0 | KQ-49-00 | Кабель силовой, м | Power cable, m | 0 | KQ-49-04 | Расключение силового кабеля до 1 кВ, шт. (конец кабеля) | Power cable connection up to 1 kV, pcs. (end of cable) | 1 | Аннулировано*
5256 | Электромонтажные работы | Electrical Installation Works | EL00 | EL00-09-04-39 | Устройство концевой кабельной муфты/заделки/оконцевание жил кабеля/подключение кабеля НИЗКОГО напряжения до 1 кВ, 5 жильный, сечением 95 мм2, бронированный | Installation of a cable sealing end/sealing/cable core termination/hook-up of LV cable, up to1 kV, 5 cores, cross-section of 95 mm2, armored | шт. | pcs. | KQ-00-20 | Кабель силовой, м | Power cable, m | 0 | KQ-49-00 | Кабель силовой, м | Power cable, m | 0 | KQ-49-04 | Расключение силового кабеля до 1 кВ, шт. (конец кабеля) | Power cable connection up to 1 kV, pcs. (end of cable) | 1 | Аннулировано*
5257 | Электромонтажные работы | Electrical Installation Works | EL00 | EL00-09-04-40 | Устройство концевой кабельной муфты/заделки/оконцевание жил кабеля/подключение кабеля НИЗКОГО напряжения до 1 кВ, 5 жильный, сечением 120 мм2, бронированный | Installation of a cable sealing end/sealing/cable core termination/hook-up of LV cable, up to1 kV, 5 cores, cross-section of 120 mm2, armored | шт. | pcs. | KQ-00-20 | Кабель силовой, м | Power cable, m | 0 | KQ-49-00 | Кабель силовой, м | Power cable, m | 0 | KQ-49-04 | Расключение силового кабеля до 1 кВ, шт. (конец кабеля) | Power cable connection up to 1 kV, pcs. (end of cable) | 1 | Аннулировано*
5258 | Электромонтажные работы | Electrical Installation Works | EL00 | EL00-09-04-41 | Устройство концевой кабельной муфты/заделки/оконцевание жил кабеля/подключение кабеля НИЗКОГО напряжения до 1 кВ, 5 жильный, сечением 150 мм2, бронированный | Installation of a cable sealing end/sealing/cable core termination/hook-up of LV cable, up to1 kV, 5 cores, cross-section of 150 mm2, armored | шт. | pcs. | KQ-00-20 | Кабель силовой, м | Power cable, m | 0 | KQ-49-00 | Кабель силовой, м | Power cable, m | 0 | KQ-49-04 | Расключение силового кабеля до 1 кВ, шт. (конец кабеля) | Power cable connection up to 1 kV, pcs. (end of cable) | 1 | Аннулировано*
5259 | Электромонтажные работы | Electrical Installation Works | EL00 | EL00-09-04-42 | Устройство концевой кабельной муфты/заделки/оконцевание жил кабеля/подключение кабеля НИЗКОГО напряжения до 1 кВ, 5 жильный, сечением 185 мм2, бронированный | Installation of a cable sealing end/sealing/cable core termination/hook-up of LV cable, up to1 kV, 5 cores, cross-section of 185 mm2, armored | шт. | pcs. | KQ-00-20 | Кабель силовой, м | Power cable, m | 0 | KQ-49-00 | Кабель силовой, м | Power cable, m | 0 | KQ-49-04 | Расключение силового кабеля до 1 кВ, шт. (конец кабеля) | Power cable connection up to 1 kV, pcs. (end of cable) | 1 | Аннулировано*
5260 | Электромонтажные работы | Electrical Installation Works | EL00 | EL00-09-04-43 | Устройство концевой кабельной муфты/заделки/оконцевание жил кабеля/подключение кабеля НИЗКОГО напряжения до 1 кВ, 5 жильный, сечением 240 мм2, бронированный | Installation of a cable sealing end/sealing/cable core termination/hook-up of LV cable, up to1 kV, 5 cores, cross-section of 240 mm2, armored | шт. | pcs. | KQ-00-20 | Кабель силовой, м | Power cable, m | 0 | KQ-49-00 | Кабель силовой, м | Power cable, m | 0 | KQ-49-04 | Расключение силового кабеля до 1 кВ, шт. (конец кабеля) | Power cable connection up to 1 kV, pcs. (end of cable) | 1 | Аннулировано*
5261 | Электромонтажные работы | Electrical Installation Works | EL00 | EL00-09-04-44 | Устройство концевой кабельной муфты/заделки/оконцевание жил кабеля/подключение кабеля НИЗКОГО напряжения до 1 кВ, 7 жильный, сечением 1,5 мм2, бронированный | Installation of a cable sealing end/sealing/cable core termination/hook-up of LV cable, up to1 kV, 7 cores, cross-section of 1.5 mm2, armored | шт. | pcs. | KQ-00-20 | Кабель силовой, м | Power cable, m | 0 | KQ-49-00 | Кабель силовой, м | Power cable, m | 0 | KQ-49-04 | Расключение силового кабеля до 1 кВ, шт. (конец кабеля) | Power cable connection up to 1 kV, pcs. (end of cable) | 1 | Аннулировано*
5262 | Электромонтажные работы | Electrical Installation Works | EL00 | EL00-09-04-45 | Устройство концевой кабельной муфты/заделки/оконцевание жил кабеля/подключение кабеля НИЗКОГО напряжения до 1 кВ, 7 жильный, сечением 2,5 мм2, бронированный | Installation of a cable sealing end/sealing/cable core termination/hook-up of LV cable, up to1 kV, 7 cores, cross-section of 2.5 mm2, armored | шт. | pcs. | KQ-00-20 | Кабель силовой, м | Power cable, m | 0 | KQ-49-00 | Кабель силовой, м | Power cable, m | 0 | KQ-49-04 | Расключение силового кабеля до 1 кВ, шт. (конец кабеля) | Power cable connection up to 1 kV, pcs. (end of cable) | 1 | Аннулировано*
5263 | Электромонтажные работы | Electrical Installation Works | EL00 | EL00-09-04-51 | Устройство концевой кабельной муфты/заделки/оконцевание жил кабеля/подключение кабеля НИЗКОГО напряжения до 1 кВ, 1-жильный, сечением до 16 мм2, бронированный | Cable end coupling/sealing/cable core termination/LOW voltage cable connection up to 1 kV, 1-core, cross section up to 16 mm2, armored | шт. | pcs. | KQ-00-20 | Кабель силовой, м | Power cable, m | 0 | KQ-49-00 | Кабель силовой, м | Power cable, m | 0 | KQ-49-04 | Расключение силового кабеля до 1 кВ, шт. (конец кабеля) | Power cable connection up to 1 kV, pcs. (end of cable) | 1
5264 | Электромонтажные работы | Electrical Installation Works | EL00 | EL00-09-04-52 | Устройство концевой кабельной муфты/заделки/оконцевание жил кабеля/подключение кабеля НИЗКОГО напряжения до 1 кВ, 1-жильный, сечением от 25 мм2 до 70 мм2, бронированный | Cable end coupling/sealing/cable core termination/LOW voltage cable connection up to 1 kV, 1-core, cross section from 25 mm2 to 70 mm2, armored | шт. | pcs. | KQ-00-20 | Кабель силовой, м | Power cable, m | 0 | KQ-49-00 | Кабель силовой, м | Power cable, m | 0 | KQ-49-04 | Расключение силового кабеля до 1 кВ, шт. (конец кабеля) | Power cable connection up to 1 kV, pcs. (end of cable) | 1
5265 | Электромонтажные работы | Electrical Installation Works | EL00 | EL00-09-04-53 | Устройство концевой кабельной муфты/заделки/оконцевание жил кабеля/подключение кабеля НИЗКОГО напряжения до 1 кВ, 1-жильный, сечением от 95 мм2 до 150 мм2, бронированный | Cable end coupling/sealing/cable core termination/LOW voltage cable connection up to 1 kV, 1-core, cross section from 95 mm2 to 150 mm2, armored | шт. | pcs. | KQ-00-20 | Кабель силовой, м | Power cable, m | 0 | KQ-49-00 | Кабель силовой, м | Power cable, m | 0 | KQ-49-04 | Расключение силового кабеля до 1 кВ, шт. (конец кабеля) | Power cable connection up to 1 kV, pcs. (end of cable) | 1
5266 | Электромонтажные работы | Electrical Installation Works | EL00 | EL00-09-04-54 | Устройство концевой кабельной муфты/заделки/оконцевание жил кабеля/подключение кабеля НИЗКОГО напряжения до 1 кВ, 1-жильный, сечением от 185 мм2 и более, бронированный | Installation of an end cable coupling /sealing /termination of cable cores/connection of a LOW-voltage cable up to 1 kV, 1-core, with a cross-section of 185 mm2 or more, armored | шт. | pcs. | KQ-00-20 | Кабель силовой, м | Power cable, m | 0 | KQ-49-00 | Кабель силовой, м | Power cable, m | 0 | KQ-49-04 | Расключение силового кабеля до 1 кВ, шт. (конец кабеля) | Power cable connection up to 1 kV, pcs. (end of cable) | 1
5267 | Электромонтажные работы | Electrical Installation Works | EL00 | EL00-09-04-55 | Устройство концевой кабельной муфты/заделки/оконцевание жил кабеля/подключение кабеля НИЗКОГО напряжения до 1 кВ, 3-5 жильный, сечением до 6 мм2, бронированный | Installation of the end cable coupling /sealing /termination of the cable cores /connection of a LOW-voltage cable up to 1 kV, 3-5-core, cross-section up to 6 mm2, armored | шт. | pcs. | KQ-00-20 | Кабель силовой, м | Power cable, m | 0 | KQ-49-00 | Кабель силовой, м | Power cable, m | 0 | KQ-49-04 | Расключение силового кабеля до 1 кВ, шт. (конец кабеля) | Power cable connection up to 1 kV, pcs. (end of cable) | 1
5268 | Электромонтажные работы | Electrical Installation Works | EL00 | EL00-09-04-56 | Устройство концевой кабельной муфты/заделки/оконцевание жил кабеля/подключение кабеля НИЗКОГО напряжения до 1 кВ, 3 жильный, сечением от 10 мм2 до 16 мм2, бронированный | Cable end coupling/sealing/cable core termination/LOW voltage cable connection up to 1 kV, 3-core, cross section from 10 mm2 to 16 mm2, armored | шт. | pcs. | KQ-00-20 | Кабель силовой, м | Power cable, m | 0 | KQ-49-00 | Кабель силовой, м | Power cable, m | 0 | KQ-49-04 | Расключение силового кабеля до 1 кВ, шт. (конец кабеля) | Power cable connection up to 1 kV, pcs. (end of cable) | 1
5269 | Электромонтажные работы | Electrical Installation Works | EL00 | EL00-09-04-57 | Устройство концевой кабельной муфты/заделки/оконцевание жил кабеля/подключение кабеля НИЗКОГО напряжения до 1 кВ, 3 жильный, сечением от 25 мм2 до 70 мм2, бронированный | Cable end coupling/sealing/cable core termination/LOW voltage cable connection up to 1 kV, 3-core, cross section from 25 mm2 to 70 mm2, armored | шт. | pcs. | KQ-00-20 | Кабель силовой, м | Power cable, m | 0 | KQ-49-00 | Кабель силовой, м | Power cable, m | 0 | KQ-49-04 | Расключение силового кабеля до 1 кВ, шт. (конец кабеля) | Power cable connection up to 1 kV, pcs. (end of cable) | 1
5270 | Электромонтажные работы | Electrical Installation Works | EL00 | EL00-09-04-58 | Устройство концевой кабельной муфты/заделки/оконцевание жил кабеля/подключение кабеля НИЗКОГО напряжения до 1 кВ, 3 жильный, сечением от 95 мм2 до 150 мм2, бронированный | Cable end coupling/sealing/cable core termination/LOW voltage cable connection up to 1 kV, 3-core, cross section from 95 mm2 to 150 mm2, armored | шт. | pcs. | KQ-00-20 | Кабель силовой, м | Power cable, m | 0 | KQ-49-00 | Кабель силовой, м | Power cable, m | 0 | KQ-49-04 | Расключение силового кабеля до 1 кВ, шт. (конец кабеля) | Power cable connection up to 1 kV, pcs. (end of cable) | 1
5271 | Электромонтажные работы | Electrical Installation Works | EL00 | EL00-09-04-59 | Устройство концевой кабельной муфты/заделки/оконцевание жил кабеля/подключение кабеля НИЗКОГО напряжения до 1 кВ, 3 жильный, сечением от 185 мм2 и более, бронированный | Installation of an end cable coupling /sealing /termination of cable cores/connection of a LOW-voltage cable up to 1 kV, 3-core, with a cross-section of 185 mm2 or more, armored | шт. | pcs. | KQ-00-20 | Кабель силовой, м | Power cable, m | 0 | KQ-49-00 | Кабель силовой, м | Power cable, m | 0 | KQ-49-04 | Расключение силового кабеля до 1 кВ, шт. (конец кабеля) | Power cable connection up to 1 kV, pcs. (end of cable) | 1
5272 | Электромонтажные работы | Electrical Installation Works | EL00 | EL00-09-04-60 | Устройство концевой кабельной муфты/заделки/оконцевание жил кабеля/подключение кабеля НИЗКОГО напряжения до 1 кВ, 4 жильный, сечением от 10 мм2 до 16 мм2, бронированный | Cable end coupling/sealing/cable core termination/LOW voltage cable connection up to 1 kV, 4-core, cross section from 10 mm2 to 16 mm2, armored | шт. | pcs. | KQ-00-20 | Кабель силовой, м | Power cable, m | 0 | KQ-49-00 | Кабель силовой, м | Power cable, m | 0 | KQ-49-04 | Расключение силового кабеля до 1 кВ, шт. (конец кабеля) | Power cable connection up to 1 kV, pcs. (end of cable) | 1
5273 | Электромонтажные работы | Electrical Installation Works | EL00 | EL00-09-04-61 | Устройство концевой кабельной муфты/заделки/оконцевание жил кабеля/подключение кабеля НИЗКОГО напряжения до 1 кВ, 4 жильный, сечением от 25 мм2 до 70 мм2, бронированный | Cable end coupling/sealing/cable core termination/LOW voltage cable connection up to 1 kV, 4-core, cross section from 25 mm2 to 70 mm2, armored | шт. | pcs. | KQ-00-20 | Кабель силовой, м | Power cable, m | 0 | KQ-49-00 | Кабель силовой, м | Power cable, m | 0 | KQ-49-04 | Расключение силового кабеля до 1 кВ, шт. (конец кабеля) | Power cable connection up to 1 kV, pcs. (end of cable) | 1
5274 | Электромонтажные работы | Electrical Installation Works | EL00 | EL00-09-04-62 | Устройство концевой кабельной муфты/заделки/оконцевание жил кабеля/подключение кабеля НИЗКОГО напряжения до 1 кВ, 4 жильный, сечением от 95 мм2 до 150 мм2, бронированный | Installation of the terminal cable coupling/sealing /termination of the cable cores/connection of a LOW-voltage cable up to 1 kV, 4-core, with a cross-section from 95 mm2 to 150 mm2, | шт. | pcs. | KQ-00-20 | Кабель силовой, м | Power cable, m | 0 | KQ-49-00 | Кабель силовой, м | Power cable, m | 0 | KQ-49-04 | Расключение силового кабеля до 1 кВ, шт. (конец кабеля) | Power cable connection up to 1 kV, pcs. (end of cable) | 1
5275 | Электромонтажные работы | Electrical Installation Works | EL00 | EL00-09-04-63 | Устройство концевой кабельной муфты/заделки/оконцевание жил кабеля/подключение кабеля НИЗКОГО напряжения до 1 кВ, 4 жильный, сечением от 185 мм2 и более, бронированный | Installation of an end cable coupling /sealing /termination of cable cores/connection of a LOW-voltage cable up to 1 kV, 4-core, with a cross-section of 185 mm2 or more, armored | шт. | pcs. | KQ-00-20 | Кабель силовой, м | Power cable, m | 0 | KQ-49-00 | Кабель силовой, м | Power cable, m | 0 | KQ-49-04 | Расключение силового кабеля до 1 кВ, шт. (конец кабеля) | Power cable connection up to 1 kV, pcs. (end of cable) | 1
5276 | Электромонтажные работы | Electrical Installation Works | EL00 | EL00-09-04-64 | Устройство концевой кабельной муфты/заделки/оконцевание жил кабеля/подключение кабеля НИЗКОГО напряжения до 1 кВ, 5 жильный, сечением от 10 мм2 до 16 мм2, бронированный | Cable end coupling/sealing/cable core termination/LOW voltage cable connection up to 1 kV, 5-core, cross section from 10 mm2 to 16 mm2, armored | шт. | pcs. | KQ-00-20 | Кабель силовой, м | Power cable, m | 0 | KQ-49-00 | Кабель силовой, м | Power cable, m | 0 | KQ-49-04 | Расключение силового кабеля до 1 кВ, шт. (конец кабеля) | Power cable connection up to 1 kV, pcs. (end of cable) | 1
5277 | Электромонтажные работы | Electrical Installation Works | EL00 | EL00-09-04-65 | Устройство концевой кабельной муфты/заделки/оконцевание жил кабеля/подключение кабеля НИЗКОГО напряжения до 1 кВ, 5 жильный, сечением от 25 мм2 до 70 мм2, бронированный | Cable end coupling/sealing/cable core termination/LOW voltage cable connection up to 1 kV, 5-core, cross section from 25 mm2 to 70 mm2, armored | шт. | pcs. | KQ-00-20 | Кабель силовой, м | Power cable, m | 0 | KQ-49-00 | Кабель силовой, м | Power cable, m | 0 | KQ-49-04 | Расключение силового кабеля до 1 кВ, шт. (конец кабеля) | Power cable connection up to 1 kV, pcs. (end of cable) | 1
5278 | Электромонтажные работы | Electrical Installation Works | EL00 | EL00-09-04-66 | Устройство концевой кабельной муфты/заделки/оконцевание жил кабеля/подключение кабеля НИЗКОГО напряжения до 1 кВ, 5 жильный, сечением от 95 мм2 до 150 мм2, бронированный | Cable end coupling/sealing/cable core termination/LOW voltage cable connection up to 1 kV, 5-core, cross section from 95 mm2 to 150 mm2, armored | шт. | pcs. | KQ-00-20 | Кабель силовой, м | Power cable, m | 0 | KQ-49-00 | Кабель силовой, м | Power cable, m | 0 | KQ-49-04 | Расключение силового кабеля до 1 кВ, шт. (конец кабеля) | Power cable connection up to 1 kV, pcs. (end of cable) | 1
5279 | Электромонтажные работы | Electrical Installation Works | EL00 | EL00-09-04-67 | Устройство концевой кабельной муфты/заделки/оконцевание жил кабеля/подключение кабеля НИЗКОГО напряжения до 1 кВ, 5 жильный, сечением от 185 мм2 и более, бронированный | Installation of an end cable coupling /sealing /termination of cable cores/connection of a LOW-voltage cable up to 1 kV, 5-core, with a cross-section of 185 mm2 or more, armored | шт. | pcs. | KQ-00-20 | Кабель силовой, м | Power cable, m | 0 | KQ-49-00 | Кабель силовой, м | Power cable, m | 0 | KQ-49-04 | Расключение силового кабеля до 1 кВ, шт. (конец кабеля) | Power cable connection up to 1 kV, pcs. (end of cable) | 1
5280 | Электромонтажные работы | Electrical Installation Works | EL00 | EL00-09-04-68 | Устройство концевой кабельной муфты/заделки/оконцевание жил кабеля/подключение кабеля НИЗКОГО напряжения до 1 кВ, 7 жильный, сечением до 2,5 мм2, бронированный | Installation of an end cable coupling /sealing /termination of cable cores/connection of a LOW-voltage cable up to 1 kV, 7-core, section up to 2.5 mm2, armored | шт. | pcs. | KQ-00-20 | Кабель силовой, м | Power cable, m | 0 | KQ-49-00 | Кабель силовой, м | Power cable, m | 0 | KQ-49-04 | Расключение силового кабеля до 1 кВ, шт. (конец кабеля) | Power cable connection up to 1 kV, pcs. (end of cable) | 1
5281 | Электромонтажные работы | Electrical Installation Works | EL00 | EL00-09-05 | Подключение кабеля, СРЕДНЕГО напряжения, от 1 кВ до 35 кВ, бронированный | Cable hook-up, MEDIUM voltage, from 1 kV to 35 kV, armored
5282 | Электромонтажные работы | Electrical Installation Works | EL00 | EL00-09-05-1 | Устройство концевой кабельной муфты/заделки/оконцевание жил кабеля/подключение кабеля СРЕДНЕГО напряжения от 1 кВ до 35 кВ, 1-жильный, сечением до 95 мм2, бронированный | Installation of a cable sealing end/sealing/cable core termination/hook-up of MV cable, 1 kV to 35 kV, 1-core, cross-section up to 95 mm2, armored | шт. | pcs. | KQ-00-20 | Кабель силовой, м | Power cable, m | 0 | KQ-49-00 | Кабель силовой, м | Power cable, m | 0 | KQ-49-05 | Расключение силового кабеля от 1 до 35 кВ, шт. (конец кабеля) | Power cable connection from 1 to 35 kV, pcs. (end of cable) | 1 | Аннулировано*
5283 | Электромонтажные работы | Electrical Installation Works | EL00 | EL00-09-05-2 | Устройство концевой кабельной муфты/заделки/оконцевание жил кабеля/подключение кабеля СРЕДНЕГО напряжения от 1 кВ до 35 кВ, 1-жильный, сечением 150 мм2, бронированный | Installation of a cable sealing end/sealing/cable core termination/hook-up of MV cable, 1 kV to 35 kV, 1-core, cross-section of 150 mm2, armored | шт. | pcs. | KQ-00-20 | Кабель силовой, м | Power cable, m | 0 | KQ-49-00 | Кабель силовой, м | Power cable, m | 0 | KQ-49-05 | Расключение силового кабеля от 1 до 35 кВ, шт. (конец кабеля) | Power cable connection from 1 to 35 kV, pcs. (end of cable) | 1 | Аннулировано*
5284 | Электромонтажные работы | Electrical Installation Works | EL00 | EL00-09-05-3 | Устройство концевой кабельной муфты/заделки/оконцевание жил кабеля/подключение кабеля СРЕДНЕГО напряжения от 1 кВ до 35 кВ, 1-жильный, сечением 240 мм2, бронированный | Installation of a cable sealing end/sealing/cable core termination/hook-up of MV cable, 1 kV to 35 kV, 1-core, cross-section of 240 mm2, armored | шт. | pcs. | KQ-00-20 | Кабель силовой, м | Power cable, m | 0 | KQ-49-00 | Кабель силовой, м | Power cable, m | 0 | KQ-49-05 | Расключение силового кабеля от 1 до 35 кВ, шт. (конец кабеля) | Power cable connection from 1 to 35 kV, pcs. (end of cable) | 1 | Аннулировано*
5285 | Электромонтажные работы | Electrical Installation Works | EL00 | EL00-09-05-4 | Устройство концевой кабельной муфты/заделки/оконцевание жил кабеля/подключение кабеля СРЕДНЕГО напряжения от 1 кВ до 35 кВ, 1-жильный, сечением 300 мм2, бронированный | Installation of a cable sealing end/sealing/cable core termination/hook-up of MV cable, 1 kV to 35 kV, 1-core, cross-section of 300 mm2, armored | шт. | pcs. | KQ-00-20 | Кабель силовой, м | Power cable, m | 0 | KQ-49-00 | Кабель силовой, м | Power cable, m | 0 | KQ-49-05 | Расключение силового кабеля от 1 до 35 кВ, шт. (конец кабеля) | Power cable connection from 1 to 35 kV, pcs. (end of cable) | 1 | Аннулировано*
5286 | Электромонтажные работы | Electrical Installation Works | EL00 | EL00-09-05-5 | Устройство концевой кабельной муфты/заделки/оконцевание жил кабеля/подключение кабеля СРЕДНЕГО напряжения от 1 кВ до 35 кВ, 1-жильный, сечением 400 мм2, бронированный | Installation of a cable sealing end/sealing/cable core termination/hook-up of MV cable, 1 kV to 35 kV, 1-core, cross-section of 400 mm2, armored | шт. | pcs. | KQ-00-20 | Кабель силовой, м | Power cable, m | 0 | KQ-49-00 | Кабель силовой, м | Power cable, m | 0 | KQ-49-05 | Расключение силового кабеля от 1 до 35 кВ, шт. (конец кабеля) | Power cable connection from 1 to 35 kV, pcs. (end of cable) | 1 | Аннулировано*
5287 | Электромонтажные работы | Electrical Installation Works | EL00 | EL00-09-05-6 | Устройство концевой кабельной муфты/заделки/оконцевание жил кабеля/подключение кабеля СРЕДНЕГО напряжения от 1 кВ до 35 кВ, 1-жильный, сечением 500 мм2, бронированный | Installation of a cable sealing end/sealing/cable core termination/hook-up of MV cable, 1 kV to 35 kV, 1-core, cross-section of 500 mm2, armored | шт. | pcs. | KQ-00-20 | Кабель силовой, м | Power cable, m | 0 | KQ-49-00 | Кабель силовой, м | Power cable, m | 0 | KQ-49-05 | Расключение силового кабеля от 1 до 35 кВ, шт. (конец кабеля) | Power cable connection from 1 to 35 kV, pcs. (end of cable) | 1 | Аннулировано*
5288 | Электромонтажные работы | Electrical Installation Works | EL00 | EL00-09-05-7 | Устройство концевой кабельной муфты/заделки/оконцевание жил кабеля/подключение кабеля СРЕДНЕГО напряжения от 1 кВ до 35 кВ, 1-жильный, сечением 630 мм2, бронированный | Installation of a cable sealing end/sealing/cable core termination/hook-up of MV cable, 1 kV to 35 kV, 1-core, cross-section of 630 mm2, armored | шт. | pcs. | KQ-00-20 | Кабель силовой, м | Power cable, m | 0 | KQ-49-00 | Кабель силовой, м | Power cable, m | 0 | KQ-49-05 | Расключение силового кабеля от 1 до 35 кВ, шт. (конец кабеля) | Power cable connection from 1 to 35 kV, pcs. (end of cable) | 1 | Аннулировано*
5289 | Электромонтажные работы | Electrical Installation Works | EL00 | EL00-09-05-8 | Устройство концевой кабельной муфты/заделки/оконцевание жил кабеля/подключение кабеля СРЕДНЕГО напряжения от 1 кВ до 35 кВ, 1-жильный, сечением 800 мм2, бронированный | Installation of a cable sealing end/sealing/cable core termination/hook-up of MV cable, 1 kV to 35 kV, 1-core, cross-section of 800 mm2, armored | шт. | pcs. | KQ-00-20 | Кабель силовой, м | Power cable, m | 0 | KQ-49-00 | Кабель силовой, м | Power cable, m | 0 | KQ-49-05 | Расключение силового кабеля от 1 до 35 кВ, шт. (конец кабеля) | Power cable connection from 1 to 35 kV, pcs. (end of cable) | 1 | Аннулировано*
5290 | Электромонтажные работы | Electrical Installation Works | EL00 | EL00-09-05-9 | Устройство концевой кабельной муфты/заделки/оконцевание жил кабеля/подключение кабеля СРЕДНЕГО напряжения от 1 кВ до 35 кВ, 1-жильный, сечением 1000 мм2, бронированный | Installation of a cable sealing end/sealing/cable core termination/hook-up of MV cable, 1 kV to 35 kV, 1-core, cross-section of 1000 mm2, armored | шт. | pcs. | KQ-00-20 | Кабель силовой, м | Power cable, m | 0 | KQ-49-00 | Кабель силовой, м | Power cable, m | 0 | KQ-49-05 | Расключение силового кабеля от 1 до 35 кВ, шт. (конец кабеля) | Power cable connection from 1 to 35 kV, pcs. (end of cable) | 1 | Аннулировано*
5291 | Электромонтажные работы | Electrical Installation Works | EL00 | EL00-09-05-10 | Устройство концевой кабельной муфты/заделки/оконцевание жил кабеля/подключение кабеля СРЕДНЕГО напряжения от 1 кВ до 35 кВ, 3 жильный, сечением 50 мм2, бронированный | Installation of a cable sealing end/sealing/cable core termination/hook-up of MV cable, 1 kV to 35 kV, 3 cores, cross-section of 50 mm2, armored | шт. | pcs. | KQ-00-20 | Кабель силовой, м | Power cable, m | 0 | KQ-49-00 | Кабель силовой, м | Power cable, m | 0 | KQ-49-05 | Расключение силового кабеля от 1 до 35 кВ, шт. (конец кабеля) | Power cable connection from 1 to 35 kV, pcs. (end of cable) | 1 | Аннулировано*
5292 | Электромонтажные работы | Electrical Installation Works | EL00 | EL00-09-05-11 | Устройство концевой кабельной муфты/заделки/оконцевание жил кабеля/подключение кабеля СРЕДНЕГО напряжения от 1 кВ до 35 кВ, 3 жильный, сечением 95 мм2, бронированный | Installation of a cable sealing end/sealing/cable core termination/hook-up of MV cable, 1 kV to 35 kV, 3 cores, cross-section of 95 mm2, armored | шт. | pcs. | KQ-00-20 | Кабель силовой, м | Power cable, m | 0 | KQ-49-00 | Кабель силовой, м | Power cable, m | 0 | KQ-49-05 | Расключение силового кабеля от 1 до 35 кВ, шт. (конец кабеля) | Power cable connection from 1 to 35 kV, pcs. (end of cable) | 1 | Аннулировано*
5293 | Электромонтажные работы | Electrical Installation Works | EL00 | EL00-09-05-12 | Устройство концевой кабельной муфты/заделки/оконцевание жил кабеля/подключение кабеля СРЕДНЕГО напряжения от 1 кВ до 35 кВ, 3 жильный, сечением 120 мм2, бронированный | Installation of a cable sealing end/sealing/cable core termination/hook-up of MV cable, 1 kV to 35 kV, 3 cores, cross-section of 120 mm2, armored | шт. | pcs. | KQ-00-20 | Кабель силовой, м | Power cable, m | 0 | KQ-49-00 | Кабель силовой, м | Power cable, m | 0 | KQ-49-05 | Расключение силового кабеля от 1 до 35 кВ, шт. (конец кабеля) | Power cable connection from 1 to 35 kV, pcs. (end of cable) | 1 | Аннулировано*
5294 | Электромонтажные работы | Electrical Installation Works | EL00 | EL00-09-05-13 | Устройство концевой кабельной муфты/заделки/оконцевание жил кабеля/подключение кабеля СРЕДНЕГО напряжения от 1 кВ до 35 кВ, 3 жильный, сечением 150 мм2, бронированный | Installation of a cable sealing end/sealing/cable core termination/hook-up of MV cable, 1 kV to 35 kV, 3 cores, cross-section of 150 mm2, armored | шт. | pcs. | KQ-00-20 | Кабель силовой, м | Power cable, m | 0 | KQ-49-00 | Кабель силовой, м | Power cable, m | 0 | KQ-49-05 | Расключение силового кабеля от 1 до 35 кВ, шт. (конец кабеля) | Power cable connection from 1 to 35 kV, pcs. (end of cable) | 1 | Аннулировано*
5295 | Электромонтажные работы | Electrical Installation Works | EL00 | EL00-09-05-14 | Устройство концевой кабельной муфты/заделки/оконцевание жил кабеля/подключение кабеля СРЕДНЕГО напряжения от 1 кВ до 35 кВ, 3 жильный, сечением 185 мм2, бронированный | Installation of a cable sealing end/sealing/cable core termination/hook-up of MV cable, 1 kV to 35 kV, 3 cores, cross-section of 185 mm2, armored | шт. | pcs. | KQ-00-20 | Кабель силовой, м | Power cable, m | 0 | KQ-49-00 | Кабель силовой, м | Power cable, m | 0 | KQ-49-05 | Расключение силового кабеля от 1 до 35 кВ, шт. (конец кабеля) | Power cable connection from 1 to 35 kV, pcs. (end of cable) | 1 | Аннулировано*
5296 | Электромонтажные работы | Electrical Installation Works | EL00 | EL00-09-05-15 | Устройство концевой кабельной муфты/заделки/оконцевание жил кабеля/подключение кабеля СРЕДНЕГО напряжения от 1 кВ до 35 кВ, 3 жильный, сечением 240 мм2, бронированный | Installation of a cable sealing end/sealing/cable core termination/hook-up of MV cable, 1 kV to 35 kV, 3 cores, cross-section of 240 mm2, armored | шт. | pcs. | KQ-00-20 | Кабель силовой, м | Power cable, m | 0 | KQ-49-00 | Кабель силовой, м | Power cable, m | 0 | KQ-49-05 | Расключение силового кабеля от 1 до 35 кВ, шт. (конец кабеля) | Power cable connection from 1 to 35 kV, pcs. (end of cable) | 1 | Аннулировано*
5297 | Электромонтажные работы | Electrical Installation Works | EL00 | EL00-09-05-17 | Устройство концевой кабельной муфты/заделки/оконцевание жил кабеля/подключение кабеля СРЕДНЕГО напряжения от 1 кВ до 35 кВ, 1-жильный, сечением до 70 мм2, бронированный | Cable end coupling/sealing/cable core termination/connection of MEDIUM voltage cable from 1 kV to 35 kV, 1-core, cross section up to 70 mm2, armored | шт. | pcs. | KQ-00-20 | Кабель силовой, м | Power cable, m | 0 | KQ-49-00 | Кабель силовой, м | Power cable, m | 0 | KQ-49-05 | Расключение силового кабеля от 1 до 35 кВ, шт. (конец кабеля) | Power cable connection from 1 to 35 kV, pcs. (end of cable) | 1
5298 | Электромонтажные работы | Electrical Installation Works | EL00 | EL00-09-05-18 | Устройство концевой кабельной муфты/заделки/оконцевание жил кабеля/подключение кабеля СРЕДНЕГО напряжения от 1 кВ до 35 кВ, 1-жильный, сечением от 95 мм2 до 150 мм2, бронированный | Cable end coupling/sealing/cable core termination/connection of MEDIUM voltage cable from 1 kV to 35 kV, 1-core, cross section from 95 mm2 to 150 mm2, armored | шт. | pcs. | KQ-00-20 | Кабель силовой, м | Power cable, m | 0 | KQ-49-00 | Кабель силовой, м | Power cable, m | 0 | KQ-49-05 | Расключение силового кабеля от 1 до 35 кВ, шт. (конец кабеля) | Power cable connection from 1 to 35 kV, pcs. (end of cable) | 1
5299 | Электромонтажные работы | Electrical Installation Works | EL00 | EL00-09-05-19 | Устройство концевой кабельной муфты/заделки/оконцевание жил кабеля/подключение кабеля СРЕДНЕГО напряжения от 1 кВ до 35 кВ, 1-жильный, сечением от 185 мм2 до 300 мм2, бронированный | Cable end coupling/sealing/cable core termination/connection of MEDIUM voltage cable from 1 kV to 35 kV, 1-core, cross section from 185 mm2 to 300 mm2, armored | шт. | pcs. | KQ-00-20 | Кабель силовой, м | Power cable, m | 0 | KQ-49-00 | Кабель силовой, м | Power cable, m | 0 | KQ-49-05 | Расключение силового кабеля от 1 до 35 кВ, шт. (конец кабеля) | Power cable connection from 1 to 35 kV, pcs. (end of cable) | 1
5300 | Электромонтажные работы | Electrical Installation Works | EL00 | EL00-09-05-20 | Устройство концевой кабельной муфты/заделки/оконцевание жил кабеля/подключение кабеля СРЕДНЕГО напряжения от 1 кВ до 35 кВ, 1-жильный, сечением от 320 мм2 до 500 мм2, бронированный | Cable end coupling/sealing/cable core termination/connection of MEDIUM voltage cable from 1 kV to 35 kV, 1-core, cross section from 320 mm2 to 500 mm2, armored | шт. | pcs. | KQ-00-20 | Кабель силовой, м | Power cable, m | 0 | KQ-49-00 | Кабель силовой, м | Power cable, m | 0 | KQ-49-05 | Расключение силового кабеля от 1 до 35 кВ, шт. (конец кабеля) | Power cable connection from 1 to 35 kV, pcs. (end of cable) | 1
5301 | Электромонтажные работы | Electrical Installation Works | EL00 | EL00-09-05-21 | Устройство концевой кабельной муфты/заделки/оконцевание жил кабеля/подключение кабеля СРЕДНЕГО напряжения от 1 кВ до 35 кВ, 1-жильный, сечением от 510 мм2 до 800 мм2, бронированный | Cable end coupling/sealing/cable core termination/connection of MEDIUM voltage cable from 1 kV to 35 kV, 1-core, cross section from 510 mm2 to 800 mm2, armored | шт. | pcs. | KQ-00-20 | Кабель силовой, м | Power cable, m | 0 | KQ-49-00 | Кабель силовой, м | Power cable, m | 0 | KQ-49-05 | Расключение силового кабеля от 1 до 35 кВ, шт. (конец кабеля) | Power cable connection from 1 to 35 kV, pcs. (end of cable) | 1
5302 | Электромонтажные работы | Electrical Installation Works | EL00 | EL00-09-05-22 | Устройство концевой кабельной муфты/заделки/оконцевание жил кабеля/подключение кабеля СРЕДНЕГО напряжения от 1 кВ до 35 кВ, 1-жильный, сечением более 800 мм2, бронированный | Installation of the end cable coupling /sealing/termination of the cable cores /connection of the MEDIUM voltage cable from | шт. | pcs. | KQ-00-20 | Кабель силовой, м | Power cable, m | 0 | KQ-49-00 | Кабель силовой, м | Power cable, m | 0 | KQ-49-05 | Расключение силового кабеля от 1 до 35 кВ, шт. (конец кабеля) | Power cable connection from 1 to 35 kV, pcs. (end of cable) | 1
5303 | Электромонтажные работы | Electrical Installation Works | EL00 | EL00-09-05-23 | Устройство концевой кабельной муфты/заделки/оконцевание жил кабеля/подключение кабеля СРЕДНЕГО напряжения от 1 кВ до 35 кВ, 3 жильный, сечением до 70 мм2, бронированный | Cable end coupling/sealing/cable core termination/connection of MEDIUM voltage cable from 1 kV to 35 kV, 3-core, cross section up to 70 mm2, armored | шт. | pcs. | KQ-00-20 | Кабель силовой, м | Power cable, m | 0 | KQ-49-00 | Кабель силовой, м | Power cable, m | 0 | KQ-49-05 | Расключение силового кабеля от 1 до 35 кВ, шт. (конец кабеля) | Power cable connection from 1 to 35 kV, pcs. (end of cable) | 1
5304 | Электромонтажные работы | Electrical Installation Works | EL00 | EL00-09-05-24 | Устройство концевой кабельной муфты/заделки/оконцевание жил кабеля/подключение кабеля СРЕДНЕГО напряжения от 1 кВ до 35 кВ, 3 жильный, сечением от 95 мм2 до 150 мм2, бронированный | Cable end coupling/sealing/termination of cable cores/connection of MEDIUM voltage cable from 1 kV to 35 kV, 3-core, section from 95 mm2 to 150 mm2, armored | шт. | pcs. | KQ-00-20 | Кабель силовой, м | Power cable, m | 0 | KQ-49-00 | Кабель силовой, м | Power cable, m | 0 | KQ-49-05 | Расключение силового кабеля от 1 до 35 кВ, шт. (конец кабеля) | Power cable connection from 1 to 35 kV, pcs. (end of cable) | 1
5305 | Электромонтажные работы | Electrical Installation Works | EL00 | EL00-09-05-25 | Устройство концевой кабельной муфты/заделки/оконцевание жил кабеля/подключение кабеля СРЕДНЕГО напряжения от 1 кВ до 35 кВ, 3 жильный, сечением от 185 мм2 и более, бронированный | Installation of the terminal cable coupling /sealing /termination of the cable cores /connection of a MEDIUM voltage cable from 1 kV to 35 kV, 3-core, with a cross section of 185 mm2 or more, armored | шт. | pcs. | KQ-00-20 | Кабель силовой, м | Power cable, m | 0 | KQ-49-00 | Кабель силовой, м | Power cable, m | 0 | KQ-49-05 | Расключение силового кабеля от 1 до 35 кВ, шт. (конец кабеля) | Power cable connection from 1 to 35 kV, pcs. (end of cable) | 1
5306 | Электромонтажные работы | Electrical Installation Works | EL00 | EL00-09-06 | Подключение кабеля, ВЫСОКОГО напряжения свыше 35 кВ, небронированный | Cable hook-up, HIGH voltage, over 35 kV, unarmored
5307 | Электромонтажные работы | Electrical Installation Works | EL00 | EL00-09-06-1 | Устройство концевой кабельной муфты/заделки/оконцевание жил кабеля/подключение кабеля ВЫСОКОГО напряжения свыше 35 кВ, 1-жильный, сечением 95 мм2 | Installation of a cable sealing end/sealing/cable core termination/hook-up of HV cable, over 35 kV, 1-core, cross-section of 95 mm2 | шт. | pcs. | KQ-00-20 | Кабель силовой, м | Power cable, m | 0 | KQ-49-00 | Кабель силовой, м | Power cable, m | 0 | KQ-49-06 | Расключение силового кабеля свыше 35 кВ, шт. (конец кабеля) | Power cable connection over 35 kV, pcs. (end of cable) | 1 | Аннулировано*
5308 | Электромонтажные работы | Electrical Installation Works | EL00 | EL00-09-06-2 | Устройство концевой кабельной муфты/заделки/оконцевание жил кабеля/подключение кабеля ВЫСОКОГО напряжения свыше 35 кВ, 1-жильный, сечением 150 мм2 | Installation of a cable sealing end/sealing/cable core termination/hook-up of HV cable, over 35 kV, 1-core, cross-section of 150 mm2 | шт. | pcs. | KQ-00-20 | Кабель силовой, м | Power cable, m | 0 | KQ-49-00 | Кабель силовой, м | Power cable, m | 0 | KQ-49-06 | Расключение силового кабеля свыше 35 кВ, шт. (конец кабеля) | Power cable connection over 35 kV, pcs. (end of cable) | 1 | Аннулировано*
5309 | Электромонтажные работы | Electrical Installation Works | EL00 | EL00-09-06-3 | Устройство концевой кабельной муфты/заделки/оконцевание жил кабеля/подключение кабеля ВЫСОКОГО напряжения свыше 35 кВ, 1-жильный, сечением 240 мм2 | Installation of a cable sealing end/sealing/cable core termination/hook-up of HV cable, over 35 kV, 1-core, cross-section of 240 mm2 | шт. | pcs. | KQ-00-20 | Кабель силовой, м | Power cable, m | 0 | KQ-49-00 | Кабель силовой, м | Power cable, m | 0 | KQ-49-06 | Расключение силового кабеля свыше 35 кВ, шт. (конец кабеля) | Power cable connection over 35 kV, pcs. (end of cable) | 1 | Аннулировано*
5310 | Электромонтажные работы | Electrical Installation Works | EL00 | EL00-09-06-4 | Устройство концевой кабельной муфты/заделки/оконцевание жил кабеля/подключение кабеля ВЫСОКОГО напряжения свыше 35 кВ, 1-жильный, сечением 300 мм2 | Installation of a cable sealing end/sealing/cable core termination/hook-up of HV cable, over 35 kV, 1-core, cross-section of 300 mm2 | шт. | pcs. | KQ-00-20 | Кабель силовой, м | Power cable, m | 0 | KQ-49-00 | Кабель силовой, м | Power cable, m | 0 | KQ-49-06 | Расключение силового кабеля свыше 35 кВ, шт. (конец кабеля) | Power cable connection over 35 kV, pcs. (end of cable) | 1 | Аннулировано*
5311 | Электромонтажные работы | Electrical Installation Works | EL00 | EL00-09-06-5 | Устройство концевой кабельной муфты/заделки/оконцевание жил кабеля/подключение кабеля ВЫСОКОГО напряжения свыше 35 кВ, 1-жильный, сечением 400 мм2 | Installation of a cable sealing end/sealing/cable core termination/hook-up of HV cable, over 35 kV, 1-core, cross-section of 400 mm2 | шт. | pcs. | KQ-00-20 | Кабель силовой, м | Power cable, m | 0 | KQ-49-00 | Кабель силовой, м | Power cable, m | 0 | KQ-49-06 | Расключение силового кабеля свыше 35 кВ, шт. (конец кабеля) | Power cable connection over 35 kV, pcs. (end of cable) | 1 | Аннулировано*
5312 | Электромонтажные работы | Electrical Installation Works | EL00 | EL00-09-06-6 | Устройство концевой кабельной муфты/заделки/оконцевание жил кабеля/подключение кабеля ВЫСОКОГО напряжения свыше 35 кВ, 1-жильный, сечением 500 мм2 | Installation of a cable sealing end/sealing/cable core termination/hook-up of HV cable, over 35 kV, 1-core, cross-section of 500 mm2 | шт. | pcs. | KQ-00-20 | Кабель силовой, м | Power cable, m | 0 | KQ-49-00 | Кабель силовой, м | Power cable, m | 0 | KQ-49-06 | Расключение силового кабеля свыше 35 кВ, шт. (конец кабеля) | Power cable connection over 35 kV, pcs. (end of cable) | 1 | Аннулировано*
5313 | Электромонтажные работы | Electrical Installation Works | EL00 | EL00-09-06-7 | Устройство концевой кабельной муфты/заделки/оконцевание жил кабеля/подключение кабеля ВЫСОКОГО напряжения свыше 35 кВ, 1-жильный, сечением 630 мм2 | Installation of a cable sealing end/sealing/cable core termination/hook-up of HV cable, over 35 kV, 1-core, cross-section of 630 mm2 | шт. | pcs. | KQ-00-20 | Кабель силовой, м | Power cable, m | 0 | KQ-49-00 | Кабель силовой, м | Power cable, m | 0 | KQ-49-06 | Расключение силового кабеля свыше 35 кВ, шт. (конец кабеля) | Power cable connection over 35 kV, pcs. (end of cable) | 1 | Аннулировано*
5314 | Электромонтажные работы | Electrical Installation Works | EL00 | EL00-09-06-8 | Устройство концевой кабельной муфты/заделки/оконцевание жил кабеля/подключение кабеля ВЫСОКОГО напряжения свыше 35 кВ, 1-жильный, сечением 800 мм2 | Installation of a cable sealing end/sealing/cable core termination/hook-up of HV cable, over 35 kV, 1-core, cross-section of 800 mm2 | шт. | pcs. | KQ-00-20 | Кабель силовой, м | Power cable, m | 0 | KQ-49-00 | Кабель силовой, м | Power cable, m | 0 | KQ-49-06 | Расключение силового кабеля свыше 35 кВ, шт. (конец кабеля) | Power cable connection over 35 kV, pcs. (end of cable) | 1 | Аннулировано*
5315 | Электромонтажные работы | Electrical Installation Works | EL00 | EL00-09-06-9 | Устройство концевой кабельной муфты/заделки/оконцевание жил кабеля/подключение кабеля ВЫСОКОГО напряжения свыше 35 кВ, 1-жильный, сечением 1000 мм2 | Installation of a cable sealing end/sealing/cable core termination/hook-up of HV cable, over 35 kV, 1-core, cross-section of 1000 mm2 | шт. | pcs. | KQ-00-20 | Кабель силовой, м | Power cable, m | 0 | KQ-49-00 | Кабель силовой, м | Power cable, m | 0 | KQ-49-06 | Расключение силового кабеля свыше 35 кВ, шт. (конец кабеля) | Power cable connection over 35 kV, pcs. (end of cable) | 1 | Аннулировано*
5316 | Электромонтажные работы | Electrical Installation Works | EL00 | EL00-09-06-10 | Устройство концевой кабельной муфты/заделки/оконцевание жил кабеля/подключение кабеля ВЫСОКОГО напряжения свыше 35 кВ, 1-жильный, сечением 1600 мм2 | Installation of a cable sealing end/sealing/cable core termination/hook-up of HV cable, over 35 kV, 1-core, cross-section of 1600 mm2 | шт. | pcs. | KQ-00-20 | Кабель силовой, м | Power cable, m | 0 | KQ-49-00 | Кабель силовой, м | Power cable, m | 0 | KQ-49-06 | Расключение силового кабеля свыше 35 кВ, шт. (конец кабеля) | Power cable connection over 35 kV, pcs. (end of cable) | 1 | Аннулировано*
5317 | Электромонтажные работы | Electrical Installation Works | EL00 | EL00-09-06-11 | Устройство концевой кабельной муфты/заделки/оконцевание жил кабеля/подключение кабеля ВЫСОКОГО напряжения свыше 35 кВ, 3 жильный, сечением 50 мм2 | Installation of a cable sealing end/sealing/cable core termination/hook-up of HV cable, over 35 kV, 3-core, cross-section of 50 mm2 | шт. | pcs. | KQ-00-20 | Кабель силовой, м | Power cable, m | 0 | KQ-49-00 | Кабель силовой, м | Power cable, m | 0 | KQ-49-06 | Расключение силового кабеля свыше 35 кВ, шт. (конец кабеля) | Power cable connection over 35 kV, pcs. (end of cable) | 1 | Аннулировано*
5318 | Электромонтажные работы | Electrical Installation Works | EL00 | EL00-09-06-12 | Устройство концевой кабельной муфты/заделки/оконцевание жил кабеля/подключение кабеля ВЫСОКОГО напряжения свыше 35 кВ, 3 жильный, сечением 95 мм2 | Installation of a cable sealing end/sealing/cable core termination/hook-up of HV cable, over 35 kV, 3-core, cross-section of 95 mm2 | шт. | pcs. | KQ-00-20 | Кабель силовой, м | Power cable, m | 0 | KQ-49-00 | Кабель силовой, м | Power cable, m | 0 | KQ-49-06 | Расключение силового кабеля свыше 35 кВ, шт. (конец кабеля) | Power cable connection over 35 kV, pcs. (end of cable) | 1 | Аннулировано*
5319 | Электромонтажные работы | Electrical Installation Works | EL00 | EL00-09-06-13 | Устройство концевой кабельной муфты/заделки/оконцевание жил кабеля/подключение кабеля ВЫСОКОГО напряжения свыше 35 кВ, 3 жильный, сечением 120 мм2 | Installation of a cable sealing end/sealing/cable core termination/hook-up of HV cable, over 35 kV, 3-core, cross-section of 120 mm2 | шт. | pcs. | KQ-00-20 | Кабель силовой, м | Power cable, m | 0 | KQ-49-00 | Кабель силовой, м | Power cable, m | 0 | KQ-49-06 | Расключение силового кабеля свыше 35 кВ, шт. (конец кабеля) | Power cable connection over 35 kV, pcs. (end of cable) | 1 | Аннулировано*
5320 | Электромонтажные работы | Electrical Installation Works | EL00 | EL00-09-06-14 | Устройство концевой кабельной муфты/заделки/оконцевание жил кабеля/подключение кабеля ВЫСОКОГО напряжения свыше 35 кВ, 3 жильный, сечением 150 мм2 | Installation of a cable sealing end/sealing/cable core termination/hook-up of HV cable, over 35 kV, 3-core, cross-section of 150 mm2 | шт. | pcs. | KQ-00-20 | Кабель силовой, м | Power cable, m | 0 | KQ-49-00 | Кабель силовой, м | Power cable, m | 0 | KQ-49-06 | Расключение силового кабеля свыше 35 кВ, шт. (конец кабеля) | Power cable connection over 35 kV, pcs. (end of cable) | 1 | Аннулировано*
5321 | Электромонтажные работы | Electrical Installation Works | EL00 | EL00-09-06-15 | Устройство концевой кабельной муфты/заделки/оконцевание жил кабеля/подключение кабеля ВЫСОКОГО напряжения свыше 35 кВ, 3 жильный, сечением 185 мм2 | Installation of a cable sealing end/sealing/cable core termination/hook-up of HV cable, over 35 kV, 3-core, cross-section of 185 mm2 | шт. | pcs. | KQ-00-20 | Кабель силовой, м | Power cable, m | 0 | KQ-49-00 | Кабель силовой, м | Power cable, m | 0 | KQ-49-06 | Расключение силового кабеля свыше 35 кВ, шт. (конец кабеля) | Power cable connection over 35 kV, pcs. (end of cable) | 1 | Аннулировано*
5322 | Электромонтажные работы | Electrical Installation Works | EL00 | EL00-09-06-16 | Устройство концевой кабельной муфты/заделки/оконцевание жил кабеля/подключение кабеля ВЫСОКОГО напряжения свыше 35 кВ, 3 жильный, сечением 240 мм2 | Installation of a cable sealing end/sealing/cable core termination/hook-up of HV cable, over 35 kV, 3-core, cross-section of 240 mm2 | шт. | pcs. | KQ-00-20 | Кабель силовой, м | Power cable, m | 0 | KQ-49-00 | Кабель силовой, м | Power cable, m | 0 | KQ-49-06 | Расключение силового кабеля свыше 35 кВ, шт. (конец кабеля) | Power cable connection over 35 kV, pcs. (end of cable) | 1 | Аннулировано*
5323 | Электромонтажные работы | Electrical Installation Works | EL00 | EL00-09-06-17 | Устройство концевой кабельной муфты/заделки/оконцевание жил кабеля/подключение кабеля ВЫСОКОГО напряжения свыше 35 кВ, 1-жильный, сечением до 70 мм2 | Installation of an end cable coupling/sealing /termination of cable cores/connection of a HIGH-voltage cable over 35 kV, 1-core, with a cross section up to 70 mm2 | шт. | pcs. | KQ-00-20 | Кабель силовой, м | Power cable, m | 0 | KQ-49-00 | Кабель силовой, м | Power cable, m | 0 | KQ-49-06 | Расключение силового кабеля свыше 35 кВ, шт. (конец кабеля) | Power cable connection over 35 kV, pcs. (end of cable) | 1
5324 | Электромонтажные работы | Electrical Installation Works | EL00 | EL00-09-06-18 | Устройство концевой кабельной муфты/заделки/оконцевание жил кабеля/подключение кабеля ВЫСОКОГО напряжения свыше 35 кВ, 1-жильный, сечением от 95 мм2 до 150 мм2 | Installation of an end cable coupling/sealing /termination of cable cores/connection of a HIGH-voltage cable over 35 kV, 1-core, with a cross-section from 95 mm2 to 150 mm2 | шт. | pcs. | KQ-00-20 | Кабель силовой, м | Power cable, m | 0 | KQ-49-00 | Кабель силовой, м | Power cable, m | 0 | KQ-49-06 | Расключение силового кабеля свыше 35 кВ, шт. (конец кабеля) | Power cable connection over 35 kV, pcs. (end of cable) | 1
5325 | Электромонтажные работы | Electrical Installation Works | EL00 | EL00-09-06-19 | Устройство концевой кабельной муфты/заделки/оконцевание жил кабеля/подключение кабеля ВЫСОКОГО напряжения свыше 35 кВ, 1-жильный, сечением от 185 мм2 до 300 мм2 | Installation of an end cable coupling/sealing /termination of cable cores/connection of a HIGH-voltage cable over 35 kV, 1-core, with a cross-section from 185 mm2 to 300 mm2 | шт. | pcs. | KQ-00-20 | Кабель силовой, м | Power cable, m | 0 | KQ-49-00 | Кабель силовой, м | Power cable, m | 0 | KQ-49-06 | Расключение силового кабеля свыше 35 кВ, шт. (конец кабеля) | Power cable connection over 35 kV, pcs. (end of cable) | 1
5326 | Электромонтажные работы | Electrical Installation Works | EL00 | EL00-09-06-20 | Устройство концевой кабельной муфты/заделки/оконцевание жил кабеля/подключение кабеля ВЫСОКОГО напряжения свыше 35 кВ, 1-жильный, сечением от 320 мм2 до 500 мм2 | Installation of an end cable coupling/sealing /termination of cable cores/connection of a HIGH-voltage cable over 35 kV, 1-core, with a cross-section from 320 mm2 to 500 mm2 | шт. | pcs. | KQ-00-20 | Кабель силовой, м | Power cable, m | 0 | KQ-49-00 | Кабель силовой, м | Power cable, m | 0 | KQ-49-06 | Расключение силового кабеля свыше 35 кВ, шт. (конец кабеля) | Power cable connection over 35 kV, pcs. (end of cable) | 1
5327 | Электромонтажные работы | Electrical Installation Works | EL00 | EL00-09-06-21 | Устройство концевой кабельной муфты/заделки/оконцевание жил кабеля/подключение кабеля ВЫСОКОГО напряжения свыше 35 кВ, 1-жильный, сечением от 510 мм2 до 800 мм2 | Installation of an end cable coupling/sealing /termination of cable cores/connection of a HIGH-voltage cable over 35 kV, 1-core, with a cross-section from 510 mm2 to 800 mm2 | шт. | pcs. | KQ-00-20 | Кабель силовой, м | Power cable, m | 0 | KQ-49-00 | Кабель силовой, м | Power cable, m | 0 | KQ-49-06 | Расключение силового кабеля свыше 35 кВ, шт. (конец кабеля) | Power cable connection over 35 kV, pcs. (end of cable) | 1
5328 | Электромонтажные работы | Electrical Installation Works | EL00 | EL00-09-06-22 | Устройство концевой кабельной муфты/заделки/оконцевание жил кабеля/подключение кабеля ВЫСОКОГО напряжения свыше 35 кВ, 1-жильный, сечением более 800 мм2 | Installation of an end cable coupling/sealing /termination of cable cores/connection of a HIGH-voltage cable over 35 kV, 1-core, with a cross-section of more than 800 mm2 | шт. | pcs. | KQ-00-20 | Кабель силовой, м | Power cable, m | 0 | KQ-49-00 | Кабель силовой, м | Power cable, m | 0 | KQ-49-06 | Расключение силового кабеля свыше 35 кВ, шт. (конец кабеля) | Power cable connection over 35 kV, pcs. (end of cable) | 1
5329 | Электромонтажные работы | Electrical Installation Works | EL00 | EL00-09-06-23 | Устройство концевой кабельной муфты/заделки/оконцевание жил кабеля/подключение кабеля ВЫСОКОГО напряжения свыше 35 кВ, 3 жильный, сечением до 70 мм2 | Installation of an end cable coupling/sealing /termination of cable cores/connection of a HIGH-voltage cable over 35 kV, 3-core, with a cross section up to 70 mm2 | шт. | pcs. | KQ-00-20 | Кабель силовой, м | Power cable, m | 0 | KQ-49-00 | Кабель силовой, м | Power cable, m | 0 | KQ-49-06 | Расключение силового кабеля свыше 35 кВ, шт. (конец кабеля) | Power cable connection over 35 kV, pcs. (end of cable) | 1
5330 | Электромонтажные работы | Electrical Installation Works | EL00 | EL00-09-06-24 | Устройство концевой кабельной муфты/заделки/оконцевание жил кабеля/подключение кабеля ВЫСОКОГО напряжения свыше 35 кВ, 3 жильный, сечением от 95 мм2 до 150 мм2 | Installation of an end cable coupling /sealing /termination of cable cores/connection of a HIGH-voltage cable over 35 kV, 3-core, with a cross-section from 95 mm2 to 150 mm2 | шт. | pcs. | KQ-00-20 | Кабель силовой, м | Power cable, m | 0 | KQ-49-00 | Кабель силовой, м | Power cable, m | 0 | KQ-49-06 | Расключение силового кабеля свыше 35 кВ, шт. (конец кабеля) | Power cable connection over 35 kV, pcs. (end of cable) | 1
5331 | Электромонтажные работы | Electrical Installation Works | EL00 | EL00-09-06-25 | Устройство концевой кабельной муфты/заделки/оконцевание жил кабеля/подключение кабеля ВЫСОКОГО напряжения свыше 35 кВ, 3 жильный, сечением от 185 мм2 и более | Installation of an end cable coupling /sealing /termination of cable cores/connection of a HIGH-voltage cable over 35 kV, 3-core, with a cross-section of 185 mm2 or more | шт. | pcs. | KQ-00-20 | Кабель силовой, м | Power cable, m | 0 | KQ-49-00 | Кабель силовой, м | Power cable, m | 0 | KQ-49-06 | Расключение силового кабеля свыше 35 кВ, шт. (конец кабеля) | Power cable connection over 35 kV, pcs. (end of cable) | 1
5332 | Электромонтажные работы | Electrical Installation Works | EL00 | EL00-09-07 | Подключение кабеля, ВЫСОКОГО напряжения свыше 35 кВ, бронированный | Cable hook-up, HIGH voltage, over 35 kV, armored
5333 | Электромонтажные работы | Electrical Installation Works | EL00 | EL00-09-07-1 | Устройство концевой кабельной муфты/заделки/оконцевание жил кабеля/подключение кабеля ВЫСОКОГО напряжения свыше 35 кВ, 1-жильный, сечением 95 мм2, бронированный | Installation of a cable sealing end/sealing/cable core termination/hook-up of HV cable, over 35 kV, 1-core, cross-section of 95 mm2, armored | шт. | pcs. | KQ-00-20 | Кабель силовой, м | Power cable, m | 0 | KQ-49-00 | Кабель силовой, м | Power cable, m | 0 | KQ-49-06 | Расключение силового кабеля свыше 35 кВ, шт. (конец кабеля) | Power cable connection over 35 kV, pcs. (end of cable) | 1 | Аннулировано*
5334 | Электромонтажные работы | Electrical Installation Works | EL00 | EL00-09-07-2 | Устройство концевой кабельной муфты/заделки/оконцевание жил кабеля/подключение кабеля ВЫСОКОГО напряжения свыше 35 кВ, 1-жильный, сечением 150 мм2, бронированный | Installation of a cable sealing end/sealing/cable core termination/hook-up of HV cable, over 35 kV, 1-core, cross-section of 150 mm2, armored | шт. | pcs. | KQ-00-20 | Кабель силовой, м | Power cable, m | 0 | KQ-49-00 | Кабель силовой, м | Power cable, m | 0 | KQ-49-06 | Расключение силового кабеля свыше 35 кВ, шт. (конец кабеля) | Power cable connection over 35 kV, pcs. (end of cable) | 1 | Аннулировано*
5335 | Электромонтажные работы | Electrical Installation Works | EL00 | EL00-09-07-3 | Устройство концевой кабельной муфты/заделки/оконцевание жил кабеля/подключение кабеля ВЫСОКОГО напряжения свыше 35 кВ, 1-жильный, сечением 240 мм2, бронированный | Installation of a cable sealing end/sealing/cable core termination/hook-up of HV cable, over 35 kV, 1-core, cross-section of 240 mm2, armored | шт. | pcs. | KQ-00-20 | Кабель силовой, м | Power cable, m | 0 | KQ-49-00 | Кабель силовой, м | Power cable, m | 0 | KQ-49-06 | Расключение силового кабеля свыше 35 кВ, шт. (конец кабеля) | Power cable connection over 35 kV, pcs. (end of cable) | 1 | Аннулировано*
5336 | Электромонтажные работы | Electrical Installation Works | EL00 | EL00-09-07-4 | Устройство концевой кабельной муфты/заделки/оконцевание жил кабеля/подключение кабеля ВЫСОКОГО напряжения свыше 35 кВ, 1-жильный, сечением 300 мм2, бронированный | Installation of a cable sealing end/sealing/cable core termination/hook-up of HV cable, over 35 kV, 1-core, cross-section of 300 mm2, armored | шт. | pcs. | KQ-00-20 | Кабель силовой, м | Power cable, m | 0 | KQ-49-00 | Кабель силовой, м | Power cable, m | 0 | KQ-49-06 | Расключение силового кабеля свыше 35 кВ, шт. (конец кабеля) | Power cable connection over 35 kV, pcs. (end of cable) | 1 | Аннулировано*
5337 | Электромонтажные работы | Electrical Installation Works | EL00 | EL00-09-07-5 | Устройство концевой кабельной муфты/заделки/оконцевание жил кабеля/подключение кабеля ВЫСОКОГО напряжения свыше 35 кВ, 1-жильный, сечением 400 мм2, бронированный | Installation of a cable sealing end/sealing/cable core termination/hook-up of HV cable, over 35 kV, 1-core, cross-section of 400 mm2, armored | шт. | pcs. | KQ-00-20 | Кабель силовой, м | Power cable, m | 0 | KQ-49-00 | Кабель силовой, м | Power cable, m | 0 | KQ-49-06 | Расключение силового кабеля свыше 35 кВ, шт. (конец кабеля) | Power cable connection over 35 kV, pcs. (end of cable) | 1 | Аннулировано*
5338 | Электромонтажные работы | Electrical Installation Works | EL00 | EL00-09-07-6 | Устройство концевой кабельной муфты/заделки/оконцевание жил кабеля/подключение кабеля ВЫСОКОГО напряжения свыше 35 кВ, 1-жильный, сечением 500 мм2, бронированный | Installation of a cable sealing end/sealing/cable core termination/hook-up of HV cable, over 35 kV, 1-core, cross-section of 500 mm2, armored | шт. | pcs. | KQ-00-20 | Кабель силовой, м | Power cable, m | 0 | KQ-49-00 | Кабель силовой, м | Power cable, m | 0 | KQ-49-06 | Расключение силового кабеля свыше 35 кВ, шт. (конец кабеля) | Power cable connection over 35 kV, pcs. (end of cable) | 1 | Аннулировано*
5339 | Электромонтажные работы | Electrical Installation Works | EL00 | EL00-09-07-7 | Устройство концевой кабельной муфты/заделки/оконцевание жил кабеля/подключение кабеля ВЫСОКОГО напряжения свыше 35 кВ, 1-жильный, сечением 630 мм2, бронированный | Installation of a cable sealing end/sealing/cable core termination/hook-up of HV cable, over 35 kV, 1-core, cross-section of 630 mm2, armored | шт. | pcs. | KQ-00-20 | Кабель силовой, м | Power cable, m | 0 | KQ-49-00 | Кабель силовой, м | Power cable, m | 0 | KQ-49-06 | Расключение силового кабеля свыше 35 кВ, шт. (конец кабеля) | Power cable connection over 35 kV, pcs. (end of cable) | 1 | Аннулировано*
5340 | Электромонтажные работы | Electrical Installation Works | EL00 | EL00-09-07-8 | Устройство концевой кабельной муфты/заделки/оконцевание жил кабеля/подключение кабеля ВЫСОКОГО напряжения свыше 35 кВ, 1-жильный, сечением 800 мм2, бронированный | Installation of a cable sealing end/sealing/cable core termination/hook-up of HV cable, over 35 kV, 1-core, cross-section of 800 mm2, armored | шт. | pcs. | KQ-00-20 | Кабель силовой, м | Power cable, m | 0 | KQ-49-00 | Кабель силовой, м | Power cable, m | 0 | KQ-49-06 | Расключение силового кабеля свыше 35 кВ, шт. (конец кабеля) | Power cable connection over 35 kV, pcs. (end of cable) | 1 | Аннулировано*
5341 | Электромонтажные работы | Electrical Installation Works | EL00 | EL00-09-07-9 | Устройство концевой кабельной муфты/заделки/оконцевание жил кабеля/подключение кабеля ВЫСОКОГО напряжения свыше 35 кВ, 1-жильный, сечением 1000 мм2, бронированный | Installation of a cable sealing end/sealing/cable core termination/hook-up of HV cable, over 35 kV, 1-core, cross-section of 1000 mm2, armored | шт. | pcs. | KQ-00-20 | Кабель силовой, м | Power cable, m | 0 | KQ-49-00 | Кабель силовой, м | Power cable, m | 0 | KQ-49-06 | Расключение силового кабеля свыше 35 кВ, шт. (конец кабеля) | Power cable connection over 35 kV, pcs. (end of cable) | 1 | Аннулировано*
5342 | Электромонтажные работы | Electrical Installation Works | EL00 | EL00-09-07-10 | Устройство концевой кабельной муфты/заделки/оконцевание жил кабеля/подключение кабеля ВЫСОКОГО напряжения свыше 35 кВ, 1-жильный, сечением 1600 мм2, бронированный | Installation of a cable sealing end/sealing/cable core termination/hook-up of HV cable, over 35 kV, 1-core, cross-section of 1600 mm2, armored | шт. | pcs. | KQ-00-20 | Кабель силовой, м | Power cable, m | 0 | KQ-49-00 | Кабель силовой, м | Power cable, m | 0 | KQ-49-06 | Расключение силового кабеля свыше 35 кВ, шт. (конец кабеля) | Power cable connection over 35 kV, pcs. (end of cable) | 1 | Аннулировано*
5343 | Электромонтажные работы | Electrical Installation Works | EL00 | EL00-09-07-11 | Устройство концевой кабельной муфты/заделки/оконцевание жил кабеля/подключение кабеля ВЫСОКОГО напряжения свыше 35 кВ, 3 жильный, сечением 50 мм2, бронированный | Installation of a cable sealing end/sealing/cable core termination/hook-up of HV cable, over 35 kV, 3-core, cross-section of 50 mm2, armored | шт. | pcs. | KQ-00-20 | Кабель силовой, м | Power cable, m | 0 | KQ-49-00 | Кабель силовой, м | Power cable, m | 0 | KQ-49-06 | Расключение силового кабеля свыше 35 кВ, шт. (конец кабеля) | Power cable connection over 35 kV, pcs. (end of cable) | 1 | Аннулировано*
5344 | Электромонтажные работы | Electrical Installation Works | EL00 | EL00-09-07-12 | Устройство концевой кабельной муфты/заделки/оконцевание жил кабеля/подключение кабеля ВЫСОКОГО напряжения свыше 35 кВ, 3 жильный, сечением 95 мм2, бронированный | Installation of a cable sealing end/sealing/cable core termination/hook-up of HV cable, over 35 kV, 3-core, cross-section of 95 mm2, armored | шт. | pcs. | KQ-00-20 | Кабель силовой, м | Power cable, m | 0 | KQ-49-00 | Кабель силовой, м | Power cable, m | 0 | KQ-49-06 | Расключение силового кабеля свыше 35 кВ, шт. (конец кабеля) | Power cable connection over 35 kV, pcs. (end of cable) | 1 | Аннулировано*
5345 | Электромонтажные работы | Electrical Installation Works | EL00 | EL00-09-07-13 | Устройство концевой кабельной муфты/заделки/оконцевание жил кабеля/подключение кабеля ВЫСОКОГО напряжения свыше 35 кВ, 3 жильный, сечением 120 мм2, бронированный | Installation of a cable sealing end/sealing/cable core termination/hook-up of HV cable, over 35 kV, 3-core, cross-section of 120 mm2, armored | шт. | pcs. | KQ-00-20 | Кабель силовой, м | Power cable, m | 0 | KQ-49-00 | Кабель силовой, м | Power cable, m | 0 | KQ-49-06 | Расключение силового кабеля свыше 35 кВ, шт. (конец кабеля) | Power cable connection over 35 kV, pcs. (end of cable) | 1 | Аннулировано*
5346 | Электромонтажные работы | Electrical Installation Works | EL00 | EL00-09-07-14 | Устройство концевой кабельной муфты/заделки/оконцевание жил кабеля/подключение кабеля ВЫСОКОГО напряжения свыше 35 кВ, 3 жильный, сечением 150 мм2, бронированный | Installation of a cable sealing end/sealing/cable core termination/hook-up of HV cable, over 35 kV, 3-core, cross-section of 150 mm2, armored | шт. | pcs. | KQ-00-20 | Кабель силовой, м | Power cable, m | 0 | KQ-49-00 | Кабель силовой, м | Power cable, m | 0 | KQ-49-06 | Расключение силового кабеля свыше 35 кВ, шт. (конец кабеля) | Power cable connection over 35 kV, pcs. (end of cable) | 1 | Аннулировано*
5347 | Электромонтажные работы | Electrical Installation Works | EL00 | EL00-09-07-15 | Устройство концевой кабельной муфты/заделки/оконцевание жил кабеля/подключение кабеля ВЫСОКОГО напряжения свыше 35 кВ, 3 жильный, сечением 185 мм2, бронированный | Installation of a cable sealing end/sealing/cable core termination/hook-up of HV cable, over 35 kV, 3-core, cross-section of 185 mm2, armored | шт. | pcs. | KQ-00-20 | Кабель силовой, м | Power cable, m | 0 | KQ-49-00 | Кабель силовой, м | Power cable, m | 0 | KQ-49-06 | Расключение силового кабеля свыше 35 кВ, шт. (конец кабеля) | Power cable connection over 35 kV, pcs. (end of cable) | 1 | Аннулировано*
5348 | Электромонтажные работы | Electrical Installation Works | EL00 | EL00-09-07-16 | Устройство концевой кабельной муфты/заделки/оконцевание жил кабеля/подключение кабеля ВЫСОКОГО напряжения свыше 35 кВ, 3 жильный, сечением 240 мм2, бронированный | Installation of a cable sealing end/sealing/cable core termination/hook-up of HV cable, over 35 kV, 3-core, cross-section of 240 mm2, armored | шт. | pcs. | KQ-00-20 | Кабель силовой, м | Power cable, m | 0 | KQ-49-00 | Кабель силовой, м | Power cable, m | 0 | KQ-49-06 | Расключение силового кабеля свыше 35 кВ, шт. (конец кабеля) | Power cable connection over 35 kV, pcs. (end of cable) | 1 | Аннулировано*
5349 | Электромонтажные работы | Electrical Installation Works | EL00 | EL00-09-07-17 | Устройство концевой кабельной муфты/заделки/оконцевание жил кабеля/подключение кабеля ВЫСОКОГО напряжения свыше 35 кВ, 1-жильный, сечением до 70 мм2, бронированный | Installation of the terminal cable coupling /sealing /termination of the cable cores /connection of a HIGH-voltage cable over 35 kV, 1-core, section up to 70 mm2, armored | шт. | pcs. | KQ-00-20 | Кабель силовой, м | Power cable, m | 0 | KQ-49-00 | Кабель силовой, м | Power cable, m | 0 | KQ-49-06 | Расключение силового кабеля свыше 35 кВ, шт. (конец кабеля) | Power cable connection over 35 kV, pcs. (end of cable) | 1
5350 | Электромонтажные работы | Electrical Installation Works | EL00 | EL00-09-07-18 | Устройство концевой кабельной муфты/заделки/оконцевание жил кабеля/подключение кабеля ВЫСОКОГО напряжения свыше 35 кВ, 1-жильный, сечением от 95 мм2 до 150 мм2, бронированный | Installation of the terminal cable coupling /sealing /termination of the cable cores /connection of a HIGH-voltage cable over 35 kV, 1-core, cross section from 95 mm2 to 150 mm2, armored | шт. | pcs. | KQ-00-20 | Кабель силовой, м | Power cable, m | 0 | KQ-49-00 | Кабель силовой, м | Power cable, m | 0 | KQ-49-06 | Расключение силового кабеля свыше 35 кВ, шт. (конец кабеля) | Power cable connection over 35 kV, pcs. (end of cable) | 1
5351 | Электромонтажные работы | Electrical Installation Works | EL00 | EL00-09-07-19 | Устройство концевой кабельной муфты/заделки/оконцевание жил кабеля/подключение кабеля ВЫСОКОГО напряжения свыше 35 кВ, 1-жильный, сечением от 185 мм2 до 300 мм2, бронированный | Installation of the terminal cable coupling /sealing /termination of the cable cores /connection of a HIGH-voltage cable over 35 kV, 1-core, cross section from 185 mm2 to 300 mm2, armored | шт. | pcs. | KQ-00-20 | Кабель силовой, м | Power cable, m | 0 | KQ-49-00 | Кабель силовой, м | Power cable, m | 0 | KQ-49-06 | Расключение силового кабеля свыше 35 кВ, шт. (конец кабеля) | Power cable connection over 35 kV, pcs. (end of cable) | 1
5352 | Электромонтажные работы | Electrical Installation Works | EL00 | EL00-09-07-20 | Устройство концевой кабельной муфты/заделки/оконцевание жил кабеля/подключение кабеля ВЫСОКОГО напряжения свыше 35 кВ, 1-жильный, сечением от 320 мм2 до 500 мм2, бронированный | Installation of the terminal cable coupling /sealing /termination of the cable cores /connection of a HIGH-voltage cable over 35 kV, 1-core, cross section from 320 mm2 to 500 mm2, armored | шт. | pcs. | KQ-00-20 | Кабель силовой, м | Power cable, m | 0 | KQ-49-00 | Кабель силовой, м | Power cable, m | 0 | KQ-49-06 | Расключение силового кабеля свыше 35 кВ, шт. (конец кабеля) | Power cable connection over 35 kV, pcs. (end of cable) | 1
5353 | Электромонтажные работы | Electrical Installation Works | EL00 | EL00-09-07-21 | Устройство концевой кабельной муфты/заделки/оконцевание жил кабеля/подключение кабеля ВЫСОКОГО напряжения свыше 35 кВ, 1-жильный, сечением от 510 мм2 до 800 мм2, бронированный | Installation of the terminal cable coupling /sealing /termination of the cable cores /connection of a HIGH-voltage cable over 35 kV, 1-core, cross section from 510 mm2 to 800 mm2, armored | шт. | pcs. | KQ-00-20 | Кабель силовой, м | Power cable, m | 0 | KQ-49-00 | Кабель силовой, м | Power cable, m | 0 | KQ-49-06 | Расключение силового кабеля свыше 35 кВ, шт. (конец кабеля) | Power cable connection over 35 kV, pcs. (end of cable) | 1
5354 | Электромонтажные работы | Electrical Installation Works | EL00 | EL00-09-07-22 | Устройство концевой кабельной муфты/заделки/оконцевание жил кабеля/подключение кабеля ВЫСОКОГО напряжения свыше 35 кВ, 1-жильный, сечением более 800 мм2, бронированный | Installation of the terminal cable coupling /sealing /termination of the cable cores/connection of a HIGH-voltage cable over 35 kV, 1-core, with a cross-section of more than 800 mm2, armored | шт. | pcs. | KQ-00-20 | Кабель силовой, м | Power cable, m | 0 | KQ-49-00 | Кабель силовой, м | Power cable, m | 0 | KQ-49-06 | Расключение силового кабеля свыше 35 кВ, шт. (конец кабеля) | Power cable connection over 35 kV, pcs. (end of cable) | 1
5355 | Электромонтажные работы | Electrical Installation Works | EL00 | EL00-09-07-23 | Устройство концевой кабельной муфты/заделки/оконцевание жил кабеля/подключение кабеля ВЫСОКОГО напряжения свыше 35 кВ, 3 жильный, сечением до 70 мм2, бронированный | Installation of the terminal cable coupling /sealing /termination of the cable cores /connection of a HIGH-voltage cable over 35 kV, 3-core, section up to 70 mm2, armored | шт. | pcs. | KQ-00-20 | Кабель силовой, м | Power cable, m | 0 | KQ-49-00 | Кабель силовой, м | Power cable, m | 0 | KQ-49-06 | Расключение силового кабеля свыше 35 кВ, шт. (конец кабеля) | Power cable connection over 35 kV, pcs. (end of cable) | 1
5356 | Электромонтажные работы | Electrical Installation Works | EL00 | EL00-09-07-24 | Устройство концевой кабельной муфты/заделки/оконцевание жил кабеля/подключение кабеля ВЫСОКОГО напряжения свыше 35 кВ, 3 жильный, сечением от 95 мм2 до 150 мм2, бронированный | Installation of the terminal cable coupling /sealing /termination of the cable cores /connection of a HIGH-voltage cable over 35 kV, 3-core, cross section from 95 mm2 to 150 mm2, armored | шт. | pcs. | KQ-00-20 | Кабель силовой, м | Power cable, m | 0 | KQ-49-00 | Кабель силовой, м | Power cable, m | 0 | KQ-49-06 | Расключение силового кабеля свыше 35 кВ, шт. (конец кабеля) | Power cable connection over 35 kV, pcs. (end of cable) | 1
5357 | Электромонтажные работы | Electrical Installation Works | EL00 | EL00-09-07-25 | Устройство концевой кабельной муфты/заделки/оконцевание жил кабеля/подключение кабеля ВЫСОКОГО напряжения свыше 35 кВ, 3 жильный, сечением от 185 мм2 и более, бронированный | Installation of an end cable coupling /sealing /termination of cable cores/connection of a HIGH-voltage cable over 35 kV, 3-core, with a cross-section of 185 mm2 or more, armored | шт. | pcs. | KQ-00-20 | Кабель силовой, м | Power cable, m | 0 | KQ-49-00 | Кабель силовой, м | Power cable, m | 0 | KQ-49-06 | Расключение силового кабеля свыше 35 кВ, шт. (конец кабеля) | Power cable connection over 35 kV, pcs. (end of cable) | 1
5358 | Электромонтажные работы | Electrical Installation Works | EL00 | EL00-10 | Монтаж полевого оборудования (система освещения/розеточная сеть/щиты/шкафы управления и т.д.) | Installation of field equipment (lighting set/ convenience outlet network/ boards/ control cabinets, etc.)
5359 | Электромонтажные работы | Electrical Installation Works | EL00 | EL00-10-01 | Монтаж уличного освещения (мачты) | Outdoor lighting installation (masts)
5360 | Электромонтажные работы | Electrical Installation Works | EL00 | EL00-10-01-1 | Установка мачты уличного освещения до 3 м | Outdoor lighting masts installation, up to 3 m | шт. | pcs. | KQ-00-99 | Прочее, без ед.изм. | Other, without measure unit | 0 | KQ-52-00 | Опоры и мачты, шт. | Supports and masts, pcs | 1 | KQ-52-03 | Монтаж мачт освещения молниезащиты и связи высотой до 12м, шт. | Installation of lightning protection lighting and communication masts up to 12 m high, pcs. | 1
5361 | Электромонтажные работы | Electrical Installation Works | EL00 | EL00-10-01-2 | Установка мачты уличного освещения от 3 м до 6 м | Outdoor lighting masts installation, from 3 m to 6 m | шт. | pcs. | KQ-00-99 | Прочее, без ед.изм. | Other, without measure unit | 0 | KQ-52-00 | Опоры и мачты, шт. | Supports and masts, pcs | 1 | KQ-52-03 | Монтаж мачт освещения молниезащиты и связи высотой до 12м, шт. | Installation of lightning protection lighting and communication masts up to 12 m high, pcs. | 1
5362 | Электромонтажные работы | Electrical Installation Works | EL00 | EL00-10-01-3 | Установка мачты уличного освещения от 6 м до 12 м | Outdoor lighting masts installation, from 6 m to 12 m | шт. | pcs. | KQ-00-99 | Прочее, без ед.изм. | Other, without measure unit | 0 | KQ-52-00 | Опоры и мачты, шт. | Supports and masts, pcs | 1 | KQ-52-03 | Монтаж мачт освещения молниезащиты и связи высотой до 12м, шт. | Installation of lightning protection lighting and communication masts up to 12 m high, pcs. | 1
5363 | Электромонтажные работы | Electrical Installation Works | EL00 | EL00-10-01-4 | Установка прожекторной мачты до 20 м | Floodlight mast installation, up to 20 m | шт. | pcs. | KQ-00-99 | Прочее, без ед.изм. | Other, without measure unit | 0 | KQ-52-00 | Опоры и мачты, шт. | Supports and masts, pcs | 1 | KQ-52-04 | Монтаж мачт освещения, молниезащиты и связи, высотой свыше 12м, шт. | Installation of lighting, lightning protection and communication masts, height over 12m, pcs. | 1
5364 | Электромонтажные работы | Electrical Installation Works | EL00 | EL00-10-01-5 | Установка прожекторной мачты от 20 м до 40 м | Floodlight mast installation, from 20 m up to 40 m | шт. | pcs. | KQ-00-99 | Прочее, без ед.изм. | Other, without measure unit | 0 | KQ-52-00 | Опоры и мачты, шт. | Supports and masts, pcs | 1 | KQ-52-04 | Монтаж мачт освещения, молниезащиты и связи, высотой свыше 12м, шт. | Installation of lighting, lightning protection and communication masts, height over 12m, pcs. | 1
5365 | Электромонтажные работы | Electrical Installation Works | EL00 | EL00-10-02 | Устройство авиационных предупреждающих огней | Installation of aircraft warning lighting
5366 | Электромонтажные работы | Electrical Installation Works | EL00 | EL00-10-02-1 | Монтаж авиационной сигнальной лампы | Aircraft beacon installation | шт. | pcs. | KQ-00-99 | Прочее, без ед.изм. | Other, without measure unit | 0 | KQ-56-00 | Осветительные приборы, шт. | Lighting equipment, pcs. | 1 | KQ-56-01 | Монтаж осветительных приборов наружного исполнения, шт. | Installation of outdoor lighting fixtures, pcs. | 1
5367 | Электромонтажные работы | Electrical Installation Works | EL00 | EL00-10-02-2 | Монтаж панели управления авиационными огнями | Aircraft lighting control panel installation | шт. | pcs. | KQ-00-99 | Прочее, без ед.изм. | Other, without measure unit | 0 | KQ-57-00 | Щитовое оборудование до 1 кВ, шт. | Switchboard equipment up to 1 kV, pcs. | 1 | KQ-57-01 | Монтаж малых силовых шкафов, шт. | Installation of small power cabinets, pcs. | 1
5368 | Электромонтажные работы | Electrical Installation Works | EL00 | EL00-10-03 | Элементы осветительной сети | Lighting network elements
5369 | Электромонтажные работы | Electrical Installation Works | EL00 | EL00-10-03-1 | Монтаж фотоэлемента | Photocell Mounting | шт. | pcs. | KQ-00-99 | Прочее, без ед.изм. | Other, without measure unit | 0 | KQ-56-00 | Осветительные приборы, шт. | Lighting equipment, pcs. | 0 | KQ-56-01 | Монтаж осветительных приборов наружного исполнения, шт. | Installation of outdoor lighting fixtures, pcs. | 0
5370 | Электромонтажные работы | Electrical Installation Works | EL00 | EL00-10-04 | Монтаж полевых светильников | Mounting of field luminaires
5371 | Электромонтажные работы | Electrical Installation Works | EL00 | EL00-10-04-1 | Монтаж полевого светильника, монтируемого на опоре освещения | Installation of a field luminaire mounted on a light pole | шт. | pcs. | KQ-00-99 | Прочее, без ед.изм. | Other, without measure unit | 0 | KQ-56-00 | Осветительные приборы, шт. | Lighting equipment, pcs. | 1 | KQ-56-01 | Монтаж осветительных приборов наружного исполнения, шт. | Installation of outdoor lighting fixtures, pcs. | 1
5372 | Электромонтажные работы | Electrical Installation Works | EL00 | EL00-10-04-2 | Монтаж полевого светильника, монтируемого на сборную закладную конструкцию | Mounting of a field luminaire mounted on a prefabricated embedded structure | шт. | pcs. | KQ-00-99 | Прочее, без ед.изм. | Other, without measure unit | 0 | KQ-56-00 | Осветительные приборы, шт. | Lighting equipment, pcs. | 1 | KQ-56-01 | Монтаж осветительных приборов наружного исполнения, шт. | Installation of outdoor lighting fixtures, pcs. | 1
5373 | Электромонтажные работы | Electrical Installation Works | EL00 | EL00-10-04-3 | Монтаж полевого светильника настенного или потолочного крепления | Mounting of a field luminaire mounted on a wall or ceiling fixture | шт. | pcs. | KQ-00-99 | Прочее, без ед.изм. | Other, without measure unit | 0 | KQ-56-00 | Осветительные приборы, шт. | Lighting equipment, pcs. | 1 | KQ-56-01 | Монтаж осветительных приборов наружного исполнения, шт. | Installation of outdoor lighting fixtures, pcs. | 1
5374 | Электромонтажные работы | Electrical Installation Works | EL00 | EL00-10-04-4 | Монтаж указателей направления движения / выхода с креплением на закладную конструкцию, на стену или потолок | Installation of directional/exit signs mounted on a prefabricated embedded structure, on a wall or ceiling | шт. | pcs. | KQ-00-99 | Прочее, без ед.изм. | Other, without measure unit | 0 | KQ-56-00 | Осветительные приборы, шт. | Lighting equipment, pcs. | 1 | KQ-56-01 | Монтаж осветительных приборов наружного исполнения, шт. | Installation of outdoor lighting fixtures, pcs. | 1
5375 | Электромонтажные работы | Electrical Installation Works | EL00 | EL00-10-04-5 | Монтаж полевого прожектора, монтируемого на мачтах освещения до 250 Вт | Mounting of a field floodlight mounted on lighting masts up to 250 W | шт. | pcs. | KQ-00-99 | Прочее, без ед.изм. | Other, without measure unit | 0 | KQ-56-00 | Осветительные приборы, шт. | Lighting equipment, pcs. | 1 | KQ-56-01 | Монтаж осветительных приборов наружного исполнения, шт. | Installation of outdoor lighting fixtures, pcs. | 1
5376 | Электромонтажные работы | Electrical Installation Works | EL00 | EL00-10-04-9 | Монтаж полевого прожектора, монтируемого на мачтах освещения от 250 Вт до 600 Вт | Mounting of a field floodlight mounted on lighting masts from 250 W to 600 W | шт. | pcs. | KQ-00-99 | Прочее, без ед.изм. | Other, without measure unit | 0 | KQ-56-00 | Осветительные приборы, шт. | Lighting equipment, pcs. | 1 | KQ-56-01 | Монтаж осветительных приборов наружного исполнения, шт. | Installation of outdoor lighting fixtures, pcs. | 1
5377 | Электромонтажные работы | Electrical Installation Works | EL00 | EL00-10-05 | Розеточная группа | Convenience outlet group | [14 empty] | Аннулировано*
5378 | Электромонтажные работы | Electrical Installation Works | EL00 | EL00-10-05-1 | Установка розетки, однофазная до 20А (наружного исполнения) | Convenience outlet installation, single-phase, up to 20A (for outdoor mounting) | шт. | pcs. | KQ-00-99 | Прочее, без ед.изм. | Other, without measure unit | 0 | KQ-59-00 | Оконечные и распределительные устройства силовых и слаботочных сетей, шт. | Terminal and switchgears of power and low-voltage networks, pcs. | 1 | KQ-59-01 | Монтаж оконечных и распределительных устройств силовых сетей, шт. | Installation of terminal and distribution devices of power networks, pcs. | 1 | Аннулировано*
5379 | Электромонтажные работы | Electrical Installation Works | EL00 | EL00-10-05-2 | Установка розетки, 3-фазная, до 63А (наружного исполнения) | Convenience outlet installation, 3-phase, up to 63A (for outdoor mounting) | шт. | pcs. | KQ-00-99 | Прочее, без ед.изм. | Other, without measure unit | 0 | KQ-59-00 | Оконечные и распределительные устройства силовых и слаботочных сетей, шт. | Terminal and switchgears of power and low-voltage networks, pcs. | 1 | KQ-59-01 | Монтаж оконечных и распределительных устройств силовых сетей, шт. | Installation of terminal and distribution devices of power networks, pcs. | 1 | Аннулировано*
5380 | Электромонтажные работы | Electrical Installation Works | EL00 | EL00-10-05-4 | Штепсельная розетка однофазная до 100 А | Single phase convenience outlet, up to 100A | шт. | pcs. | KQ-00-99 | Прочее, без ед.изм. | Other, without measure unit | 0 | KQ-59-00 | Оконечные и распределительные устройства силовых и слаботочных сетей, шт. | Terminal and switchgears of power and low-voltage networks, pcs. | 1 | KQ-59-01 | Монтаж оконечных и распределительных устройств силовых сетей, шт. | Installation of terminal and distribution devices of power networks, pcs. | 1 | Аннулировано*
5381 | Электромонтажные работы | Electrical Installation Works | EL00 | EL00-10-05-5 | Шкаф розеточной сети, не более 200 кг | Convenience outlet network cabinet, not more than 200 kg | шт. | pcs. | KQ-00-99 | Прочее, без ед.изм. | Other, without measure unit | 0 | KQ-57-00 | Щитовое оборудование до 1 кВ, шт. | Switchboard equipment up to 1 kV, pcs. | 1 | KQ-57-01 | Монтаж малых силовых шкафов, шт. | Installation of small power cabinets, pcs. | 1 | Аннулировано*
5382 | Электромонтажные работы | Electrical Installation Works | EL00 | EL00-10-05-6 | Установка сварочного поста (взрывозащищенного исполнения) | Installation of a welding station (explosion-proof design) | шт. | pcs. | KQ-00-99 | Прочее, без ед.изм. | Other, without measure unit | 0 | KQ-57-00 | Щитовое оборудование до 1 кВ, шт. | Switchboard equipment up to 1 kV, pcs. | 1 | KQ-57-01 | Монтаж малых силовых шкафов, шт. | Installation of small power cabinets, pcs. | 1 | Аннулировано*
5383 | Электромонтажные работы | Electrical Installation Works | EL00 | EL00-10-06 | Локальные посты управления, коммутаторы, выключатели, пакетные выключатели. (наружного исполнения) | Local control posts, switches, circuit breakers, packet switches. (for outdoor mounting) | [14 empty] | Аннулировано*
5384 | Электромонтажные работы | Electrical Installation Works | EL00 | EL00-10-06-1 | Монтаж локальной станции управления, до 150х200мм | Local control station installation, up to 150x200mm | шт. | pcs. | KQ-00-99 | Прочее, без ед.изм. | Other, without measure unit | 0 | KQ-57-00 | Щитовое оборудование до 1 кВ, шт. | Switchboard equipment up to 1 kV, pcs. | 1 | KQ-57-01 | Монтаж малых силовых шкафов, шт. | Installation of small power cabinets, pcs. | 1 | Аннулировано*
5385 | Электромонтажные работы | Electrical Installation Works | EL00 | EL00-10-07 | Распределительные/проходные коробки. (наружного исполнения) | Marshalling/pull boxes. (for outdoor mounting)
5386 | Электромонтажные работы | Electrical Installation Works | EL00 | EL00-10-07-1 | Монтаж распределительной/проходной коробки (наружного исполнения) 80x80мм | Installation of marshalling / pull boxes (for outdoor mounting), 80x80mm | шт. | pcs. | KQ-00-99 | Прочее, без ед.изм. | Other, without measure unit | 0 | KQ-59-00 | Оконечные и распределительные устройства силовых и слаботочных сетей, шт. | Terminal and switchgears of power and low-voltage networks, pcs. | 1 | KQ-59-01 | Монтаж оконечных и распределительных устройств силовых сетей, шт. | Installation of terminal and distribution devices of power networks, pcs. | 1 | Аннулировано*
5387 | Электромонтажные работы | Electrical Installation Works | EL00 | EL00-10-07-2 | Монтаж распределительной/проходной коробки (наружного исполнения) 150x200мм | Installation of marshalling / pull boxes (for outdoor mounting), 150x200mm | шт. | pcs. | KQ-00-99 | Прочее, без ед.изм. | Other, without measure unit | 0 | KQ-59-00 | Оконечные и распределительные устройства силовых и слаботочных сетей, шт. | Terminal and switchgears of power and low-voltage networks, pcs. | 1 | KQ-59-01 | Монтаж оконечных и распределительных устройств силовых сетей, шт. | Installation of terminal and distribution devices of power networks, pcs. | 1 | Аннулировано*
5388 | Электромонтажные работы | Electrical Installation Works | EL00 | EL00-10-07-3 | Монтаж распределительной/проходной коробки (наружного исполнения) 250x400мм | Installation of marshalling / pull boxes (for outdoor mounting), 250x400mm | шт. | pcs. | KQ-00-99 | Прочее, без ед.изм. | Other, without measure unit | 0 | KQ-59-00 | Оконечные и распределительные устройства силовых и слаботочных сетей, шт. | Terminal and switchgears of power and low-voltage networks, pcs. | 1 | KQ-59-01 | Монтаж оконечных и распределительных устройств силовых сетей, шт. | Installation of terminal and distribution devices of power networks, pcs. | 1 | Аннулировано*
5389 | Электромонтажные работы | Electrical Installation Works | EL00 | EL00-10-07-4 | Монтаж распределительной/проходной коробки (наружного исполнения) | Installation of junction box/through box (for outdoor mounting) | шт. | pcs. | KQ-00-99 | Прочее, без ед.изм. | Other, without measure unit | 0 | KQ-59-00 | Оконечные и распределительные устройства силовых и слаботочных сетей, шт. | Terminal and switchgears of power and low-voltage networks, pcs. | 1 | KQ-59-01 | Монтаж оконечных и распределительных устройств силовых сетей, шт. | Installation of terminal and distribution devices of power networks, pcs. | 1
5390 | Электромонтажные работы | Electrical Installation Works | EL00 | EL00-10-08 | Шкафы и щиты распределительные/управления систем освещения и розеточной группы в полевых условиях | Field marshalling/control cabinets, and panels for a lighting system and a convenience outlet group | [14 empty] | Аннулировано*
5391 | Электромонтажные работы | Electrical Installation Works | EL00 | EL00-10-08-3 | Монтаж распределительного шкафа, шкафа управления (наружного исполнения), до 200 кг | Installation of marshalling cabinet, control cabinet (for outdoor mounting), up to 200 kg | шт. | pcs. | KQ-00-99 | Прочее, без ед.изм. | Other, without measure unit | 0 | KQ-57-00 | Щитовое оборудование до 1 кВ, шт. | Switchboard equipment up to 1 kV, pcs. | 1 | KQ-57-01 | Монтаж малых силовых шкафов, шт. | Installation of small power cabinets, pcs. | 1 | Аннулировано*
5392 | Электромонтажные работы | Electrical Installation Works | EL00 | EL00-10-08-4 | Монтаж распределительного шкафа, шкафа управления (наружного исполнения), от 200 кг до 500 кг | Installation of marshalling cabinet, control cabinet (for outdoor mounting), from 200 kg to 500 kg | шт. | pcs. | KQ-00-99 | Прочее, без ед.изм. | Other, without measure unit | 0 | KQ-57-00 | Щитовое оборудование до 1 кВ, шт. | Switchboard equipment up to 1 kV, pcs. | 1 | KQ-57-03 | Монтаж щитового оборудования РУ, ВРУ, шт. | Installation of switchboard equipment switchgear, (lead-in distributor), pcs | 1 | Аннулировано*
5393 | Электромонтажные работы | Electrical Installation Works | EL00 | EL00-10-08-5 | Малые силовые шкафы, до 100 кг | Minor power cabinets, up to 100 kg | шт. | pcs. | KQ-00-99 | Прочее, без ед.изм. | Other, without measure unit | 0 | KQ-57-00 | Щитовое оборудование до 1 кВ, шт. | Switchboard equipment up to 1 kV, pcs. | 1 | KQ-57-01 | Монтаж малых силовых шкафов, шт. | Installation of small power cabinets, pcs. | 1 | Аннулировано*
5394 | Электромонтажные работы | Electrical Installation Works | EL00 | EL00-10-08-6 | Малые силовые шкафы, от 100 до 200 кг | Minor power cabinets, from 100 to 200 kg | шт. | pcs. | KQ-00-99 | Прочее, без ед.изм. | Other, without measure unit | 0 | KQ-57-00 | Щитовое оборудование до 1 кВ, шт. | Switchboard equipment up to 1 kV, pcs. | 1 | KQ-57-01 | Монтаж малых силовых шкафов, шт. | Installation of small power cabinets, pcs. | 1 | Аннулировано*
5395 | Электромонтажные работы | Electrical Installation Works | EL00 | EL00-10-09 | Сварочное оборудование | Welding equipment
5396 | Электромонтажные работы | Electrical Installation Works | EL00 | EL00-10-09-1 | Установка сварочного поста | Installation of welding station | шт. | pcs. | KQ-00-99 | Прочее, без ед.изм. | Other, without measure unit | 0 | KQ-57-00 | Щитовое оборудование до 1 кВ, шт. | Switchboard equipment up to 1 kV, pcs. | 1 | KQ-57-01 | Монтаж малых силовых шкафов, шт. | Installation of small power cabinets, pcs. | 1
5397 | Электромонтажные работы | Electrical Installation Works | EL00 | EL00-10-10 | Локальные посты питания, управления и защиты, коммутационные аппараты. | Local power, control and protection posts, switching devices.
5398 | Электромонтажные работы | Electrical Installation Works | EL00 | EL00-10-10-1 | Монтаж локального поста управления | Installation of local control station | шт. | pcs. | KQ-00-99 | Прочее, без ед.изм. | Other, without measure unit | 0 | KQ-57-00 | Щитовое оборудование до 1 кВ, шт. | Switchboard equipment up to 1 kV, pcs. | 1 | KQ-57-01 | Монтаж малых силовых шкафов, шт. | Installation of small power cabinets, pcs. | 1
5399 | Электромонтажные работы | Electrical Installation Works | EL00 | EL00-10-10-2 | Монтаж коммутационных аппаратов в шкаф управления (магнитный пускатель, реле, контактор, автоматический выключатель, УЗО, АВДТ). | Installation of switching devices in the control cabinet (magnetic starter, relay, contactor, circuit breaker, RCD, AVDT). | шт. | pcs. | KQ-00-99 | Прочее, без ед.изм. | Other, without measure unit | 0 | KQ-59-00 | Оконечные и распределительные устройства силовых и слаботочных сетей, шт. | Terminal and switchgears of power and low-voltage networks, pcs. | 1 | KQ-59-01 | Монтаж оконечных и распределительных устройств силовых сетей, шт. | Installation of terminal and distribution devices of power networks, pcs. | 1
5400 | Электромонтажные работы | Electrical Installation Works | EL00 | EL00-10-10-3 | Монтаж микропроцессорных регуляторов, терминалов управления и защиты. | Installation of microprocessor regulators, control and protection terminals. | шт. | pcs. | KQ-00-99 | Прочее, без ед.изм. | Other, without measure unit | 0 | KQ-59-00 | Оконечные и распределительные устройства силовых и слаботочных сетей, шт. | Terminal and switchgears of power and low-voltage networks, pcs. | 1 | KQ-59-01 | Монтаж оконечных и распределительных устройств силовых сетей, шт. | Installation of terminal and distribution devices of power networks, pcs. | 1
5401 | Электромонтажные работы | Electrical Installation Works | EL00 | EL00-10-11 | Розеточная группа и элементы осветительной сети | Socket group and lighting network elements
5402 | Электромонтажные работы | Electrical Installation Works | EL00 | EL00-10-11-1 | Установка розетки однофазной скрытой установки | Installation of a one-phase convenience outlet, concealed mounting | шт. | pcs. | KQ-00-99 | Прочее, без ед.изм. | Other, without measure unit | 0 | KQ-59-00 | Оконечные и распределительные устройства силовых и слаботочных сетей, шт. | Terminal and switchgears of power and low-voltage networks, pcs. | 1 | KQ-59-01 | Монтаж оконечных и распределительных устройств силовых сетей, шт. | Installation of terminal and distribution devices of power networks, pcs. | 1
5403 | Электромонтажные работы | Electrical Installation Works | EL00 | EL00-10-11-2 | Установка розетки однофазной открытой установки | Installation of a one-phase convenience outlet, uncovered | шт. | pcs. | KQ-00-99 | Прочее, без ед.изм. | Other, without measure unit | 0 | KQ-59-00 | Оконечные и распределительные устройства силовых и слаботочных сетей, шт. | Terminal and switchgears of power and low-voltage networks, pcs. | 1 | KQ-59-01 | Монтаж оконечных и распределительных устройств силовых сетей, шт. | Installation of terminal and distribution devices of power networks, pcs. | 1
5404 | Электромонтажные работы | Electrical Installation Works | EL00 | EL00-10-11-3 | Установка комплекта: штепсельная розетка+вилка | Installation of the set: socket + plug | шт. | pcs. | KQ-00-99 | Прочее, без ед.изм. | Other, without measure unit | 0 | KQ-59-00 | Оконечные и распределительные устройства силовых и слаботочных сетей, шт. | Terminal and switchgears of power and low-voltage networks, pcs. | 1 | KQ-59-01 | Монтаж оконечных и распределительных устройств силовых сетей, шт. | Installation of terminal and distribution devices of power networks, pcs. | 1
5405 | Электромонтажные работы | Electrical Installation Works | EL00 | EL00-10-11-4 | Установка розетки з-х фазной | Installation of a socket outlet | шт. | pcs. | KQ-00-99 | Прочее, без ед.изм. | Other, without measure unit | 0 | KQ-59-00 | Оконечные и распределительные устройства силовых и слаботочных сетей, шт. | Terminal and switchgears of power and low-voltage networks, pcs. | 1 | KQ-59-01 | Монтаж оконечных и распределительных устройств силовых сетей, шт. | Installation of terminal and distribution devices of power networks, pcs. | 1
5406 | Электромонтажные работы | Electrical Installation Works | EL00 | EL00-10-11-5 | Монтаж выключатель освещения открытой установки | Installation of lighting switches, uncovered | шт. | pcs. | KQ-00-99 | Прочее, без ед.изм. | Other, without measure unit | 0 | KQ-59-00 | Оконечные и распределительные устройства силовых и слаботочных сетей, шт. | Terminal and switchgears of power and low-voltage networks, pcs. | 1 | KQ-59-01 | Монтаж оконечных и распределительных устройств силовых сетей, шт. | Installation of terminal and distribution devices of power networks, pcs. | 1
5407 | Электромонтажные работы | Electrical Installation Works | EL00 | EL00-10-11-6 | Монтаж выключатель освещения скрытой установки | Installation of lighting switches, concealed mounting | шт. | pcs. | KQ-00-99 | Прочее, без ед.изм. | Other, without measure unit | 0 | KQ-59-00 | Оконечные и распределительные устройства силовых и слаботочных сетей, шт. | Terminal and switchgears of power and low-voltage networks, pcs. | 1 | KQ-59-01 | Монтаж оконечных и распределительных устройств силовых сетей, шт. | Installation of terminal and distribution devices of power networks, pcs. | 1
5408 | Электромонтажные работы | Electrical Installation Works | EL00 | EL00-10-12 | Солнечные панели | Installation of solar panels
5409 | Электромонтажные работы | Electrical Installation Works | EL00 | EL00-10-12-1 | Монтаж солнечных панелей на кровле | Installation of solar panels on the roof | шт. | pcs. | KQ-00-99 | Прочее, без ед.изм. | Other, without measure unit | 0 | KQ-56-00 | Осветительные приборы, шт. | Lighting equipment, pcs. | 1 | KQ-56-01 | Монтаж осветительных приборов наружного исполнения, шт. | Installation of outdoor lighting fixtures, pcs. | 1
5410 | Электромонтажные работы | Electrical Installation Works | EL00 | EL00-10-12-2 | Монтаж солнечных панелей на опоре | Installation of solar panels on the support | шт. | pcs. | KQ-00-99 | Прочее, без ед.изм. | Other, without measure unit | 0 | KQ-56-00 | Осветительные приборы, шт. | Lighting equipment, pcs. | 1 | KQ-56-01 | Монтаж осветительных приборов наружного исполнения, шт. | Installation of outdoor lighting fixtures, pcs. | 1
5411 | Электромонтажные работы | Electrical Installation Works | EL00 | EL00-11 | Монтаж оборудования в подстанциях и РП | Installation of equipment in substations and DP (distribution points)
5412 | Электромонтажные работы | Electrical Installation Works | EL00 | EL00-11-01 | Оборудование среднего напряжения | Medium voltage equipment
5413 | Электромонтажные работы | Electrical Installation Works | EL00 | EL00-11-01-3 | Монтаж оборудования (шкафы, щиты, панели) СРЕДНЕГО напряжения, от 1 кВ до 35 кВ, до 100 кг | MEDIUM voltage equipment installation (cabinets, panels, boards), 1 kV to 35 kV, up to 100 kg | шт. | pcs. | KQ-00-99 | Прочее, без ед.изм. | Other, without measure unit | 0 | KQ-57-00 | Щитовое оборудование до 1 кВ, шт. | Switchboard equipment up to 1 kV, pcs. | 1 | KQ-57-03 | Монтаж щитового оборудования РУ, ВРУ, шт. | Installation of switchboard equipment switchgear, (lead-in distributor), pcs | 1 | Аннулировано*
5414 | Электромонтажные работы | Electrical Installation Works | EL00 | EL00-11-01-4 | Монтаж оборудования (шкафы, щиты, панели) СРЕДНЕГО напряжения, от 1 кВ до 35 кВ, от 101 до 200 кг | MEDIUM voltage equipment installation (cabinets, panels, boards), 1 kV to 35 kV, from 101 to 200 kg | шт. | pcs. | KQ-00-99 | Прочее, без ед.изм. | Other, without measure unit | 0 | KQ-57-00 | Щитовое оборудование до 1 кВ, шт. | Switchboard equipment up to 1 kV, pcs. | 1 | KQ-57-03 | Монтаж щитового оборудования РУ, ВРУ, шт. | Installation of switchboard equipment switchgear, (lead-in distributor), pcs | 1 | Аннулировано*
5415 | Электромонтажные работы | Electrical Installation Works | EL00 | EL00-11-01-5 | Монтаж оборудования (шкафы, щиты, панели) СРЕДНЕГО напряжения, от 1 кВ до 35 кВ, от 201 до 500 кг | MEDIUM voltage equipment installation (cabinets, panels, boards), 1 kV to 35 kV, from 201 to 500 kg | шт. | pcs. | KQ-00-99 | Прочее, без ед.изм. | Other, without measure unit | 0 | KQ-57-00 | Щитовое оборудование до 1 кВ, шт. | Switchboard equipment up to 1 kV, pcs. | 1 | KQ-57-03 | Монтаж щитового оборудования РУ, ВРУ, шт. | Installation of switchboard equipment switchgear, (lead-in distributor), pcs | 1
5416 | Электромонтажные работы | Electrical Installation Works | EL00 | EL00-11-01-6 | Монтаж оборудования (шкафы, щиты, панели) СРЕДНЕГО напряжения, от 1 кВ до 35 кВ, от 501 до 1000 кг | MEDIUM voltage equipment installation (cabinets, panels, boards), 1 kV to 35 kV, from 500 to 10000 kg | шт. | pcs. | KQ-00-99 | Прочее, без ед.изм. | Other, without measure unit | 0 | KQ-57-00 | Щитовое оборудование до 1 кВ, шт. | Switchboard equipment up to 1 kV, pcs. | 1 | KQ-57-03 | Монтаж щитового оборудования РУ, ВРУ, шт. | Installation of switchboard equipment switchgear, (lead-in distributor), pcs | 1
5417 | Электромонтажные работы | Electrical Installation Works | EL00 | EL00-11-01-7 | Монтаж оборудования (шкафы, щиты, панели) СРЕДНЕГО напряжения, от 1 кВ до 35 кВ, от 1000 до 1500 кг | MEDIUM voltage equipment installation (cabinets, panels, boards), 1 kV to 35 kV, from 1000 to 1500 kg | шт. | pcs. | KQ-00-99 | Прочее, без ед.изм. | Other, without measure unit | 0 | KQ-57-00 | Щитовое оборудование до 1 кВ, шт. | Switchboard equipment up to 1 kV, pcs. | 1 | KQ-57-03 | Монтаж щитового оборудования РУ, ВРУ, шт. | Installation of switchboard equipment switchgear, (lead-in distributor), pcs | 1
5418 | Электромонтажные работы | Electrical Installation Works | EL00 | EL00-11-01-8 | Монтаж оборудования (шкафы, щиты, панели) СРЕДНЕГО напряжения, от 1 кВ до 35 кВ, от 1500 до 2000 кг | MEDIUM voltage equipment installation (cabinets, panels, boards), 1 kV to 35 kV, from 1500 to 2000 kg | шт. | pcs. | KQ-00-99 | Прочее, без ед.изм. | Other, without measure unit | 0 | KQ-57-00 | Щитовое оборудование до 1 кВ, шт. | Switchboard equipment up to 1 kV, pcs. | 1 | KQ-57-03 | Монтаж щитового оборудования РУ, ВРУ, шт. | Installation of switchboard equipment switchgear, (lead-in distributor), pcs | 1
5419 | Электромонтажные работы | Electrical Installation Works | EL00 | EL00-11-02 | Распределительные устройства НН до 1 кВ, шкафы питания и управления | LV switchgear, up to 1 kV, power and control cabinets | [14 empty] | Аннулировано*
5420 | Электромонтажные работы | Electrical Installation Works | EL00 | EL00-11-02-2 | Монтаж распределительных устройств НН до 1 кВ, шкафов питания и управления, от 300 кг до 500 кг | Installation of LV switchgear <1 kV, power and control cabinets, from 300 kg to 500 kg | шт. | pcs. | KQ-00-99 | Прочее, без ед.изм. | Other, without measure unit | 0 | KQ-57-00 | Щитовое оборудование до 1 кВ, шт. | Switchboard equipment up to 1 kV, pcs. | 1 | KQ-57-03 | Монтаж щитового оборудования РУ, ВРУ, шт. | Installation of switchboard equipment switchgear, (lead-in distributor), pcs | 1 | Аннулировано*
5421 | Электромонтажные работы | Electrical Installation Works | EL00 | EL00-11-02-3 | Монтаж распределительных устройств НН до 1 кВ, шкафов питания и управления, от 500 кг до 700 кг | Installation of LV switchgear <1 kV, power and control cabinets, from 500 kg to 700 kg | шт. | pcs. | KQ-00-99 | Прочее, без ед.изм. | Other, without measure unit | 0 | KQ-57-00 | Щитовое оборудование до 1 кВ, шт. | Switchboard equipment up to 1 kV, pcs. | 1 | KQ-57-03 | Монтаж щитового оборудования РУ, ВРУ, шт. | Installation of switchboard equipment switchgear, (lead-in distributor), pcs | 1 | Аннулировано*
5422 | Электромонтажные работы | Electrical Installation Works | EL00 | EL00-11-02-4 | Монтаж распределительных устройств НН до 1 кВ, шкафов питания и управления, от 700 кг до 1000 кг | Installation of LV switchgear <1 kV, power and control cabinets, from 700 kg to 1000 kg | шт. | pcs. | KQ-00-99 | Прочее, без ед.изм. | Other, without measure unit | 0 | KQ-57-00 | Щитовое оборудование до 1 кВ, шт. | Switchboard equipment up to 1 kV, pcs. | 1 | KQ-57-03 | Монтаж щитового оборудования РУ, ВРУ, шт. | Installation of switchboard equipment switchgear, (lead-in distributor), pcs | 1 | Аннулировано*
5423 | Электромонтажные работы | Electrical Installation Works | EL00 | EL00-11-02-6 | Монтаж шкафов ИБП, до 1800 кг | Installation of UPS cabinets, up to 1800 kg | шт. | pcs. | KQ-00-99 | Прочее, без ед.изм. | Other, without measure unit | 0 | KQ-55-00 | ДГУ и ИБП, шт. | DGU and UPS, pcs. | 1 | KQ-55-01 | Монтаж ИБП, шт. | UPS installation, pcs. | 1 | Аннулировано*
5424 | Электромонтажные работы | Electrical Installation Works | EL00 | EL00-11-02-7 | Монтаж шкафов ИБП, от 1800 кг до 3100 кг | Installation of UPS cabinets, from 1800 kg to 3100 kg | шт. | pcs. | KQ-00-99 | Прочее, без ед.изм. | Other, without measure unit | 0 | KQ-55-00 | ДГУ и ИБП, шт. | DGU and UPS, pcs. | 1 | KQ-55-01 | Монтаж ИБП, шт. | UPS installation, pcs. | 1 | Аннулировано*
5425 | Электромонтажные работы | Electrical Installation Works | EL00 | EL00-11-02-8 | Монтаж шкафов ИБП, от 3100 кг до 4700 кг | Installation of UPS cabinets, from 3100 kg to 4700 kg | шт. | pcs. | KQ-00-99 | Прочее, без ед.изм. | Other, without measure unit | 0 | KQ-55-00 | ДГУ и ИБП, шт. | DGU and UPS, pcs. | 1 | KQ-55-01 | Монтаж ИБП, шт. | UPS installation, pcs. | 1 | Аннулировано*
5426 | Электромонтажные работы | Electrical Installation Works | EL00 | EL00-11-02-9 | Монтаж шкафов ИБП, от 4700 кг до 6400 кг | Installation of UPS cabinets, from 4700 kg to 6400 kg | шт. | pcs. | KQ-00-99 | Прочее, без ед.изм. | Other, without measure unit | 0 | KQ-55-00 | ДГУ и ИБП, шт. | DGU and UPS, pcs. | 1 | KQ-55-01 | Монтаж ИБП, шт. | UPS installation, pcs. | 1 | Аннулировано*
5427 | Электромонтажные работы | Electrical Installation Works | EL00 | EL00-11-02-10 | Монтаж шкафа цепей управления постоянного тока, от 1000 кг до 1500 кг | Installation of DC control cabinet, from 1000 kg to 1500 kg | шт. | pcs. | KQ-00-99 | Прочее, без ед.изм. | Other, without measure unit | 0 | KQ-57-00 | Щитовое оборудование до 1 кВ, шт. | Switchboard equipment up to 1 kV, pcs. | 1 | KQ-57-03 | Монтаж щитового оборудования РУ, ВРУ, шт. | Installation of switchboard equipment switchgear, (lead-in distributor), pcs | 1 | Аннулировано*
5428 | Электромонтажные работы | Electrical Installation Works | EL00 | EL00-11-02-11 | Монтаж шкафа плавного пуска (частотный преобразователь), до 1000 кг | Soft start cabinet installation (variable speed drive), up to 1000 kg | шт. | pcs. | KQ-00-99 | Прочее, без ед.изм. | Other, without measure unit | 0 | KQ-57-00 | Щитовое оборудование до 1 кВ, шт. | Switchboard equipment up to 1 kV, pcs. | 1 | KQ-57-03 | Монтаж щитового оборудования РУ, ВРУ, шт. | Installation of switchboard equipment switchgear, (lead-in distributor), pcs | 1 | Аннулировано*
5429 | Электромонтажные работы | Electrical Installation Works | EL00 | EL00-11-02-12 | Монтаж шкафа плавного пуска (частотный преобразователь), от 1000 кг до 1500 кг | Soft start cabinet installation (variable speed drive), from 1000 kg to 1500 kg | шт. | pcs. | KQ-00-99 | Прочее, без ед.изм. | Other, without measure unit | 0 | KQ-57-00 | Щитовое оборудование до 1 кВ, шт. | Switchboard equipment up to 1 kV, pcs. | 1 | KQ-57-03 | Монтаж щитового оборудования РУ, ВРУ, шт. | Installation of switchboard equipment switchgear, (lead-in distributor), pcs | 1 | Аннулировано*
5430 | Электромонтажные работы | Electrical Installation Works | EL00 | EL00-11-02-16 | Шкаф электропитания, до 1500 кг (например, возбуждение для синхронного двигателя, Щит управления активным магнитным подшипником) | Power supply cabinet, up to 1500 kg (e.g. excitation for synchronous motors, control panel for active magnetic bearings) | шт. | pcs. | KQ-00-99 | Прочее, без ед.изм. | Other, without measure unit | 0 | KQ-57-00 | Щитовое оборудование до 1 кВ, шт. | Switchboard equipment up to 1 kV, pcs. | 1 | KQ-57-03 | Монтаж щитового оборудования РУ, ВРУ, шт. | Installation of switchboard equipment switchgear, (lead-in distributor), pcs | 1 | Аннулировано*
5431 | Электромонтажные работы | Electrical Installation Works | EL00 | EL00-11-02-17 | Щит управления электроприводами низкого напряжения, двойной блок, до 1400 кг | Low voltage actuator control panel, double unit, up to 1400 kg | шт. | pcs. | KQ-00-99 | Прочее, без ед.изм. | Other, without measure unit | 0 | KQ-57-00 | Щитовое оборудование до 1 кВ, шт. | Switchboard equipment up to 1 kV, pcs. | 1 | KQ-57-03 | Монтаж щитового оборудования РУ, ВРУ, шт. | Installation of switchboard equipment switchgear, (lead-in distributor), pcs | 1 | Аннулировано*
5432 | Электромонтажные работы | Electrical Installation Works | EL00 | EL00-11-02-23 | Монтаж распределительных устройств НН до 1 кВ, шкафов питания и управления, до 300 кг | Installation of LV switchgear <1 kV, power and control cabinets, up to 300 kg | шт. | pcs. | KQ-00-99 | Прочее, без ед.изм. | Other, without measure unit | 0 | KQ-57-00 | Щитовое оборудование до 1 кВ, шт. | Switchboard equipment up to 1 kV, pcs. | 1 | KQ-57-03 | Монтаж щитового оборудования РУ, ВРУ, шт. | Installation of switchboard equipment switchgear, (lead-in distributor), pcs | 1 | Аннулировано*
5433 | Электромонтажные работы | Electrical Installation Works | EL00 | EL00-11-02-24 | Монтаж шкафа плавного пуска (частотный преобразователь), от 1500 кг до 2000 кг | Soft start cabinet installation (variable speed drive), from 1500 kg to 2000 kg | шт. | pcs. | KQ-00-99 | Прочее, без ед.изм. | Other, without measure unit | 0 | KQ-57-00 | Щитовое оборудование до 1 кВ, шт. | Switchboard equipment up to 1 kV, pcs. | 1 | KQ-57-03 | Монтаж щитового оборудования РУ, ВРУ, шт. | Installation of switchboard equipment switchgear, (lead-in distributor), pcs | 1 | Аннулировано*
5434 | Электромонтажные работы | Electrical Installation Works | EL00 | EL00-11-02-25 | Монтаж шкафа цепей управления постоянного тока, до 1000кг | Installation of DC control loop cabinet, up to 1000 kg | шт. | pcs. | KQ-00-99 | Прочее, без ед.изм. | Other, without measure unit | 0 | KQ-57-00 | Щитовое оборудование до 1 кВ, шт. | Switchboard equipment up to 1 kV, pcs. | 1 | KQ-57-03 | Монтаж щитового оборудования РУ, ВРУ, шт. | Installation of switchboard equipment switchgear, (lead-in distributor), pcs | 1 | Аннулировано*
5435 | Электромонтажные работы | Electrical Installation Works | EL00 | EL00-11-02-26 | Монтаж аккумуляторных батарей | Installation of batteries | шт. | pcs. | KQ-00-99 | Прочее, без ед.изм. | Other, without measure unit | 0 | KQ-55-00 | ДГУ и ИБП, шт. | DGU and UPS, pcs. | 0 | KQ-55-01 | Монтаж ИБП, шт. | UPS installation, pcs. | 0 | Аннулировано*
5436 | Электромонтажные работы | Electrical Installation Works | EL00 | EL00-11-02-27 | Монтаж шкафов/стоек для аккамуляторных батарей , с общим весом аккумуляторной сборки до 500 кг | Installation of battery cabinets/racks, with the total weight of the battery pack up to 500 kg | шт. | pcs. | KQ-00-99 | Прочее, без ед.изм. | Other, without measure unit | 0 | KQ-55-00 | ДГУ и ИБП, шт. | DGU and UPS, pcs. | 1 | KQ-55-01 | Монтаж ИБП, шт. | UPS installation, pcs. | 1 | Аннулировано*
5437 | Электромонтажные работы | Electrical Installation Works | EL00 | EL00-11-02-28 | Монтаж шкафов/стоек для аккамуляторных батарей , с общим весом аккумуляторной сборки от 500 кг до 1000 кг | Installation of battery cabinets/racks for batteries with the total weight of the battery pack from 500 kg to 1000 kg | шт. | pcs. | KQ-00-99 | Прочее, без ед.изм. | Other, without measure unit | 0 | KQ-55-00 | ДГУ и ИБП, шт. | DGU and UPS, pcs. | 1 | KQ-55-01 | Монтаж ИБП, шт. | UPS installation, pcs. | 1 | Аннулировано*
5438 | Электромонтажные работы | Electrical Installation Works | EL00 | EL00-11-02-29 | Монтаж шкафов/стоек для аккамуляторных батарей , с общим весом аккумуляторной сборки от 1000 кг до 2000 кг | Installation of battery cabinets/racks, with the total weight of the battery pack from 1000 kg to 2000 kg | шт. | pcs. | KQ-00-99 | Прочее, без ед.изм. | Other, without measure unit | 0 | KQ-55-00 | ДГУ и ИБП, шт. | DGU and UPS, pcs. | 1 | KQ-55-01 | Монтаж ИБП, шт. | UPS installation, pcs. | 1 | Аннулировано*
5439 | Электромонтажные работы | Electrical Installation Works | EL00 | EL00-11-03 | Шинопроводы и токопроводы | Busducts and current conductors
5440 | Электромонтажные работы | Electrical Installation Works | EL00 | EL00-11-03-5 | Изолированный шинопровод с изоляцией типа "сэндвич", низкого напряжения, до 1000 А | Sandwich-type insulated busduct, low voltage, up to 1000 A | м | m | KQ-00-99 | Прочее, без ед.изм. | Other, without measure unit | 0 | KQ-47-00 | Шинопроводы и токопроводы, м | Busbars and conductors, | 1 | KQ-47-01 | Монтаж шинопроводов и токопроводов до 1 кВ, м | Installation of busbars and conductors up to 1 kV, m | 1
5441 | Электромонтажные работы | Electrical Installation Works | EL00 | EL00-11-03-6 | Изолированный шинопровод с изоляцией типа "сэндвич", низкого напряжения, от 1000 А до 2000 А | Sandwich-type insulated busduct, low voltage, from 1000 A to 2000 A | м | m | KQ-00-99 | Прочее, без ед.изм. | Other, without measure unit | 0 | KQ-47-00 | Шинопроводы и токопроводы, м | Busbars and conductors, | 1 | KQ-47-01 | Монтаж шинопроводов и токопроводов до 1 кВ, м | Installation of busbars and conductors up to 1 kV, m | 1
5442 | Электромонтажные работы | Electrical Installation Works | EL00 | EL00-11-03-7 | Изолированный шинопровод с изоляцией типа "сэндвич", низкого напряжения, от 2000 А до 4000 А | Sandwich-type insulated busduct, low voltage, from 2000 A to 4000 A | м | m | KQ-00-99 | Прочее, без ед.изм. | Other, without measure unit | 0 | KQ-47-00 | Шинопроводы и токопроводы, м | Busbars and conductors, | 1 | KQ-47-01 | Монтаж шинопроводов и токопроводов до 1 кВ, м | Installation of busbars and conductors up to 1 kV, m | 1
5443 | Электромонтажные работы | Electrical Installation Works | EL00 | EL00-11-03-8 | Изолированный шинопровод с изоляцией типа "сэндвич", низкого напряжения, от 4000 А до 6300 А | Sandwich-type insulated busduct, low voltage, from 4000 A to 6300 A | м | m | KQ-00-99 | Прочее, без ед.изм. | Other, without measure unit | 0 | KQ-47-00 | Шинопроводы и токопроводы, м | Busbars and conductors, | 1 | KQ-47-01 | Монтаж шинопроводов и токопроводов до 1 кВ, м | Installation of busbars and conductors up to 1 kV, m | 1
5444 | Электромонтажные работы | Electrical Installation Works | EL00 | EL00-11-03-9 | Шинопровод с литой изоляцией, среднего напряжения, до 1000 А | Cast-insulated busduct, medium voltage, up to 1000 A | м | m | KQ-00-99 | Прочее, без ед.изм. | Other, without measure unit | 0 | KQ-47-00 | Шинопроводы и токопроводы, м | Busbars and conductors, | 1 | KQ-47-02 | Монтаж шинопроводов и токопроводов от 1 до 35 кВ, м | Mounting of bus ducts and conductors from 1 to 35 kV, m | 1
5445 | Электромонтажные работы | Electrical Installation Works | EL00 | EL00-11-03-10 | Шинопровод с литой изоляцией, среднего напряжения, от 1000 А до 2000 А | Cast-insulated busduct, medium voltage, from 1000 A to 2000 A | м | m | KQ-00-99 | Прочее, без ед.изм. | Other, without measure unit | 0 | KQ-47-00 | Шинопроводы и токопроводы, м | Busbars and conductors, | 1 | KQ-47-02 | Монтаж шинопроводов и токопроводов от 1 до 35 кВ, м | Mounting of bus ducts and conductors from 1 to 35 kV, m | 1
5446 | Электромонтажные работы | Electrical Installation Works | EL00 | EL00-11-03-11 | Шинопровод с литой изоляцией, среднего напряжения, от 2000 А до 4000 А | Cast-insulated busduct, medium voltage, from 2000 A to 4000 A | м | m | KQ-00-99 | Прочее, без ед.изм. | Other, without measure unit | 0 | KQ-47-00 | Шинопроводы и токопроводы, м | Busbars and conductors, | 1 | KQ-47-02 | Монтаж шинопроводов и токопроводов от 1 до 35 кВ, м | Mounting of bus ducts and conductors from 1 to 35 kV, m | 1
5447 | Электромонтажные работы | Electrical Installation Works | EL00 | EL00-11-03-12 | Шинопровод с литой изоляцией, среднего напряжения, от 4000 А до 6300 А | Cast-insulated busduct, medium voltage, from 4000 A to 6300 A | м | m | KQ-00-99 | Прочее, без ед.изм. | Other, without measure unit | 0 | KQ-47-00 | Шинопроводы и токопроводы, м | Busbars and conductors, | 1 | KQ-47-02 | Монтаж шинопроводов и токопроводов от 1 до 35 кВ, м | Mounting of bus ducts and conductors from 1 to 35 kV, m | 1
5448 | Электромонтажные работы | Electrical Installation Works | EL00 | EL00-11-03-14 | Шинопровод с воздушной изоляцией, среднего напряжения, до 1000 А | Air-insulated busducts, medium voltage, up to 1000 A | м | m | KQ-00-99 | Прочее, без ед.изм. | Other, without measure unit | 0 | KQ-47-00 | Шинопроводы и токопроводы, м | Busbars and conductors, | 1 | KQ-47-02 | Монтаж шинопроводов и токопроводов от 1 до 35 кВ, м | Mounting of bus ducts and conductors from 1 to 35 kV, m | 1
5449 | Электромонтажные работы | Electrical Installation Works | EL00 | EL00-11-03-15 | Шинопровод с воздушной изоляцией, среднего напряжения, от 1000 А до 2000 А | Air-insulated busducts, medium voltage, from 1000 A to 2000 A | м | m | KQ-00-99 | Прочее, без ед.изм. | Other, without measure unit | 0 | KQ-47-00 | Шинопроводы и токопроводы, м | Busbars and conductors, | 1 | KQ-47-02 | Монтаж шинопроводов и токопроводов от 1 до 35 кВ, м | Mounting of bus ducts and conductors from 1 to 35 kV, m | 1
5450 | Электромонтажные работы | Electrical Installation Works | EL00 | EL00-11-03-16 | Шинопровод с воздушной изоляцией, среднего напряжения, от 2000 А до 4000 А | Air-insulated busducts, medium voltage, from 2000 A to 4000 A | м | m | KQ-00-99 | Прочее, без ед.изм. | Other, without measure unit | 0 | KQ-47-00 | Шинопроводы и токопроводы, м | Busbars and conductors, | 1 | KQ-47-02 | Монтаж шинопроводов и токопроводов от 1 до 35 кВ, м | Mounting of bus ducts and conductors from 1 to 35 kV, m | 1
5451 | Электромонтажные работы | Electrical Installation Works | EL00 | EL00-11-03-17 | Шинопровод с воздушной изоляцией, среднего напряжения, от 4000 А до 6300 А | Air-insulated busducts, medium voltage, from 4000 A to 6300 A | м | m | KQ-00-99 | Прочее, без ед.изм. | Other, without measure unit | 0 | KQ-47-00 | Шинопроводы и токопроводы, м | Busbars and conductors, | 1 | KQ-47-02 | Монтаж шинопроводов и токопроводов от 1 до 35 кВ, м | Mounting of bus ducts and conductors from 1 to 35 kV, m | 1
5452 | Электромонтажные работы | Electrical Installation Works | EL00 | EL00-11-03-18 | Шинопровод с воздушной изоляцией, среднего напряжения, от 6300 А до 9000 А | Air-insulated busducts, medium voltage, from 6300 A to 9000 A | м | m | KQ-00-99 | Прочее, без ед.изм. | Other, without measure unit | 0 | KQ-47-00 | Шинопроводы и токопроводы, м | Busbars and conductors, | 1 | KQ-47-02 | Монтаж шинопроводов и токопроводов от 1 до 35 кВ, м | Mounting of bus ducts and conductors from 1 to 35 kV, m | 1
5453 | Электромонтажные работы | Electrical Installation Works | EL00 | EL00-11-03-19 | Шинный мост гибкой ошиновки на опорных изоляторах, напряжением до 35кВ (1 пролет, 3 фазы, 1 провод в фазе) | Flexible busbar bridge on supporting insulators, voltage up to 35kV (1 span, 3 phases, 1 wire in a phase) | шт. | pcs. | KQ-00-99 | Прочее, без ед.изм. | Other, without measure unit | 0 | KQ-47-00 | Шинопроводы и токопроводы, м | Busbars and conductors, | 20 | KQ-47-02 | Монтаж шинопроводов и токопроводов от 1 до 35 кВ, м | Mounting of bus ducts and conductors from 1 to 35 kV, m | 20
5454 | Электромонтажные работы | Electrical Installation Works | EL00 | EL00-11-04 | Конденсаторные батареи
5455 | Электромонтажные работы | Electrical Installation Works | EL00 | EL00-11-04-1 | Монтаж конденсаторных батарей, от 5800 кг до 8200 кг | Installation of capacitor banks, from 5800 kg to 8200 kg | шт. | pcs. | KQ-00-99 | Прочее, без ед.изм. | Other, without measure unit | 0 | KQ-57-00 | Щитовое оборудование до 1 кВ, шт. | Switchboard equipment up to 1 kV, pcs. | 1 | KQ-57-04 | Монтаж конденсаторных батарей, шт. | Installation of capacitor banks, pcs. | 1
5456 | Электромонтажные работы | Electrical Installation Works | EL00 | EL00-11-04-2 | Монтаж конденсаторных батарей, до 1600 кг | Installation of capacitor banks, up to 1600 kg | шт. | pcs. | KQ-00-99 | Прочее, без ед.изм. | Other, without measure unit | 0 | KQ-57-00 | Щитовое оборудование до 1 кВ, шт. | Switchboard equipment up to 1 kV, pcs. | 1 | KQ-57-04 | Монтаж конденсаторных батарей, шт. | Installation of capacitor banks, pcs. | 1
5457 | Электромонтажные работы | Electrical Installation Works | EL00 | EL00-11-04-3 | Монтаж конденсаторных батарей, от 1600 кг до 3500 кг | Installation of capacitor banks, from 1600 kg to 3500 kg | шт. | pcs. | KQ-00-99 | Прочее, без ед.изм. | Other, without measure unit | 0 | KQ-57-00 | Щитовое оборудование до 1 кВ, шт. | Switchboard equipment up to 1 kV, pcs. | 1 | KQ-57-04 | Монтаж конденсаторных батарей, шт. | Installation of capacitor banks, pcs. | 1
5458 | Электромонтажные работы | Electrical Installation Works | EL00 | EL00-11-04-4 | Монтаж конденсаторных батарей, от 3500 кг до 5800 кг | Installation of capacitor banks, from 3500 kg to 5800 kg | шт. | pcs. | KQ-00-99 | Прочее, без ед.изм. | Other, without measure unit | 0 | KQ-57-00 | Щитовое оборудование до 1 кВ, шт. | Switchboard equipment up to 1 kV, pcs. | 1 | KQ-57-04 | Монтаж конденсаторных батарей, шт. | Installation of capacitor banks, pcs. | 1
5459 | Электромонтажные работы | Electrical Installation Works | EL00 | EL00-11-06 | Трансформаторы | Transformers
5460 | Электромонтажные работы | Electrical Installation Works | EL00 | EL00-11-06-3 | Трансформатор, сухого типа, СРЕДНЕГО напряжения, мощностью до 1000 кВА | Transformer, dry type, MEDIUM voltage, capacity: up to 1000 kVA | шт. | pcs. | KQ-00-99 | Прочее, без ед.изм. | Other, without measure unit | 0 | KQ-54-00 | Оборудование трансформаторных подстанций, шт. | Equipment for transformer substations, pcs. | 1 | KQ-54-01 | Монтаж оборудования трансформаторных подстанций от 1 до 35 кВ, шт. | Installation of equipment for transformer substations from 1 to 35 kV, pcs. (transformer) | 1
5461 | Электромонтажные работы | Electrical Installation Works | EL00 | EL00-11-06-5 | Трансформатор, сухого типа, СРЕДНЕГО напряжения, мощностью от 1000 кВА до 2500 кВА | Transformer, dry type, MEDIUM voltage, capacity: from 1000 kVA to 2500 kVA | шт. | pcs. | KQ-00-99 | Прочее, без ед.изм. | Other, without measure unit | 0 | KQ-54-00 | Оборудование трансформаторных подстанций, шт. | Equipment for transformer substations, pcs. | 1 | KQ-54-01 | Монтаж оборудования трансформаторных подстанций от 1 до 35 кВ, шт. | Installation of equipment for transformer substations from 1 to 35 kV, pcs. (transformer) | 1
5462 | Электромонтажные работы | Electrical Installation Works | EL00 | EL00-11-06-6 | Трансформатор, сухого типа, СРЕДНЕГО напряжения, мощностью от 2500 кВА до 3150 кВА | Transformer, dry type, MEDIUM voltage, capacity: from 2500 kVA to 3150 kVA | шт. | pcs. | KQ-00-99 | Прочее, без ед.изм. | Other, without measure unit | 0 | KQ-54-00 | Оборудование трансформаторных подстанций, шт. | Equipment for transformer substations, pcs. | 1 | KQ-54-01 | Монтаж оборудования трансформаторных подстанций от 1 до 35 кВ, шт. | Installation of equipment for transformer substations from 1 to 35 kV, pcs. (transformer) | 1
5463 | Электромонтажные работы | Electrical Installation Works | EL00 | EL00-11-06-7 | Трансформатор, масляный, СРЕДНЕГО напряжения, мощностью до 1000 кВА | Transformer, oil type, MEDIUM voltage, capacity: up to 1000 kVA | шт. | pcs. | KQ-00-99 | Прочее, без ед.изм. | Other, without measure unit | 0 | KQ-54-00 | Оборудование трансформаторных подстанций, шт. | Equipment for transformer substations, pcs. | 1 | KQ-54-01 | Монтаж оборудования трансформаторных подстанций от 1 до 35 кВ, шт. | Installation of equipment for transformer substations from 1 to 35 kV, pcs. (transformer) | 1
5464 | Электромонтажные работы | Electrical Installation Works | EL00 | EL00-11-06-8 | Трансформатор, масляный, СРЕДНЕГО напряжения, мощностью от 1000 кВА до 2500 кВА | Transformer, oil type, MEDIUM voltage, capacity: from 1000 kVA to 2500 kVA | шт. | pcs. | KQ-00-99 | Прочее, без ед.изм. | Other, without measure unit | 0 | KQ-54-00 | Оборудование трансформаторных подстанций, шт. | Equipment for transformer substations, pcs. | 1 | KQ-54-01 | Монтаж оборудования трансформаторных подстанций от 1 до 35 кВ, шт. | Installation of equipment for transformer substations from 1 to 35 kV, pcs. (transformer) | 1
5465 | Электромонтажные работы | Electrical Installation Works | EL00 | EL00-11-07 | ДГУ (дизель-генераторная установка) | DGU - Diesel Generator Unit
5466 | Электромонтажные работы | Electrical Installation Works | EL00 | EL00-11-07-1 | Дизель-генераторный агрегат, монтаж на контейнер от 250 кВА до 1000 кВА | Diesel generator unit, installation onto a container, from 250 kVA to 1000 kVA | шт. | pcs. | KQ-00-99 | Прочее, без ед.изм. | Other, without measure unit | 0 | KQ-55-00 | ДГУ и ИБП, шт. | DGU and UPS, pcs. | 1 | KQ-55-02 | Монтаж дизель-генераторных установок, шт. | Installation of diesel generator sets, pcs. | 1 | Аннулировано*
5467 | Электромонтажные работы | Electrical Installation Works | EL00 | EL00-11-07-2 | Дизель-генераторный агрегат, монтаж на контейнер от 1000 кВА и выше | Diesel generator unit, installation onto a container, from 1000 kVA and above | шт. | pcs. | KQ-00-99 | Прочее, без ед.изм. | Other, without measure unit | 0 | KQ-55-00 | ДГУ и ИБП, шт. | DGU and UPS, pcs. | 1 | KQ-55-02 | Монтаж дизель-генераторных установок, шт. | Installation of diesel generator sets, pcs. | 1 | Аннулировано*
5468 | Электромонтажные работы | Electrical Installation Works | EL00 | EL00-11-07-3 | Дизель-генераторный агрегат, внутренняя сборка до 250 кВА | Diesel generator unit, inner assembly, up to 250 kVA | шт. | pcs. | KQ-00-99 | Прочее, без ед.изм. | Other, without measure unit | 0 | KQ-55-00 | ДГУ и ИБП, шт. | DGU and UPS, pcs. | 1 | KQ-55-02 | Монтаж дизель-генераторных установок, шт. | Installation of diesel generator sets, pcs. | 1
5469 | Электромонтажные работы | Electrical Installation Works | EL00 | EL00-11-07-4 | Дизель-генераторный агрегат, внутренняя сборка от 250 кВА до 1000 кВА | Diesel generator unit, inner assembly, from 250 kVA to 1000 kVA | шт. | pcs. | KQ-00-99 | Прочее, без ед.изм. | Other, without measure unit | 0 | KQ-55-00 | ДГУ и ИБП, шт. | DGU and UPS, pcs. | 1 | KQ-55-02 | Монтаж дизель-генераторных установок, шт. | Installation of diesel generator sets, pcs. | 1
5470 | Электромонтажные работы | Electrical Installation Works | EL00 | EL00-11-07-5 | Дизель-генераторный агрегат, внутренняя сборка от 1000 кВА и выше | Diesel generator unit, inner assembly, from 1000 kVA and above | шт. | pcs. | KQ-00-99 | Прочее, без ед.изм. | Other, without measure unit | 0 | KQ-55-00 | ДГУ и ИБП, шт. | DGU and UPS, pcs. | 1 | KQ-55-02 | Монтаж дизель-генераторных установок, шт. | Installation of diesel generator sets, pcs. | 1
5471 | Электромонтажные работы | Electrical Installation Works | EL00 | EL00-11-07-6 | Дизель-генераторный агрегат, монтаж на контейнер до 250 кВА | Diesel generator unit, installation onto a container, up to 250 kVA | шт. | pcs. | KQ-00-99 | Прочее, без ед.изм. | Other, without measure unit | 0 | KQ-55-00 | ДГУ и ИБП, шт. | DGU and UPS, pcs. | 1 | KQ-55-02 | Монтаж дизель-генераторных установок, шт. | Installation of diesel generator sets, pcs. | 1 | Аннулировано*
5472 | Электромонтажные работы | Electrical Installation Works | EL00 | EL00-11-07-7 | Дизель-генераторный агрегат до 250 кВА, контейнерного исполнения | Diesel generator unit up to 250 kVA, containerized design | шт. | pcs. | KQ-00-99 | Прочее, без ед.изм. | Other, without measure unit | 0 | KQ-55-00 | ДГУ и ИБП, шт. | DGU and UPS, pcs. | 1 | KQ-55-02 | Монтаж дизель-генераторных установок, шт. | Installation of diesel generator sets, pcs. | 1
5473 | Электромонтажные работы | Electrical Installation Works | EL00 | EL00-11-07-8 | Дизель-генераторный агрегат от 250 кВА до 1000 кВА, контейнерного исполнения | Diesel generator unit from 250 kVA to 1000 kVA, containerized design | шт. | pcs. | KQ-00-99 | Прочее, без ед.изм. | Other, without measure unit | 0 | KQ-55-00 | ДГУ и ИБП, шт. | DGU and UPS, pcs. | 1 | KQ-55-02 | Монтаж дизель-генераторных установок, шт. | Installation of diesel generator sets, pcs. | 1
5474 | Электромонтажные работы | Electrical Installation Works | EL00 | EL00-11-07-9 | Дизель-генераторный агрегат свыше 1000 кВА, контейнерного исполнения | Diesel generator unit over 1000 kVA, containerized design | шт. | pcs. | KQ-00-99 | Прочее, без ед.изм. | Other, without measure unit | 0 | KQ-55-00 | ДГУ и ИБП, шт. | DGU and UPS, pcs. | 1 | KQ-55-02 | Монтаж дизель-генераторных установок, шт. | Installation of diesel generator sets, pcs. | 1
5475 | Электромонтажные работы | Electrical Installation Works | EL00 | EL00-11-08 | Устройство резистивного заземления | Resistive earthing unit
5476 | Электромонтажные работы | Electrical Installation Works | EL00 | EL00-11-08-2 | Резистор заземления нейтрали, среднее напряжение, 35 кВ | Neutral earthing resistor, medium voltage, 35 kV | шт. | pcs. | KQ-00-99 | Прочее, без ед.изм. | Other, without measure unit | 0 | KQ-54-00 | Оборудование трансформаторных подстанций, шт. | Equipment for transformer substations, pcs. | 0 | KQ-54-01 | Монтаж оборудования трансформаторных подстанций от 1 до 35 кВ, шт. | Installation of equipment for transformer substations from 1 to 35 kV, pcs. (transformer) | 0
5477 | Электромонтажные работы | Electrical Installation Works | EL00 | EL00-11-08-3 | Резистор заземления нейтрали, высокое напряжение, 110 кВ | Neutral earthing resistor, high voltage, 110 kV | шт. | pcs. | KQ-00-99 | Прочее, без ед.изм. | Other, without measure unit | 0 | KQ-54-00 | Оборудование трансформаторных подстанций, шт. | Equipment for transformer substations, pcs. | 0 | KQ-54-02 | Монтаж оборудования трансформаторных подстанций свыше 35 кВ, шт. | Installation of equipment for transformer substations over 35 kV, pcs. (transformer) | 0 | Аннулировано*
5478 | Электромонтажные работы | Electrical Installation Works | EL00 | EL00-11-09 | Реакторы | Reactors
5479 | Электромонтажные работы | Electrical Installation Works | EL00 | EL00-11-09-2 | Реактор бетонный, СРЕДНЕГО напряжения, от 1 кВ до 35 кВ, токоограничивающий | Concrete reactor, MEDIUM voltage, 1 kV to 35 kV, current-limiting | шт. | pcs. | KQ-00-99 | Прочее, без ед.изм. | Other, without measure unit | 0 | KQ-54-00 | Оборудование трансформаторных подстанций, шт. | Equipment for transformer substations, pcs. | 1 | KQ-54-01 | Монтаж оборудования трансформаторных подстанций от 1 до 35 кВ, шт. | Installation of equipment for transformer substations from 1 to 35 kV, pcs. (transformer) | 1 | Аннулировано*
5480 | Электромонтажные работы | Electrical Installation Works | EL00 | EL00-11-09-3 | Реактор полимерный, СРЕДНЕГО напряжения, от 1 кВ до 35 кВ, токоограничивающий | Polymer reactor, MEDIUM voltage, 1 kV to 35 kV, current-limiting | шт. | pcs. | KQ-00-99 | Прочее, без ед.изм. | Other, without measure unit | 0 | KQ-54-00 | Оборудование трансформаторных подстанций, шт. | Equipment for transformer substations, pcs. | 1 | KQ-54-01 | Монтаж оборудования трансформаторных подстанций от 1 до 35 кВ, шт. | Installation of equipment for transformer substations from 1 to 35 kV, pcs. (transformer) | 1 | Аннулировано*
5481 | Электромонтажные работы | Electrical Installation Works | EL00 | EL00-11-09-4 | Реактор бетонный, СРЕДНЕГО напряжения, от 1 кВ до 35 кВ, сглаживающий и ВЧ (фильтр) | Concrete reactor, MEDIUM voltage, 1 kV to 35 kV, smoothing and HF (filter) | шт. | pcs. | KQ-00-99 | Прочее, без ед.изм. | Other, without measure unit | 0 | KQ-54-00 | Оборудование трансформаторных подстанций, шт. | Equipment for transformer substations, pcs. | 1 | KQ-54-01 | Монтаж оборудования трансформаторных подстанций от 1 до 35 кВ, шт. | Installation of equipment for transformer substations from 1 to 35 kV, pcs. (transformer) | 1 | Аннулировано*
5482 | Электромонтажные работы | Electrical Installation Works | EL00 | EL00-11-09-5 | Реактор полимерный, СРЕДНЕГО напряжения, от 1 кВ до 35 кВ, сглаживающий и ВЧ (фильтр) | Polymer reactor, MEDIUM voltage, 1 kV to 35 kV, smoothing and HF (filter) | шт. | pcs. | KQ-00-99 | Прочее, без ед.изм. | Other, without measure unit | 0 | KQ-54-00 | Оборудование трансформаторных подстанций, шт. | Equipment for transformer substations, pcs. | 1 | KQ-54-01 | Монтаж оборудования трансформаторных подстанций от 1 до 35 кВ, шт. | Installation of equipment for transformer substations from 1 to 35 kV, pcs. (transformer) | 1 | Аннулировано*
5483 | Электромонтажные работы | Electrical Installation Works | EL00 | EL00-11-09-6 | Реактор бетонный, СРЕДНЕГО напряжения, от 1 кВ до 35 кВ, пусковой или демфирущий | Concrete reactor, MEDIUM voltage, 1 kV to 35 kV, starting or damping | шт. | pcs. | KQ-00-99 | Прочее, без ед.изм. | Other, without measure unit | 0 | KQ-54-00 | Оборудование трансформаторных подстанций, шт. | Equipment for transformer substations, pcs. | 1 | KQ-54-01 | Монтаж оборудования трансформаторных подстанций от 1 до 35 кВ, шт. | Installation of equipment for transformer substations from 1 to 35 kV, pcs. (transformer) | 1 | Аннулировано*
5484 | Электромонтажные работы | Electrical Installation Works | EL00 | EL00-11-09-7 | Реактор полимерный, СРЕДНЕГО напряжения, от 1 кВ до 35 кВ, пусковой или демфирущий | Polymer reactor, MEDIUM voltage, 1 kV to 35 kV, starting or damping | шт. | pcs. | KQ-00-99 | Прочее, без ед.изм. | Other, without measure unit | 0 | KQ-54-00 | Оборудование трансформаторных подстанций, шт. | Equipment for transformer substations, pcs. | 1 | KQ-54-01 | Монтаж оборудования трансформаторных подстанций от 1 до 35 кВ, шт. | Installation of equipment for transformer substations from 1 to 35 kV, pcs. (transformer) | 1 | Аннулировано*
5485 | Электромонтажные работы | Electrical Installation Works | EL00 | EL00-11-09-8 | Реактор бетонный, СРЕДНЕГО напряжения, от 1 кВ до 35 кВ, ВЧ заградитель | Concrete reactor, MEDIUM voltage, 1 kV to 35 kV, HF barrier | шт. | pcs. | KQ-00-99 | Прочее, без ед.изм. | Other, without measure unit | 0 | KQ-54-00 | Оборудование трансформаторных подстанций, шт. | Equipment for transformer substations, pcs. | 1 | KQ-54-01 | Монтаж оборудования трансформаторных подстанций от 1 до 35 кВ, шт. | Installation of equipment for transformer substations from 1 to 35 kV, pcs. (transformer) | 1 | Аннулировано*
5486 | Электромонтажные работы | Electrical Installation Works | EL00 | EL00-11-09-9 | Реактор полимерный, СРЕДНЕГО напряжения, от 1 кВ до 35 кВ, ВЧ заградитель | Polymer reactor, MEDIUM voltage, 1 kV to 35 kV, HF barrier | шт. | pcs. | KQ-00-99 | Прочее, без ед.изм. | Other, without measure unit | 0 | KQ-54-00 | Оборудование трансформаторных подстанций, шт. | Equipment for transformer substations, pcs. | 1 | KQ-54-01 | Монтаж оборудования трансформаторных подстанций от 1 до 35 кВ, шт. | Installation of equipment for transformer substations from 1 to 35 kV, pcs. (transformer) | 1 | Аннулировано*
5487 | Электромонтажные работы | Electrical Installation Works | EL00 | EL00-11-09-10 | Реактор бетонный, СРЕДНЕГО напряжения, от 1 кВ до 35 кВ, шунтирующий | Concrete reactor, MEDIUM voltage, 1 kV to 35 kV, bypassing | шт. | pcs. | KQ-00-99 | Прочее, без ед.изм. | Other, without measure unit | 0 | KQ-54-00 | Оборудование трансформаторных подстанций, шт. | Equipment for transformer substations, pcs. | 1 | KQ-54-01 | Монтаж оборудования трансформаторных подстанций от 1 до 35 кВ, шт. | Installation of equipment for transformer substations from 1 to 35 kV, pcs. (transformer) | 1 | Аннулировано*
5488 | Электромонтажные работы | Electrical Installation Works | EL00 | EL00-11-09-11 | Реактор полимерный, СРЕДНЕГО напряжения, от 1 кВ до 35 кВ, шунтирующий | Polymer reactor, MEDIUM voltage, 1 kV to 35 kV, bypassing | шт. | pcs. | KQ-00-99 | Прочее, без ед.изм. | Other, without measure unit | 0 | KQ-54-00 | Оборудование трансформаторных подстанций, шт. | Equipment for transformer substations, pcs. | 1 | KQ-54-01 | Монтаж оборудования трансформаторных подстанций от 1 до 35 кВ, шт. | Installation of equipment for transformer substations from 1 to 35 kV, pcs. (transformer) | 1 | Аннулировано*
5489 | Электромонтажные работы | Electrical Installation Works | EL00 | EL00-11-09-12 | Реактор СРЕДНЕГО напряжения, от 1 кВ до 35 кВ, литой (1 фазный) внутренней установки в шкаф | Reactor MEDIUM voltage, 1 kV to 35 kV, molded (1 phase) internal installation in a cabinet | шт. | pcs. | KQ-00-99 | Прочее, без ед.изм. | Other, without measure unit | 0 | KQ-54-00 | Оборудование трансформаторных подстанций, шт. | Equipment for transformer substations, pcs. | 0 | KQ-54-01 | Монтаж оборудования трансформаторных подстанций от 1 до 35 кВ, шт. | Installation of equipment for transformer substations from 1 to 35 kV, pcs. (transformer) | 0
5490 | Электромонтажные работы | Electrical Installation Works | EL00 | EL00-11-09-13 | Реактор СРЕДНЕГО напряжения, от 1 кВ до 35 кВ, фильтровой с магнитным сердечником | Reactor MEDIUM voltage, 1 kV to 35 kV, filter reactor with magnetic core | шт. | pcs. | KQ-00-99 | Прочее, без ед.изм. | Other, without measure unit | 0 | KQ-54-00 | Оборудование трансформаторных подстанций, шт. | Equipment for transformer substations, pcs. | 1 | KQ-54-01 | Монтаж оборудования трансформаторных подстанций от 1 до 35 кВ, шт. | Installation of equipment for transformer substations from 1 to 35 kV, pcs. (transformer) | 1
5491 | Электромонтажные работы | Electrical Installation Works | EL00 | EL00-11-09-14 | Реактор СРЕДНЕГО напряжения, от 1 кВ до 35 кВ, бетонный/полимерный (3 фазы) массой до 1000 кг | Reactor MEDIUM voltage, 1 kV to 35 kV, concrete/polymer (3 phases), weight up to 1000 kg | комплект | package | KQ-00-99 | Прочее, без ед.изм. | Other, without measure unit | 0 | KQ-54-00 | Оборудование трансформаторных подстанций, шт. | Equipment for transformer substations, pcs. | 1 | KQ-54-01 | Монтаж оборудования трансформаторных подстанций от 1 до 35 кВ, шт. | Installation of equipment for transformer substations from 1 to 35 kV, pcs. (transformer) | 1
5492 | Электромонтажные работы | Electrical Installation Works | EL00 | EL00-11-09-15 | Реактор СРЕДНЕГО напряжения, от 1 кВ до 35 кВ, бетонный/полимерный (3 фазы) массой от 1001 кг до 3000 кг | Reactor MEDIUM voltage, 1 kV to 35 kV, concrete/polymer (3 phases), weight from 1001 kg to 3000 kg | комплект | package | KQ-00-99 | Прочее, без ед.изм. | Other, without measure unit | 0 | KQ-54-00 | Оборудование трансформаторных подстанций, шт. | Equipment for transformer substations, pcs. | 1 | KQ-54-01 | Монтаж оборудования трансформаторных подстанций от 1 до 35 кВ, шт. | Installation of equipment for transformer substations from 1 to 35 kV, pcs. (transformer) | 1
5493 | Электромонтажные работы | Electrical Installation Works | EL00 | EL00-11-09-16 | Реактор СРЕДНЕГО напряжения, от 1 кВ до 35 кВ, бетонный/полимерный (3 фазы) массой от 3001 кг до 5000 кг | Reactor MEDIUM voltage, 1 kV to 35 kV, concrete/polymer (3 phases), weight from 3001 kg to 5000 kg | комплект | package | KQ-00-99 | Прочее, без ед.изм. | Other, without measure unit | 0 | KQ-54-00 | Оборудование трансформаторных подстанций, шт. | Equipment for transformer substations, pcs. | 1 | KQ-54-01 | Монтаж оборудования трансформаторных подстанций от 1 до 35 кВ, шт. | Installation of equipment for transformer substations from 1 to 35 kV, pcs. (transformer) | 1
5494 | Электромонтажные работы | Electrical Installation Works | EL00 | EL00-11-09-17 | Реактор СРЕДНЕГО напряжения, от 1 кВ до 35 кВ, бетонный/полимерный (3 фазы) массой от 5001 кг до 7000 кг | Reactor MEDIUM voltage, 1 kV to 35 kV, concrete/polymer (3 phases), weight from 5001 kg to 7000 kg | комплект | package | KQ-00-99 | Прочее, без ед.изм. | Other, without measure unit | 0 | KQ-54-00 | Оборудование трансформаторных подстанций, шт. | Equipment for transformer substations, pcs. | 1 | KQ-54-01 | Монтаж оборудования трансформаторных подстанций от 1 до 35 кВ, шт. | Installation of equipment for transformer substations from 1 to 35 kV, pcs. (transformer) | 1
5495 | Электромонтажные работы | Electrical Installation Works | EL00 | EL00-11-09-18 | Реактор СРЕДНЕГО напряжения, от 1 кВ до 35 кВ, бетонный/полимерный (3 фазы) массой более 7000 кг | Reactor MEDIUM voltage, 1 kV to 35 kV, concrete/polymer (3 phases), weight over 7000 kg | комплект | package | KQ-00-99 | Прочее, без ед.изм. | Other, without measure unit | 0 | KQ-54-00 | Оборудование трансформаторных подстанций, шт. | Equipment for transformer substations, pcs. | 1 | KQ-54-01 | Монтаж оборудования трансформаторных подстанций от 1 до 35 кВ, шт. | Installation of equipment for transformer substations from 1 to 35 kV, pcs. (transformer) | 1
5496 | Электромонтажные работы | Electrical Installation Works | EL00 | EL00-11-09-19 | Реактор СРЕДНЕГО напряжения, от 1 кВ до 35 кВ, ВЧ заградитель подвесной (3 фазы) | Reactor MEDIUM voltage, 1 kV to 35 kV, RF barrier suspended (3 phases) | комплект | package | KQ-00-99 | Прочее, без ед.изм. | Other, without measure unit | 0 | KQ-54-00 | Оборудование трансформаторных подстанций, шт. | Equipment for transformer substations, pcs. | 1 | KQ-54-01 | Монтаж оборудования трансформаторных подстанций от 1 до 35 кВ, шт. | Installation of equipment for transformer substations from 1 to 35 kV, pcs. (transformer) | 1
5497 | Электромонтажные работы | Electrical Installation Works | EL00 | EL00-11-10 | Щитовое оборудование до 1кВ | Panel equipment up to 1kV
5498 | Электромонтажные работы | Electrical Installation Works | EL00 | EL00-11-10-1 | Малые силовые шкафы, до 50 кг | Minor power cabinets, up to 50 kg | шт. | pcs. | KQ-00-99 | Прочее, без ед.изм. | Other, without measure unit | 0 | KQ-57-00 | Щитовое оборудование до 1 кВ, шт. | Switchboard equipment up to 1 kV, pcs. | 1 | KQ-57-01 | Монтаж малых силовых шкафов, шт. | Installation of small power cabinets, pcs. | 1
5499 | Электромонтажные работы | Electrical Installation Works | EL00 | EL00-11-10-2 | Малые силовые шкафы, от 50 до 100 кг | Minor power cabinets, from 50 to 100 kg | шт. | pcs. | KQ-00-99 | Прочее, без ед.изм. | Other, without measure unit | 0 | KQ-57-00 | Щитовое оборудование до 1 кВ, шт. | Switchboard equipment up to 1 kV, pcs. | 1 | KQ-57-01 | Монтаж малых силовых шкафов, шт. | Installation of small power cabinets, pcs. | 1
5500 | Электромонтажные работы | Electrical Installation Works | EL00 | EL00-11-10-3 | Малые силовые шкафы, от 100 до 200 кг | Minor power cabinets, from 100 to 200 kg | шт. | pcs. | KQ-00-99 | Прочее, без ед.изм. | Other, without measure unit | 0 | KQ-57-00 | Щитовое оборудование до 1 кВ, шт. | Switchboard equipment up to 1 kV, pcs. | 1 | KQ-57-01 | Монтаж малых силовых шкафов, шт. | Installation of small power cabinets, pcs. | 1
5501 | Электромонтажные работы | Electrical Installation Works | EL00 | EL00-11-10-4 | Монтаж распределительных устройств НН до 1 кВ, шкафов питания и управления, до 300 кг | Installation of LV switchgear <1 kV, power and control cabinets, up to 300 kg | шт. | pcs. | KQ-00-99 | Прочее, без ед.изм. | Other, without measure unit | 0 | KQ-57-00 | Щитовое оборудование до 1 кВ, шт. | Switchboard equipment up to 1 kV, pcs. | 1 | KQ-57-03 | Монтаж щитового оборудования РУ, ВРУ, шт. | Installation of switchboard equipment switchgear, (lead-in distributor), pcs | 1
5502 | Электромонтажные работы | Electrical Installation Works | EL00 | EL00-11-10-5 | Монтаж распределительных устройств НН до 1 кВ, шкафов питания и управления, от 300 кг до 500 кг | Installation of LV switchgear <1 kV, power and control cabinets, from 300 kg to 500 kg | шт. | pcs. | KQ-00-99 | Прочее, без ед.изм. | Other, without measure unit | 0 | KQ-57-00 | Щитовое оборудование до 1 кВ, шт. | Switchboard equipment up to 1 kV, pcs. | 1 | KQ-57-03 | Монтаж щитового оборудования РУ, ВРУ, шт. | Installation of switchboard equipment switchgear, (lead-in distributor), pcs | 1
5503 | Электромонтажные работы | Electrical Installation Works | EL00 | EL00-11-10-6 | Монтаж распределительных устройств НН до 1 кВ, шкафов питания и управления, от 500 кг до 700 кг | Installation of LV switchgear <1 kV, power and control cabinets, from 500 kg to 700 kg | шт. | pcs. | KQ-00-99 | Прочее, без ед.изм. | Other, without measure unit | 0 | KQ-57-00 | Щитовое оборудование до 1 кВ, шт. | Switchboard equipment up to 1 kV, pcs. | 1 | KQ-57-03 | Монтаж щитового оборудования РУ, ВРУ, шт. | Installation of switchboard equipment switchgear, (lead-in distributor), pcs | 1
5504 | Электромонтажные работы | Electrical Installation Works | EL00 | EL00-11-10-7 | Монтаж распределительных устройств НН до 1 кВ, шкафов питания и управления, от 700 кг до 1000 кг | Installation of LV switchgear <1 kV, power and control cabinets, from 700 kg to 1000 kg | шт. | pcs. | KQ-00-99 | Прочее, без ед.изм. | Other, without measure unit | 0 | KQ-57-00 | Щитовое оборудование до 1 кВ, шт. | Switchboard equipment up to 1 kV, pcs. | 1 | KQ-57-03 | Монтаж щитового оборудования РУ, ВРУ, шт. | Installation of switchboard equipment switchgear, (lead-in distributor), pcs | 1
5505 | Электромонтажные работы | Electrical Installation Works | EL00 | EL00-11-11 | Источники бесперебойного питания, цепи управления постоянного тока | Uninterruptible power supplies, DC control circuits
5506 | Электромонтажные работы | Electrical Installation Works | EL00 | EL00-11-11-1 | Монтаж аккумуляторных батарей | Installation of batteries | шт. | pcs. | KQ-00-99 | Прочее, без ед.изм. | Other, without measure unit | 0 | KQ-55-00 | ДГУ и ИБП, шт. | DGU and UPS, pcs. | 0 | KQ-55-01 | Монтаж ИБП, шт. | UPS installation, pcs. | 0
5507 | Электромонтажные работы | Electrical Installation Works | EL00 | EL00-11-11-2 | Монтаж шкафов/стоек для аккамуляторных батарей, с общим весом аккумуляторной сборки до 500 кг | Installation of battery cabinets/stands, with total weight of the battery assembly up to 500 kg | шт. | pcs. | KQ-00-99 | Прочее, без ед.изм. | Other, without measure unit | 0 | KQ-55-00 | ДГУ и ИБП, шт. | DGU and UPS, pcs. | 1 | KQ-55-01 | Монтаж ИБП, шт. | UPS installation, pcs. | 1
5508 | Электромонтажные работы | Electrical Installation Works | EL00 | EL00-11-11-3 | Монтаж шкафов/стоек для аккамуляторных батарей, с общим весом аккумуляторной сборки от 500 кг до 1000 кг | Installation of battery cabinets/stands, with total weight of the battery assembly from 500 kg to 1000 kg | шт. | pcs. | KQ-00-99 | Прочее, без ед.изм. | Other, without measure unit | 0 | KQ-55-00 | ДГУ и ИБП, шт. | DGU and UPS, pcs. | 1 | KQ-55-01 | Монтаж ИБП, шт. | UPS installation, pcs. | 1
5509 | Электромонтажные работы | Electrical Installation Works | EL00 | EL00-11-11-4 | Монтаж шкафов/стоек для аккамуляторных батарей, с общим весом аккумуляторной сборки от 1000 кг до 2000 кг | Installation of battery cabinets/stands, with total weight of the battery assembly from 1000 kg to 2000 kg | шт. | pcs. | KQ-00-99 | Прочее, без ед.изм. | Other, without measure unit | 0 | KQ-55-00 | ДГУ и ИБП, шт. | DGU and UPS, pcs. | 1 | KQ-55-01 | Монтаж ИБП, шт. | UPS installation, pcs. | 1
5510 | Электромонтажные работы | Electrical Installation Works | EL00 | EL00-11-11-5 | Монтаж шкафов ИБП, до 1800 кг | Installation of UPS cabinets, up to 1800 kg | шт. | pcs. | KQ-00-99 | Прочее, без ед.изм. | Other, without measure unit | 0 | KQ-55-00 | ДГУ и ИБП, шт. | DGU and UPS, pcs. | 1 | KQ-55-01 | Монтаж ИБП, шт. | UPS installation, pcs. | 1
5511 | Электромонтажные работы | Electrical Installation Works | EL00 | EL00-11-11-6 | Монтаж шкафов ИБП, от 1800 кг до 3100 кг | Installation of UPS cabinets, from 1800 kg to 3100 kg | шт. | pcs. | KQ-00-99 | Прочее, без ед.изм. | Other, without measure unit | 0 | KQ-55-00 | ДГУ и ИБП, шт. | DGU and UPS, pcs. | 1 | KQ-55-01 | Монтаж ИБП, шт. | UPS installation, pcs. | 1
5512 | Электромонтажные работы | Electrical Installation Works | EL00 | EL00-11-11-7 | Монтаж шкафов ИБП, от 3100 кг до 4700 кг | Installation of UPS cabinets, from 3100 kg to 4700 kg | шт. | pcs. | KQ-00-99 | Прочее, без ед.изм. | Other, without measure unit | 0 | KQ-55-00 | ДГУ и ИБП, шт. | DGU and UPS, pcs. | 1 | KQ-55-01 | Монтаж ИБП, шт. | UPS installation, pcs. | 1
5513 | Электромонтажные работы | Electrical Installation Works | EL00 | EL00-11-11-8 | Монтаж шкафов ИБП, от 4700 кг до 6400 кг | Installation of UPS cabinets, from 4700 kg to 6400 kg | шт. | pcs. | KQ-00-99 | Прочее, без ед.изм. | Other, without measure unit | 0 | KQ-55-00 | ДГУ и ИБП, шт. | DGU and UPS, pcs. | 1 | KQ-55-01 | Монтаж ИБП, шт. | UPS installation, pcs. | 1
5514 | Электромонтажные работы | Electrical Installation Works | EL00 | EL00-11-11-9 | Монтаж шкафа цепей управления постоянного тока, до 1000кг | Installation of DC control loop cabinet, up to 1000 kg | шт. | pcs. | KQ-00-99 | Прочее, без ед.изм. | Other, without measure unit | 0 | KQ-57-00 | Щитовое оборудование до 1 кВ, шт. | Switchboard equipment up to 1 kV, pcs. | 1 | KQ-57-03 | Монтаж щитового оборудования РУ, ВРУ, шт. | Installation of switchboard equipment switchgear, (lead-in distributor), pcs | 1
5515 | Электромонтажные работы | Electrical Installation Works | EL00 | EL00-11-11-10 | Монтаж шкафа цепей управления постоянного тока, свыше 1000 кг | Installation of DC control circuit cabinet, over 1000 kg | шт. | pcs. | KQ-00-99 | Прочее, без ед.изм. | Other, without measure unit | 0 | KQ-57-00 | Щитовое оборудование до 1 кВ, шт. | Switchboard equipment up to 1 kV, pcs. | 1 | KQ-57-03 | Монтаж щитового оборудования РУ, ВРУ, шт. | Installation of switchboard equipment switchgear, (lead-in distributor), pcs | 1
5516 | Электромонтажные работы | Electrical Installation Works | EL00 | EL00-11-12 | Частотные преобразователи, устройства плавного пуска, системы возбуждения синхронных электродвигателей | Frequency converters, soft starters, excitation systems for synchronous motors
5517 | Электромонтажные работы | Electrical Installation Works | EL00 | EL00-11-12-1 | Монтаж частотных преобразователей, устройств плавного пуска до 5 кг | Installation of frequency converters, soft starters up to 5 kg | шт. | pcs. | KQ-00-99 | Прочее, без ед.изм. | Other, without measure unit | 0 | KQ-59-00 | Оконечные и распределительные устройства силовых и слаботочных сетей, шт. | Terminal and switchgears of power and low-voltage networks, pcs. | 0 | KQ-59-01 | Монтаж оконечных и распределительных устройств силовых сетей, шт. | Installation of terminal and distribution devices of power networks, pcs. | 0
5518 | Электромонтажные работы | Electrical Installation Works | EL00 | EL00-11-12-2 | Монтаж частотных преобразователей весом до 30кг | Installation of frequency converters weighing up to 30kg | шт. | pcs. | KQ-00-99 | Прочее, без ед.изм. | Other, without measure unit | 0 | KQ-57-00 | Щитовое оборудование до 1 кВ, шт. | Switchboard equipment up to 1 kV, pcs. | 0 | KQ-57-01 | Монтаж малых силовых шкафов, шт. | Installation of small power cabinets, pcs. | 0
5519 | Электромонтажные работы | Electrical Installation Works | EL00 | EL00-11-12-3 | Монтаж шкафа плавного пуска (частотный преобразователь), до 1000 кг | Soft start cabinet installation (variable speed drive), up to 1000 kg | шт. | pcs. | KQ-00-99 | Прочее, без ед.изм. | Other, without measure unit | 0 | KQ-57-00 | Щитовое оборудование до 1 кВ, шт. | Switchboard equipment up to 1 kV, pcs. | 1 | KQ-57-03 | Монтаж щитового оборудования РУ, ВРУ, шт. | Installation of switchboard equipment switchgear, (lead-in distributor), pcs | 1
5520 | Электромонтажные работы | Electrical Installation Works | EL00 | EL00-11-12-4 | Монтаж шкафа плавного пуска (частотный преобразователь), от 1000 кг до 1500 кг | Soft start cabinet installation (variable speed drive), from 1000 kg to 1500 kg | шт. | pcs. | KQ-00-99 | Прочее, без ед.изм. | Other, without measure unit | 0 | KQ-57-00 | Щитовое оборудование до 1 кВ, шт. | Switchboard equipment up to 1 kV, pcs. | 1 | KQ-57-03 | Монтаж щитового оборудования РУ, ВРУ, шт. | Installation of switchboard equipment switchgear, (lead-in distributor), pcs | 1
5521 | Электромонтажные работы | Electrical Installation Works | EL00 | EL00-11-12-5 | Монтаж шкафа плавного пуска (частотный преобразователь), от 1500 кг до 2000 кг | Soft start cabinet installation (variable speed drive), from 1500 kg to 2000 kg | шт. | pcs. | KQ-00-99 | Прочее, без ед.изм. | Other, without measure unit | 0 | KQ-57-00 | Щитовое оборудование до 1 кВ, шт. | Switchboard equipment up to 1 kV, pcs. | 1 | KQ-57-03 | Монтаж щитового оборудования РУ, ВРУ, шт. | Installation of switchboard equipment switchgear, (lead-in distributor), pcs | 1
5522 | Электромонтажные работы | Electrical Installation Works | EL00 | EL00-11-12-6 | Монтаж системы возбуждения синхронного электродвигателя. | Installation of synchronous motor excitation system. | шт. | pcs. | KQ-00-99 | Прочее, без ед.изм. | Other, without measure unit | 0 | KQ-57-00 | Щитовое оборудование до 1 кВ, шт. | Switchboard equipment up to 1 kV, pcs. | 1 | KQ-57-03 | Монтаж щитового оборудования РУ, ВРУ, шт. | Installation of switchboard equipment switchgear, (lead-in distributor), pcs | 1
5523 | Электромонтажные работы | Electrical Installation Works | EL00 | EL00-11-12-7 | Монтаж шкафа управления электроприводами низкого напряжения. | Installation of low voltage actuator control cabinet. | шт. | pcs. | KQ-00-99 | Прочее, без ед.изм. | Other, without measure unit | 0 | KQ-57-00 | Щитовое оборудование до 1 кВ, шт. | Switchboard equipment up to 1 kV, pcs. | 1 | KQ-57-03 | Монтаж щитового оборудования РУ, ВРУ, шт. | Installation of switchboard equipment switchgear, (lead-in distributor), pcs | 1
5524 | Электромонтажные работы | Electrical Installation Works | EL00 | EL00-12 | Монтаж оборудования в помещениях | Installation of equipment in rooms
5525 | Электромонтажные работы | Electrical Installation Works | EL00 | EL00-12-01 | Светильники светодиодные | LED lighting fixtures
5526 | Электромонтажные работы | Electrical Installation Works | EL00 | EL00-12-01-01 | Монтаж светильника светодиодного настенного исполнения | Installation of LED lighting fixtures, wall-mounted | шт. | pcs. | KQ-00-99 | Прочее, без ед.изм. | Other, without measure unit | 0 | KQ-56-00 | Осветительные приборы, шт. | Lighting equipment, pcs. | 1 | KQ-56-02 | Монтаж осветительных приборов внутреннего исполнения (штучные), шт. | Installation of lighting fixtures of internal design (piece), pcs. | 1
5527 | Электромонтажные работы | Electrical Installation Works | EL00 | EL00-12-01-02 | Монтаж светильника светодиодного на закладной конструкции, стойке. | Installation of LED lighting fixtures on an embedded structure, stand. | шт. | pcs. | KQ-00-99 | Прочее, без ед.изм. | Other, without measure unit | 0 | KQ-56-00 | Осветительные приборы, шт. | Lighting equipment, pcs. | 1 | KQ-56-02 | Монтаж осветительных приборов внутреннего исполнения (штучные), шт. | Installation of lighting fixtures of internal design (piece), pcs. | 1
5528 | Электромонтажные работы | Electrical Installation Works | EL00 | EL00-12-01-03 | Монтаж светильника светодиодного потолочный (Накладной) | Installation of LED lighting fixtures, ceiling-mounted (surface-mounted) | шт. | pcs. | KQ-00-99 | Прочее, без ед.изм. | Other, without measure unit | 0 | KQ-56-00 | Осветительные приборы, шт. | Lighting equipment, pcs. | 1 | KQ-56-02 | Монтаж осветительных приборов внутреннего исполнения (штучные), шт. | Installation of lighting fixtures of internal design (piece), pcs. | 1
5529 | Электромонтажные работы | Electrical Installation Works | EL00 | EL00-12-01-04 | Монтаж светильника типа выход/указатель направления, с пиктограммой, настенного или подвесного исполнения (закладная/шпильки) | Installation of exit/direction light indicator with a pictogram, wall-mounted or suspendable (embedded item / studs) | шт. | pcs. | KQ-00-99 | Прочее, без ед.изм. | Other, without measure unit | 0 | KQ-56-00 | Осветительные приборы, шт. | Lighting equipment, pcs. | 1 | KQ-56-02 | Монтаж осветительных приборов внутреннего исполнения (штучные), шт. | Installation of lighting fixtures of internal design (piece), pcs. | 1
5530 | Электромонтажные работы | Electrical Installation Works | EL00 | EL00-12-01-05 | Монтаж светильников для потолочных систем по типу "Армстронг" их аналогов. | Installation of lighting fixtures for Armstrong-type ceiling systems or similar | шт. | pcs. | KQ-00-99 | Прочее, без ед.изм. | Other, without measure unit | 0 | KQ-56-00 | Осветительные приборы, шт. | Lighting equipment, pcs. | 1 | KQ-56-02 | Монтаж осветительных приборов внутреннего исполнения (штучные), шт. | Installation of lighting fixtures of internal design (piece), pcs. | 1
5531 | Электромонтажные работы | Electrical Installation Works | EL00 | EL00-12-01-06 | Монтаж подвесного светильника (на тросовом подвесе) | Installation of a suspended lighting fixture (supported with a wire-hanger) | шт. | pcs. | KQ-00-99 | Прочее, без ед.изм. | Other, without measure unit | 0 | KQ-56-00 | Осветительные приборы, шт. | Lighting equipment, pcs. | 1 | KQ-56-02 | Монтаж осветительных приборов внутреннего исполнения (штучные), шт. | Installation of lighting fixtures of internal design (piece), pcs. | 1
5532 | Электромонтажные работы | Electrical Installation Works | EL00 | EL00-12-01-07 | Монтаж встраиваемого потолочного светильника диаметром до 100 мм или длиной периметра до 400 мм | Installation of a ceiling-mounted lighting fixture, diameter up to 100 mm or perimeter length up to 400 mm | шт. | pcs. | KQ-00-99 | Прочее, без ед.изм. | Other, without measure unit | 0 | KQ-56-00 | Осветительные приборы, шт. | Lighting equipment, pcs. | 1 | KQ-56-02 | Монтаж осветительных приборов внутреннего исполнения (штучные), шт. | Installation of lighting fixtures of internal design (piece), pcs. | 1
5533 | Электромонтажные работы | Electrical Installation Works | EL00 | EL00-12-01-08 | Монтаж встраиваемого потолочного светильника диаметром свыше 101 мм или длиной периметра свыше 401 мм | Installation of a ceiling-mounted lighting fixture, diameter over 101 mm or perimeter length above 401 mm | шт. | pcs. | KQ-00-99 | Прочее, без ед.изм. | Other, without measure unit | 0 | KQ-56-00 | Осветительные приборы, шт. | Lighting equipment, pcs. | 1 | KQ-56-02 | Монтаж осветительных приборов внутреннего исполнения (штучные), шт. | Installation of lighting fixtures of internal design (piece), pcs. | 1
5534 | Электромонтажные работы | Electrical Installation Works | EL00 | EL00-12-02 | Элементы осветительной сети | Lighting network elements | [14 empty] | Аннулировано*
5535 | Электромонтажные работы | Electrical Installation Works | EL00 | EL00-12-02-2 | Монтаж выключатель освещения открытой установки | Installation of lighting switches, uncovered | шт. | pcs. | KQ-00-99 | Прочее, без ед.изм. | Other, without measure unit | 0 | KQ-59-00 | Оконечные и распределительные устройства силовых и слаботочных сетей, шт. | Terminal and switchgears of power and low-voltage networks, pcs. | 1 | KQ-59-01 | Монтаж оконечных и распределительных устройств силовых сетей, шт. | Installation of terminal and distribution devices of power networks, pcs. | 1 | Аннулировано*
5536 | Электромонтажные работы | Electrical Installation Works | EL00 | EL00-12-02-3 | Монтаж выключатель освещения скрытой установки | Installation of lighting switches, concealed mounting | шт. | pcs. | KQ-00-99 | Прочее, без ед.изм. | Other, without measure unit | 0 | KQ-59-00 | Оконечные и распределительные устройства силовых и слаботочных сетей, шт. | Terminal and switchgears of power and low-voltage networks, pcs. | 1 | KQ-59-01 | Монтаж оконечных и распределительных устройств силовых сетей, шт. | Installation of terminal and distribution devices of power networks, pcs. | 1 | Аннулировано*
5537 | Электромонтажные работы | Electrical Installation Works | EL00 | EL00-12-03 | Розеточная группа | Convenience outlet group | [14 empty] | Аннулировано*
5538 | Электромонтажные работы | Electrical Installation Works | EL00 | EL00-12-03-1 | Установка розетки однофазной скрытой установки | Installation of a one-phase convenience outlet, concealed mounting | шт. | pcs. | KQ-00-99 | Прочее, без ед.изм. | Other, without measure unit | 0 | KQ-59-00 | Оконечные и распределительные устройства силовых и слаботочных сетей, шт. | Terminal and switchgears of power and low-voltage networks, pcs. | 1 | KQ-59-01 | Монтаж оконечных и распределительных устройств силовых сетей, шт. | Installation of terminal and distribution devices of power networks, pcs. | 1 | Аннулировано*
5539 | Электромонтажные работы | Electrical Installation Works | EL00 | EL00-12-03-2 | Установка розетки однофазной открытой установки | Installation of a one-phase convenience outlet, uncovered | шт. | pcs. | KQ-00-99 | Прочее, без ед.изм. | Other, without measure unit | 0 | KQ-59-00 | Оконечные и распределительные устройства силовых и слаботочных сетей, шт. | Terminal and switchgears of power and low-voltage networks, pcs. | 1 | KQ-59-01 | Монтаж оконечных и распределительных устройств силовых сетей, шт. | Installation of terminal and distribution devices of power networks, pcs. | 1 | Аннулировано*
5540 | Электромонтажные работы | Electrical Installation Works | EL00 | EL00-12-03-3 | Установка розетки з-х фазной открытой установки | Installation of a three-phase convenience outlet, uncovered | шт. | pcs. | KQ-00-99 | Прочее, без ед.изм. | Other, without measure unit | 0 | KQ-59-00 | Оконечные и распределительные устройства силовых и слаботочных сетей, шт. | Terminal and switchgears of power and low-voltage networks, pcs. | 1 | KQ-59-01 | Монтаж оконечных и распределительных устройств силовых сетей, шт. | Installation of terminal and distribution devices of power networks, pcs. | 1 | Аннулировано*
5541 | Электромонтажные работы | Electrical Installation Works | EL00 | EL00-12-04 | Распределительные/проходные коробки | Marshalling/pull boxes
5542 | Электромонтажные работы | Electrical Installation Works | EL00 | EL00-12-04-1 | Монтаж клеммной коробки, до 80х80 мм | Terminal box installation, up to 80x80 mm | шт. | pcs. | KQ-00-99 | Прочее, без ед.изм. | Other, without measure unit | 0 | KQ-59-00 | Оконечные и распределительные устройства силовых и слаботочных сетей, шт. | Terminal and switchgears of power and low-voltage networks, pcs. | 1 | KQ-59-01 | Монтаж оконечных и распределительных устройств силовых сетей, шт. | Installation of terminal and distribution devices of power networks, pcs. | 1 | Аннулировано*
5543 | Электромонтажные работы | Electrical Installation Works | EL00 | EL00-12-04-2 | Монтаж клеммной коробки, от 80х80 мм до 150х150 мм | Terminal box installation, from 80x80 to 150x150 mm | шт. | pcs. | KQ-00-99 | Прочее, без ед.изм. | Other, without measure unit | 0 | KQ-59-00 | Оконечные и распределительные устройства силовых и слаботочных сетей, шт. | Terminal and switchgears of power and low-voltage networks, pcs. | 1 | KQ-59-01 | Монтаж оконечных и распределительных устройств силовых сетей, шт. | Installation of terminal and distribution devices of power networks, pcs. | 1 | Аннулировано*
5544 | Электромонтажные работы | Electrical Installation Works | EL00 | EL00-12-04-3 | Монтаж клеммной коробки, от 150х150 мм до 200х200 мм | Terminal box installation, from 150x150 to 200x200 mm | шт. | pcs. | KQ-00-99 | Прочее, без ед.изм. | Other, without measure unit | 0 | KQ-59-00 | Оконечные и распределительные устройства силовых и слаботочных сетей, шт. | Terminal and switchgears of power and low-voltage networks, pcs. | 1 | KQ-59-01 | Монтаж оконечных и распределительных устройств силовых сетей, шт. | Installation of terminal and distribution devices of power networks, pcs. | 1 | Аннулировано*
5545 | Электромонтажные работы | Electrical Installation Works | EL00 | EL00-12-04-4 | Монтаж клеммной коробки, от 200х200 мм до 400х400 мм | Terminal box installation, from 200x200 to 400x400 mm | шт. | pcs. | KQ-00-99 | Прочее, без ед.изм. | Other, without measure unit | 0 | KQ-59-00 | Оконечные и распределительные устройства силовых и слаботочных сетей, шт. | Terminal and switchgears of power and low-voltage networks, pcs. | 1 | KQ-59-01 | Монтаж оконечных и распределительных устройств силовых сетей, шт. | Installation of terminal and distribution devices of power networks, pcs. | 1 | Аннулировано*
5546 | Электромонтажные работы | Electrical Installation Works | EL00 | EL00-12-04-5 | Монтаж распределительной/проходной коробки (внутреннего исполнения) | Installation of junction box/through box (for indoor mounting) | шт. | pcs. | KQ-00-99 | Прочее, без ед.изм. | Other, without measure unit | 0 | KQ-59-00 | Оконечные и распределительные устройства силовых и слаботочных сетей, шт. | Terminal and switchgears of power and low-voltage networks, pcs. | 1 | KQ-59-01 | Монтаж оконечных и распределительных устройств силовых сетей, шт. | Installation of terminal and distribution devices of power networks, pcs. | 1
5547 | Электромонтажные работы | Electrical Installation Works | EL00 | EL00-12-04-6 | Монтаж огнестойкой коробки | Installation of fire-resistant box | шт. | pcs. | KQ-00-99 | Прочее, без ед.изм. | Other, without measure unit | 0 | KQ-59-00 | Оконечные и распределительные устройства силовых и слаботочных сетей, шт. | Terminal and switchgears of power and low-voltage networks, pcs. | 1 | KQ-59-01 | Монтаж оконечных и распределительных устройств силовых сетей, шт. | Installation of terminal and distribution devices of power networks, pcs. | 1
5548 | Электромонтажные работы | Electrical Installation Works | EL00 | EL00-12-04-7 | Монтаж взрывозащищенной коробки | Installation of explosion-proof box | шт. | pcs. | KQ-00-99 | Прочее, без ед.изм. | Other, without measure unit | 0 | KQ-59-00 | Оконечные и распределительные устройства силовых и слаботочных сетей, шт. | Terminal and switchgears of power and low-voltage networks, pcs. | 1 | KQ-59-01 | Монтаж оконечных и распределительных устройств силовых сетей, шт. | Installation of terminal and distribution devices of power networks, pcs. | 1
5549 | Электромонтажные работы | Electrical Installation Works | EL00 | EL00-12-05 | Шкафы щиты распределительные/управления систем освещения и розеточной группой | Marshalling/control cabinets, panels: lighting system and convenience outlet group | [14 empty] | Аннулировано*
5550 | Электромонтажные работы | Electrical Installation Works | EL00 | EL00-12-05-2 | Монтаж распределительного шкафа, шкафа управления, до 200 кг | Installation of a marshalling cabinet, control cabinet, up to 200 kg | шт. | pcs. | KQ-00-99 | Прочее, без ед.изм. | Other, without measure unit | 0 | KQ-57-00 | Щитовое оборудование до 1 кВ, шт. | Switchboard equipment up to 1 kV, pcs. | 1 | KQ-57-01 | Монтаж малых силовых шкафов, шт. | Installation of small power cabinets, pcs. | 1 | Аннулировано*
5551 | Электромонтажные работы | Electrical Installation Works | EL00 | EL00-12-05-3 | Монтаж распределительного шкафа, шкафа управления, от 200 кг до 500 кг | Installation of a marshalling cabinet, control cabinet, from 200 kg to 500 kg | шт. | pcs. | KQ-00-99 | Прочее, без ед.изм. | Other, without measure unit | 0 | KQ-57-00 | Щитовое оборудование до 1 кВ, шт. | Switchboard equipment up to 1 kV, pcs. | 1 | KQ-57-03 | Монтаж щитового оборудования РУ, ВРУ, шт. | Installation of switchboard equipment switchgear, (lead-in distributor), pcs | 1 | Аннулировано*
5552 | Электромонтажные работы | Electrical Installation Works | EL00 | EL00-12-05-7 | Малые силовые шкафы, до 50 кг | Minor power cabinets, up to 50 kg | шт. | pcs. | KQ-00-99 | Прочее, без ед.изм. | Other, without measure unit | 0 | KQ-57-00 | Щитовое оборудование до 1 кВ, шт. | Switchboard equipment up to 1 kV, pcs. | 1 | KQ-57-01 | Монтаж малых силовых шкафов, шт. | Installation of small power cabinets, pcs. | 1 | Аннулировано*
5553 | Электромонтажные работы | Electrical Installation Works | EL00 | EL00-12-05-4 | Малые силовые шкафы, от 50 до 100 кг | Minor power cabinets, from 50 to 100 kg | шт. | pcs. | KQ-00-99 | Прочее, без ед.изм. | Other, without measure unit | 0 | KQ-57-00 | Щитовое оборудование до 1 кВ, шт. | Switchboard equipment up to 1 kV, pcs. | 1 | KQ-57-01 | Монтаж малых силовых шкафов, шт. | Installation of small power cabinets, pcs. | 1 | Аннулировано*
5554 | Электромонтажные работы | Electrical Installation Works | EL00 | EL00-12-05-5 | Малые силовые шкафы, от 100 до 200 кг | Minor power cabinets, from 100 to 200 kg | шт. | pcs. | KQ-00-99 | Прочее, без ед.изм. | Other, without measure unit | 0 | KQ-57-00 | Щитовое оборудование до 1 кВ, шт. | Switchboard equipment up to 1 kV, pcs. | 1 | KQ-57-01 | Монтаж малых силовых шкафов, шт. | Installation of small power cabinets, pcs. | 1 | Аннулировано*
5555 | Электромонтажные работы | Electrical Installation Works | EL00 | EL00-12-05-6 | Шкаф розеточной сети, не более 200 кг | Convenience outlet network cabinet, not more than 200 kg | шт. | pcs. | KQ-00-99 | Прочее, без ед.изм. | Other, without measure unit | 0 | KQ-57-00 | Щитовое оборудование до 1 кВ, шт. | Switchboard equipment up to 1 kV, pcs. | 1 | KQ-57-01 | Монтаж малых силовых шкафов, шт. | Installation of small power cabinets, pcs. | 1 | Аннулировано*
5556 | Электромонтажные работы | Electrical Installation Works | EL00 | EL00-12-06 | Светильники светодиодные линейные | LED lighting bars
5557 | Электромонтажные работы | Electrical Installation Works | EL00 | EL00-12-06-01 | Монтаж шины/трека для линейных светильников (накладной монтаж) | Installation of bus/track for lighting bars (surface mounted) | м | m | KQ-00-99 | Прочее, без ед.изм. | Other, without measure unit | 0 | KQ-56-00 | Осветительные приборы, шт. | Lighting equipment, pcs. | 0 | KQ-56-03 | Монтаж осветительных приборов внутреннего исполнения (линейные), м | Installation of indoor lighting fixtures (linear), m | 0
5558 | Электромонтажные работы | Electrical Installation Works | EL00 | EL00-12-06-02 | Монтаж шины/трека для линейных светильников (подвесной монтаж) | Installation of bus/track for lighting bars (pendant) | м | m | KQ-00-99 | Прочее, без ед.изм. | Other, without measure unit | 0 | KQ-56-00 | Осветительные приборы, шт. | Lighting equipment, pcs. | 0 | KQ-56-03 | Монтаж осветительных приборов внутреннего исполнения (линейные), м | Installation of indoor lighting fixtures (linear), m | 0
5559 | Электромонтажные работы | Electrical Installation Works | EL00 | EL00-12-06-03 | Монтаж шины/трека для линейных светильников (встраевамых в покрытие) | Installation of bus/track for lighting bars (integrated into a surface) | м | m | KQ-00-99 | Прочее, без ед.изм. | Other, without measure unit | 0 | KQ-56-00 | Осветительные приборы, шт. | Lighting equipment, pcs. | 0 | KQ-56-03 | Монтаж осветительных приборов внутреннего исполнения (линейные), м | Installation of indoor lighting fixtures (linear), m | 0
5560 | Электромонтажные работы | Electrical Installation Works | EL00 | EL00-12-06-04 | Монтаж светильника на шинопровод/трос | Installation of lighting fixture onto busduct/wire line | шт. | pcs. | KQ-00-99 | Прочее, без ед.изм. | Other, without measure unit | 0 | KQ-56-00 | Осветительные приборы, шт. | Lighting equipment, pcs. | 1 | KQ-56-03 | Монтаж осветительных приборов внутреннего исполнения (линейные), м | Installation of indoor lighting fixtures (linear), m | 5
5561 | Электромонтажные работы | Electrical Installation Works | EL00 | EL00-12-06-05 | Монтаж светодиодной ленты | Installation of LED strip lights | м | m | KQ-00-99 | Прочее, без ед.изм. | Other, without measure unit | 0 | KQ-56-00 | Осветительные приборы, шт. | Lighting equipment, pcs. | 0.2 | KQ-56-03 | Монтаж осветительных приборов внутреннего исполнения (линейные), м | Installation of indoor lighting fixtures (linear), m | 1
5562 | Электромонтажные работы | Electrical Installation Works | EL00 | EL00-12-06-06 | Монтаж несущих тросов/лент для линейных светильников | Installation of supporting wire line/tapes for lighting bars | м | m | KQ-00-99 | Прочее, без ед.изм. | Other, without measure unit | 0 | KQ-56-00 | Осветительные приборы, шт. | Lighting equipment, pcs. | 0 | KQ-56-03 | Монтаж осветительных приборов внутреннего исполнения (линейные), м | Installation of indoor lighting fixtures (linear), m | 0
5563 | Электромонтажные работы | Electrical Installation Works | EL00 | EL00-12-07 | Элементы питания и управления системмы освещения | Power and control units for lighting system
5564 | Электромонтажные работы | Electrical Installation Works | EL00 | EL00-12-07-01 | Шлюз управления/контролер освещением по типу KNX/DALI (отдельная установка) | Control gateway/controller for lighting of KNX/DALI type (standalone unit) | шт. | pcs. | KQ-00-99 | Прочее, без ед.изм. | Other, without measure unit | 0 | KQ-58-00 | Щитовое оборудование КИПиА и слаботочных сетей, шт. | Panel equipment for instrumentation and control and low-voltage networks, pcs. | 0 | KQ-58-01 | Монтаж щитового оборудования КИПиА, шт. | Installation of switchboard instrumentation and control equipment, pcs. | 0
5565 | Электромонтажные работы | Electrical Installation Works | EL00 | EL00-12-07-02 | Отдельно устанавливаемый понижающий трансформатор/драйвер освещения | Standalone step-down transformer/driver for lighting | шт. | pcs. | KQ-00-99 | Прочее, без ед.изм. | Other, without measure unit | 0 | KQ-56-00 | Осветительные приборы, шт. | Lighting equipment, pcs. | 0 | KQ-56-03 | Монтаж осветительных приборов внутреннего исполнения (линейные), м | Installation of indoor lighting fixtures (linear), m | 0
5566 | Электромонтажные работы | Electrical Installation Works | EL00 | EL00-12-07-03 | Отдельно устанавливаемый понижающий трансформатор/драйвер освещения адресный по типу KNX/DALI | Standalone step-down transformer/driver for lighting, addressable, of KNX/DALI type | шт. | pcs. | KQ-00-99 | Прочее, без ед.изм. | Other, without measure unit | 0 | KQ-56-00 | Осветительные приборы, шт. | Lighting equipment, pcs. | 0 | KQ-56-03 | Монтаж осветительных приборов внутреннего исполнения (линейные), м | Installation of indoor lighting fixtures (linear), m | 0
5567 | Электромонтажные работы | Electrical Installation Works | EL00 | EL00-16 | Прокладка кабеля под землей | Cable underground laying
5568 | Электромонтажные работы | Electrical Installation Works | EL00 | EL00-16-05 | Кабель, подземная укладка непосредственно в грунт, НИЗКОГО напряжения | Cable, underground laying directly into the ground, LOW voltage
5569 | Электромонтажные работы | Electrical Installation Works | EL00 | EL00-16-05-1 | Прокладка кабеля в готовой траншее кабеля, НИЗКОГО напряжения, 1-жильный, сечением 2,5 мм2 | Cable laying in a prepared cable trench, LOW voltage, 1-core, cross-section of 2.5 mm2 | м | m | KQ-00-20 | Кабель силовой, м | Power cable, m | 1 | KQ-49-00 | Кабель силовой, м | Power cable, m | 1 | KQ-49-01 | Монтаж силового кабеля до 1 кВ, м | Installation of power cable up to 1 kV, m | 1 | Аннулировано*
5570 | Электромонтажные работы | Electrical Installation Works | EL00 | EL00-16-05-46 | Прокладка кабеля в готовой траншее кабеля, НИЗКОГО напряжения, 1-жильный, сечением 4 мм2 | Cable laying in a prepared cable trench, LOW voltage, 1-core, cross-section of 4 mm2 | м | m | KQ-00-20 | Кабель силовой, м | Power cable, m | 1 | KQ-49-00 | Кабель силовой, м | Power cable, m | 1 | KQ-49-01 | Монтаж силового кабеля до 1 кВ, м | Installation of power cable up to 1 kV, m | 1 | Аннулировано*
5571 | Электромонтажные работы | Electrical Installation Works | EL00 | EL00-16-05-47 | Прокладка кабеля в готовой траншее кабеля, НИЗКОГО напряжения, 1-жильный, сечением 6 мм2 | Cable laying in a prepared cable trench, LOW voltage, 1-core, cross-section of 6 mm2 | м | m | KQ-00-20 | Кабель силовой, м | Power cable, m | 1 | KQ-49-00 | Кабель силовой, м | Power cable, m | 1 | KQ-49-01 | Монтаж силового кабеля до 1 кВ, м | Installation of power cable up to 1 kV, m | 1 | Аннулировано*
5572 | Электромонтажные работы | Electrical Installation Works | EL00 | EL00-16-05-48 | Прокладка кабеля в готовой траншее кабеля, НИЗКОГО напряжения, 1-жильный, сечением 10 мм2 | Cable laying in a prepared cable trench, LOW voltage, 1-core, cross-section of 10 mm2 | м | m | KQ-00-20 | Кабель силовой, м | Power cable, m | 1 | KQ-49-00 | Кабель силовой, м | Power cable, m | 1 | KQ-49-01 | Монтаж силового кабеля до 1 кВ, м | Installation of power cable up to 1 kV, m | 1 | Аннулировано*
5573 | Электромонтажные работы | Electrical Installation Works | EL00 | EL00-16-05-49 | Прокладка кабеля в готовой траншее кабеля, НИЗКОГО напряжения, 1-жильный, сечением 16 мм2 | Cable laying in a prepared cable trench, LOW voltage, 1-core, cross-section of 16 mm2 | м | m | KQ-00-20 | Кабель силовой, м | Power cable, m | 1 | KQ-49-00 | Кабель силовой, м | Power cable, m | 1 | KQ-49-01 | Монтаж силового кабеля до 1 кВ, м | Installation of power cable up to 1 kV, m | 1 | Аннулировано*
5574 | Электромонтажные работы | Electrical Installation Works | EL00 | EL00-16-05-50 | Прокладка кабеля в готовой траншее кабеля, НИЗКОГО напряжения, 1-жильный, сечением 25 мм2 | Cable laying in a prepared cable trench, LOW voltage, 1-core, cross-section of 25 mm2 | м | m | KQ-00-20 | Кабель силовой, м | Power cable, m | 1 | KQ-49-00 | Кабель силовой, м | Power cable, m | 1 | KQ-49-01 | Монтаж силового кабеля до 1 кВ, м | Installation of power cable up to 1 kV, m | 1 | Аннулировано*
5575 | Электромонтажные работы | Electrical Installation Works | EL00 | EL00-16-05-2 | Прокладка кабеля в готовой траншее кабеля, НИЗКОГО напряжения, 1-жильный, сечением 35 мм2 | Cable laying in a prepared cable trench, LOW voltage, 1-core, cross-section of 35 mm2 | м | m | KQ-00-20 | Кабель силовой, м | Power cable, m | 1 | KQ-49-00 | Кабель силовой, м | Power cable, m | 1 | KQ-49-01 | Монтаж силового кабеля до 1 кВ, м | Installation of power cable up to 1 kV, m | 1 | Аннулировано*
5576 | Электромонтажные работы | Electrical Installation Works | EL00 | EL00-16-05-3 | Прокладка кабеля в готовой траншее кабеля, НИЗКОГО напряжения, 1-жильный, сечением 50 мм2 | Cable laying in a prepared cable trench, LOW voltage, 1-core, cross-section of 50 mm2 | м | m | KQ-00-20 | Кабель силовой, м | Power cable, m | 1 | KQ-49-00 | Кабель силовой, м | Power cable, m | 1 | KQ-49-01 | Монтаж силового кабеля до 1 кВ, м | Installation of power cable up to 1 kV, m | 1 | Аннулировано*
5577 | Электромонтажные работы | Electrical Installation Works | EL00 | EL00-16-05-4 | Прокладка кабеля в готовой траншее кабеля, НИЗКОГО напряжения, 1-жильный, сечением 70 мм2 | Cable laying in a prepared cable trench, LOW voltage, 1-core, cross-section of 70 mm2 | м | m | KQ-00-20 | Кабель силовой, м | Power cable, m | 1 | KQ-49-00 | Кабель силовой, м | Power cable, m | 1 | KQ-49-01 | Монтаж силового кабеля до 1 кВ, м | Installation of power cable up to 1 kV, m | 1 | Аннулировано*
5578 | Электромонтажные работы | Electrical Installation Works | EL00 | EL00-16-05-5 | Прокладка кабеля в готовой траншее кабеля, НИЗКОГО напряжения, 1-жильный, сечением 95 мм2 | Cable laying in a prepared cable trench, LOW voltage, 1-core, cross-section of 95 mm2 | м | m | KQ-00-20 | Кабель силовой, м | Power cable, m | 1 | KQ-49-00 | Кабель силовой, м | Power cable, m | 1 | KQ-49-01 | Монтаж силового кабеля до 1 кВ, м | Installation of power cable up to 1 kV, m | 1 | Аннулировано*
5579 | Электромонтажные работы | Electrical Installation Works | EL00 | EL00-16-05-6 | Прокладка кабеля в готовой траншее кабеля, НИЗКОГО напряжения, 1-жильный, сечением 240 мм2 | Cable laying in a prepared cable trench, LOW voltage, 1-core, cross-section of 240 mm2 | м | m | KQ-00-20 | Кабель силовой, м | Power cable, m | 1 | KQ-49-00 | Кабель силовой, м | Power cable, m | 1 | KQ-49-01 | Монтаж силового кабеля до 1 кВ, м | Installation of power cable up to 1 kV, m | 1 | Аннулировано*
5580 | Электромонтажные работы | Electrical Installation Works | EL00 | EL00-16-05-7 | Прокладка кабеля в готовой траншее кабеля, НИЗКОГО напряжения, 3-5 жильный, сечением 1,5 мм2 | Cable laying in a prepared cable trench, LOW voltage, 3-5 cores, cross-section of 1.5 mm2 | м | m | KQ-00-20 | Кабель силовой, м | Power cable, m | 1 | KQ-49-00 | Кабель силовой, м | Power cable, m | 1 | KQ-49-01 | Монтаж силового кабеля до 1 кВ, м | Installation of power cable up to 1 kV, m | 1 | Аннулировано*
5581 | Электромонтажные работы | Electrical Installation Works | EL00 | EL00-16-05-8 | Прокладка кабеля в готовой траншее кабеля, НИЗКОГО напряжения, 3-5 жильный, сечением 2,5 мм2 | Cable laying in a prepared cable trench, LOW voltage, 3-5 cores, cross-section of 2.5 mm2 | м | m | KQ-00-20 | Кабель силовой, м | Power cable, m | 1 | KQ-49-00 | Кабель силовой, м | Power cable, m | 1 | KQ-49-01 | Монтаж силового кабеля до 1 кВ, м | Installation of power cable up to 1 kV, m | 1 | Аннулировано*
5582 | Электромонтажные работы | Electrical Installation Works | EL00 | EL00-16-05-9 | Прокладка кабеля в готовой траншее кабеля, НИЗКОГО напряжения, 3-5 жильный, сечением 4 мм2 | Cable laying in a prepared cable trench, LOW voltage, 3-5 cores, cross-section of 4 mm2 | м | m | KQ-00-20 | Кабель силовой, м | Power cable, m | 1 | KQ-49-00 | Кабель силовой, м | Power cable, m | 1 | KQ-49-01 | Монтаж силового кабеля до 1 кВ, м | Installation of power cable up to 1 kV, m | 1 | Аннулировано*
5583 | Электромонтажные работы | Electrical Installation Works | EL00 | EL00-16-05-10 | Прокладка кабеля в готовой траншее кабеля, НИЗКОГО напряжения, 3-5 жильный, сечением 6 мм2 | Cable laying in a prepared cable trench, LOW voltage, 3-5 cores, cross-section of 6 mm2 | м | m | KQ-00-20 | Кабель силовой, м | Power cable, m | 1 | KQ-49-00 | Кабель силовой, м | Power cable, m | 1 | KQ-49-01 | Монтаж силового кабеля до 1 кВ, м | Installation of power cable up to 1 kV, m | 1 | Аннулировано*
5584 | Электромонтажные работы | Electrical Installation Works | EL00 | EL00-16-05-11 | Прокладка кабеля в готовой траншее кабеля, НИЗКОГО напряжения, 3 жильный, сечением 10 мм2 | Cable laying in a prepared cable trench, LOW voltage, 3 cores, cross-section of 10 mm2 | м | m | KQ-00-20 | Кабель силовой, м | Power cable, m | 1 | KQ-49-00 | Кабель силовой, м | Power cable, m | 1 | KQ-49-01 | Монтаж силового кабеля до 1 кВ, м | Installation of power cable up to 1 kV, m | 1 | Аннулировано*
5585 | Электромонтажные работы | Electrical Installation Works | EL00 | EL00-16-05-12 | Прокладка кабеля в готовой траншее кабеля, НИЗКОГО напряжения, 3 жильный, сечением 16 мм2 | Cable laying in a prepared cable trench, LOW voltage, 3 cores, cross-section of 16 mm2 | м | m | KQ-00-20 | Кабель силовой, м | Power cable, m | 1 | KQ-49-00 | Кабель силовой, м | Power cable, m | 1 | KQ-49-01 | Монтаж силового кабеля до 1 кВ, м | Installation of power cable up to 1 kV, m | 1 | Аннулировано*
5586 | Электромонтажные работы | Electrical Installation Works | EL00 | EL00-16-05-13 | Прокладка кабеля в готовой траншее кабеля, НИЗКОГО напряжения, 3 жильный, сечением 25 мм2 | Cable laying in a prepared cable trench, LOW voltage, 3 cores, cross-section of 25 mm2 | м | m | KQ-00-20 | Кабель силовой, м | Power cable, m | 1 | KQ-49-00 | Кабель силовой, м | Power cable, m | 1 | KQ-49-01 | Монтаж силового кабеля до 1 кВ, м | Installation of power cable up to 1 kV, m | 1 | Аннулировано*
5587 | Электромонтажные работы | Electrical Installation Works | EL00 | EL00-16-05-14 | Прокладка кабеля в готовой траншее кабеля, НИЗКОГО напряжения, 3 жильный, сечением 35 мм2 | Cable laying in a prepared cable trench, LOW voltage, 3 cores, cross-section of 35 mm2 | м | m | KQ-00-20 | Кабель силовой, м | Power cable, m | 1 | KQ-49-00 | Кабель силовой, м | Power cable, m | 1 | KQ-49-01 | Монтаж силового кабеля до 1 кВ, м | Installation of power cable up to 1 kV, m | 1 | Аннулировано*
5588 | Электромонтажные работы | Electrical Installation Works | EL00 | EL00-16-05-15 | Прокладка кабеля в готовой траншее кабеля, НИЗКОГО напряжения, 3 жильный, сечением 50 мм2 | Cable laying in a prepared cable trench, LOW voltage, 3 cores, cross-section of 50 mm2 | м | m | KQ-00-20 | Кабель силовой, м | Power cable, m | 1 | KQ-49-00 | Кабель силовой, м | Power cable, m | 1 | KQ-49-01 | Монтаж силового кабеля до 1 кВ, м | Installation of power cable up to 1 kV, m | 1 | Аннулировано*
5589 | Электромонтажные работы | Electrical Installation Works | EL00 | EL00-16-05-16 | Прокладка кабеля в готовой траншее кабеля, НИЗКОГО напряжения, 3 жильный, сечением 70 мм2 | Cable laying in a prepared cable trench, LOW voltage, 3 cores, cross-section of 70 mm2 | м | m | KQ-00-20 | Кабель силовой, м | Power cable, m | 1 | KQ-49-00 | Кабель силовой, м | Power cable, m | 1 | KQ-49-01 | Монтаж силового кабеля до 1 кВ, м | Installation of power cable up to 1 kV, m | 1 | Аннулировано*
5590 | Электромонтажные работы | Electrical Installation Works | EL00 | EL00-16-05-17 | Прокладка кабеля в готовой траншее кабеля, НИЗКОГО напряжения, 3 жильный, сечением 95 мм2 | Cable laying in a prepared cable trench, LOW voltage, 3 cores, cross-section of 95 mm2 | м | m | KQ-00-20 | Кабель силовой, м | Power cable, m | 1 | KQ-49-00 | Кабель силовой, м | Power cable, m | 1 | KQ-49-01 | Монтаж силового кабеля до 1 кВ, м | Installation of power cable up to 1 kV, m | 1 | Аннулировано*
5591 | Электромонтажные работы | Electrical Installation Works | EL00 | EL00-16-05-18 | Прокладка кабеля в готовой траншее кабеля, НИЗКОГО напряжения, 3 жильный, сечением 120 мм2 | Cable laying in a prepared cable trench, LOW voltage, 3 cores, cross-section of 120 mm2 | м | m | KQ-00-20 | Кабель силовой, м | Power cable, m | 1 | KQ-49-00 | Кабель силовой, м | Power cable, m | 1 | KQ-49-01 | Монтаж силового кабеля до 1 кВ, м | Installation of power cable up to 1 kV, m | 1 | Аннулировано*
5592 | Электромонтажные работы | Electrical Installation Works | EL00 | EL00-16-05-19 | Прокладка кабеля в готовой траншее кабеля, НИЗКОГО напряжения, 3 жильный, сечением 150 мм2 | Cable laying in a prepared cable trench, LOW voltage, 3 cores, cross-section of 150 mm2 | м | m | KQ-00-20 | Кабель силовой, м | Power cable, m | 1 | KQ-49-00 | Кабель силовой, м | Power cable, m | 1 | KQ-49-01 | Монтаж силового кабеля до 1 кВ, м | Installation of power cable up to 1 kV, m | 1 | Аннулировано*
5593 | Электромонтажные работы | Electrical Installation Works | EL00 | EL00-16-05-20 | Прокладка кабеля в готовой траншее кабеля, НИЗКОГО напряжения, 3 жильный, сечением 185 мм2 | Cable laying in a prepared cable trench, LOW voltage, 3 cores, cross-section of 185 mm2 | м | m | KQ-00-20 | Кабель силовой, м | Power cable, m | 1 | KQ-49-00 | Кабель силовой, м | Power cable, m | 1 | KQ-49-01 | Монтаж силового кабеля до 1 кВ, м | Installation of power cable up to 1 kV, m | 1 | Аннулировано*
5594 | Электромонтажные работы | Electrical Installation Works | EL00 | EL00-16-05-21 | Прокладка кабеля в готовой траншее кабеля, НИЗКОГО напряжения, 3 жильный, сечением 240 мм2 | Cable laying in a prepared cable trench, LOW voltage, 3 cores, cross-section of 240 mm2 | м | m | KQ-00-20 | Кабель силовой, м | Power cable, m | 1 | KQ-49-00 | Кабель силовой, м | Power cable, m | 1 | KQ-49-01 | Монтаж силового кабеля до 1 кВ, м | Installation of power cable up to 1 kV, m | 1 | Аннулировано*
5595 | Электромонтажные работы | Electrical Installation Works | EL00 | EL00-16-05-22 | Прокладка кабеля в готовой траншее кабеля, НИЗКОГО напряжения, 4 жильный, сечением 10 мм2 | Cable laying in a prepared cable trench, LOW voltage, 4 cores, cross-section of 10 mm2 | м | m | KQ-00-20 | Кабель силовой, м | Power cable, m | 1 | KQ-49-00 | Кабель силовой, м | Power cable, m | 1 | KQ-49-01 | Монтаж силового кабеля до 1 кВ, м | Installation of power cable up to 1 kV, m | 1 | Аннулировано*
5596 | Электромонтажные работы | Electrical Installation Works | EL00 | EL00-16-05-23 | Прокладка кабеля в готовой траншее кабеля, НИЗКОГО напряжения, 4 жильный, сечением 16 мм2 | Cable laying in a prepared cable trench, LOW voltage, 4 cores, cross-section of 16 mm2 | м | m | KQ-00-20 | Кабель силовой, м | Power cable, m | 1 | KQ-49-00 | Кабель силовой, м | Power cable, m | 1 | KQ-49-01 | Монтаж силового кабеля до 1 кВ, м | Installation of power cable up to 1 kV, m | 1 | Аннулировано*
5597 | Электромонтажные работы | Electrical Installation Works | EL00 | EL00-16-05-24 | Прокладка кабеля в готовой траншее кабеля, НИЗКОГО напряжения, 4 жильный, сечением 25 мм2 | Cable laying in a prepared cable trench, LOW voltage, 4 cores, cross-section of 25 mm2 | м | m | KQ-00-20 | Кабель силовой, м | Power cable, m | 1 | KQ-49-00 | Кабель силовой, м | Power cable, m | 1 | KQ-49-01 | Монтаж силового кабеля до 1 кВ, м | Installation of power cable up to 1 kV, m | 1 | Аннулировано*
5598 | Электромонтажные работы | Electrical Installation Works | EL00 | EL00-16-05-25 | Прокладка кабеля в готовой траншее кабеля, НИЗКОГО напряжения, 4 жильный, сечением 35 мм2 | Cable laying in a prepared cable trench, LOW voltage, 4 cores, cross-section of 35 mm2 | м | m | KQ-00-20 | Кабель силовой, м | Power cable, m | 1 | KQ-49-00 | Кабель силовой, м | Power cable, m | 1 | KQ-49-01 | Монтаж силового кабеля до 1 кВ, м | Installation of power cable up to 1 kV, m | 1 | Аннулировано*
5599 | Электромонтажные работы | Electrical Installation Works | EL00 | EL00-16-05-26 | Прокладка кабеля в готовой траншее кабеля, НИЗКОГО напряжения, 4 жильный, сечением 50 мм2 | Cable laying in a prepared cable trench, LOW voltage, 4 cores, cross-section of 50 mm2 | м | m | KQ-00-20 | Кабель силовой, м | Power cable, m | 1 | KQ-49-00 | Кабель силовой, м | Power cable, m | 1 | KQ-49-01 | Монтаж силового кабеля до 1 кВ, м | Installation of power cable up to 1 kV, m | 1 | Аннулировано*
5600 | Электромонтажные работы | Electrical Installation Works | EL00 | EL00-16-05-27 | Прокладка кабеля в готовой траншее кабеля, НИЗКОГО напряжения, 4 жильный, сечением 70 мм2 | Cable laying in a prepared cable trench, LOW voltage, 4 cores, cross-section of 70 mm2 | м | m | KQ-00-20 | Кабель силовой, м | Power cable, m | 1 | KQ-49-00 | Кабель силовой, м | Power cable, m | 1 | KQ-49-01 | Монтаж силового кабеля до 1 кВ, м | Installation of power cable up to 1 kV, m | 1 | Аннулировано*
5601 | Электромонтажные работы | Electrical Installation Works | EL00 | EL00-16-05-28 | Прокладка кабеля в готовой траншее кабеля, НИЗКОГО напряжения, 4 жильный, сечением 95 мм2 | Cable laying in a prepared cable trench, LOW voltage, 4 cores, cross-section of 95 mm2 | м | m | KQ-00-20 | Кабель силовой, м | Power cable, m | 1 | KQ-49-00 | Кабель силовой, м | Power cable, m | 1 | KQ-49-01 | Монтаж силового кабеля до 1 кВ, м | Installation of power cable up to 1 kV, m | 1 | Аннулировано*
5602 | Электромонтажные работы | Electrical Installation Works | EL00 | EL00-16-05-29 | Прокладка кабеля в готовой траншее кабеля, НИЗКОГО напряжения, 4 жильный, сечением 120 мм2 | Cable laying in a prepared cable trench, LOW voltage, 4 cores, cross-section of 120 mm2 | м | m | KQ-00-20 | Кабель силовой, м | Power cable, m | 1 | KQ-49-00 | Кабель силовой, м | Power cable, m | 1 | KQ-49-01 | Монтаж силового кабеля до 1 кВ, м | Installation of power cable up to 1 kV, m | 1 | Аннулировано*
5603 | Электромонтажные работы | Electrical Installation Works | EL00 | EL00-16-05-30 | Прокладка кабеля в готовой траншее кабеля, НИЗКОГО напряжения, 4 жильный, сечением 150 мм2 | Cable laying in a prepared cable trench, LOW voltage, 4 cores, cross-section of 150 mm2 | м | m | KQ-00-20 | Кабель силовой, м | Power cable, m | 1 | KQ-49-00 | Кабель силовой, м | Power cable, m | 1 | KQ-49-01 | Монтаж силового кабеля до 1 кВ, м | Installation of power cable up to 1 kV, m | 1 | Аннулировано*
5604 | Электромонтажные работы | Electrical Installation Works | EL00 | EL00-16-05-31 | Прокладка кабеля в готовой траншее кабеля, НИЗКОГО напряжения, 4 жильный, сечением 185 мм2 | Cable laying in a prepared cable trench, LOW voltage, 4 cores, cross-section of 185 mm2 | м | m | KQ-00-20 | Кабель силовой, м | Power cable, m | 1 | KQ-49-00 | Кабель силовой, м | Power cable, m | 1 | KQ-49-01 | Монтаж силового кабеля до 1 кВ, м | Installation of power cable up to 1 kV, m | 1 | Аннулировано*
5605 | Электромонтажные работы | Electrical Installation Works | EL00 | EL00-16-05-32 | Прокладка кабеля в готовой траншее кабеля, НИЗКОГО напряжения, 4 жильный, сечением 240 мм2 | Cable laying in a prepared cable trench, LOW voltage, 4 cores, cross-section of 240 mm2 | м | m | KQ-00-20 | Кабель силовой, м | Power cable, m | 1 | KQ-49-00 | Кабель силовой, м | Power cable, m | 1 | KQ-49-01 | Монтаж силового кабеля до 1 кВ, м | Installation of power cable up to 1 kV, m | 1 | Аннулировано*
5606 | Электромонтажные работы | Electrical Installation Works | EL00 | EL00-16-05-33 | Прокладка кабеля в готовой траншее кабеля, НИЗКОГО напряжения, 5 жильный, сечением 10 мм2 | Cable laying in a prepared cable trench, LOW voltage, 5 cores, cross-section of 10 mm2 | м | m | KQ-00-20 | Кабель силовой, м | Power cable, m | 1 | KQ-49-00 | Кабель силовой, м | Power cable, m | 1 | KQ-49-01 | Монтаж силового кабеля до 1 кВ, м | Installation of power cable up to 1 kV, m | 1 | Аннулировано*
5607 | Электромонтажные работы | Electrical Installation Works | EL00 | EL00-16-05-34 | Прокладка кабеля в готовой траншее кабеля, НИЗКОГО напряжения, 5 жильный, сечением 16 мм2 | Cable laying in a prepared cable trench, LOW voltage, 5 cores, cross-section of 16 mm2 | м | m | KQ-00-20 | Кабель силовой, м | Power cable, m | 1 | KQ-49-00 | Кабель силовой, м | Power cable, m | 1 | KQ-49-01 | Монтаж силового кабеля до 1 кВ, м | Installation of power cable up to 1 kV, m | 1 | Аннулировано*
5608 | Электромонтажные работы | Electrical Installation Works | EL00 | EL00-16-05-35 | Прокладка кабеля в готовой траншее кабеля, НИЗКОГО напряжения, 5 жильный, сечением 25 мм2 | Cable laying in a prepared cable trench, LOW voltage, 5 cores, cross-section of 25 mm2 | м | m | KQ-00-20 | Кабель силовой, м | Power cable, m | 1 | KQ-49-00 | Кабель силовой, м | Power cable, m | 1 | KQ-49-01 | Монтаж силового кабеля до 1 кВ, м | Installation of power cable up to 1 kV, m | 1 | Аннулировано*
5609 | Электромонтажные работы | Electrical Installation Works | EL00 | EL00-16-05-36 | Прокладка кабеля в готовой траншее кабеля, НИЗКОГО напряжения, 5 жильный, сечением 35 мм2 | Cable laying in a prepared cable trench, LOW voltage, 5 cores, cross-section of 35 mm2 | м | m | KQ-00-20 | Кабель силовой, м | Power cable, m | 1 | KQ-49-00 | Кабель силовой, м | Power cable, m | 1 | KQ-49-01 | Монтаж силового кабеля до 1 кВ, м | Installation of power cable up to 1 kV, m | 1 | Аннулировано*
5610 | Электромонтажные работы | Electrical Installation Works | EL00 | EL00-16-05-37 | Прокладка кабеля в готовой траншее кабеля, НИЗКОГО напряжения, 5 жильный, сечением 50 мм2 | Cable laying in a prepared cable trench, LOW voltage, 5 cores, cross-section of 50 mm2 | м | m | KQ-00-20 | Кабель силовой, м | Power cable, m | 1 | KQ-49-00 | Кабель силовой, м | Power cable, m | 1 | KQ-49-01 | Монтаж силового кабеля до 1 кВ, м | Installation of power cable up to 1 kV, m | 1 | Аннулировано*
5611 | Электромонтажные работы | Electrical Installation Works | EL00 | EL00-16-05-38 | Прокладка кабеля в готовой траншее кабеля, НИЗКОГО напряжения, 5 жильный, сечением 70 мм2 | Cable laying in a prepared cable trench, LOW voltage, 5 cores, cross-section of 70 mm2 | м | m | KQ-00-20 | Кабель силовой, м | Power cable, m | 1 | KQ-49-00 | Кабель силовой, м | Power cable, m | 1 | KQ-49-01 | Монтаж силового кабеля до 1 кВ, м | Installation of power cable up to 1 kV, m | 1 | Аннулировано*
5612 | Электромонтажные работы | Electrical Installation Works | EL00 | EL00-16-05-39 | Прокладка кабеля в готовой траншее кабеля, НИЗКОГО напряжения, 5 жильный, сечением 95 мм2 | Cable laying in a prepared cable trench, LOW voltage, 5 cores, cross-section of 95 mm2 | м | m | KQ-00-20 | Кабель силовой, м | Power cable, m | 1 | KQ-49-00 | Кабель силовой, м | Power cable, m | 1 | KQ-49-01 | Монтаж силового кабеля до 1 кВ, м | Installation of power cable up to 1 kV, m | 1 | Аннулировано*
5613 | Электромонтажные работы | Electrical Installation Works | EL00 | EL00-16-05-40 | Прокладка кабеля в готовой траншее кабеля, НИЗКОГО напряжения, 5 жильный, сечением 120 мм2 | Cable laying in a prepared cable trench, LOW voltage, 5 cores, cross-section of 120 mm2 | м | m | KQ-00-20 | Кабель силовой, м | Power cable, m | 1 | KQ-49-00 | Кабель силовой, м | Power cable, m | 1 | KQ-49-01 | Монтаж силового кабеля до 1 кВ, м | Installation of power cable up to 1 kV, m | 1 | Аннулировано*
5614 | Электромонтажные работы | Electrical Installation Works | EL00 | EL00-16-05-41 | Прокладка кабеля в готовой траншее кабеля, НИЗКОГО напряжения, 5 жильный, сечением 150 мм2 | Cable laying in a prepared cable trench, LOW voltage, 5 cores, cross-section of 150 mm2 | м | m | KQ-00-20 | Кабель силовой, м | Power cable, m | 1 | KQ-49-00 | Кабель силовой, м | Power cable, m | 1 | KQ-49-01 | Монтаж силового кабеля до 1 кВ, м | Installation of power cable up to 1 kV, m | 1 | Аннулировано*
5615 | Электромонтажные работы | Electrical Installation Works | EL00 | EL00-16-05-42 | Прокладка кабеля в готовой траншее кабеля, НИЗКОГО напряжения, 5 жильный, сечением 185 мм2 | Cable laying in a prepared cable trench, LOW voltage, 5 cores, cross-section of 185 mm2 | м | m | KQ-00-20 | Кабель силовой, м | Power cable, m | 1 | KQ-49-00 | Кабель силовой, м | Power cable, m | 1 | KQ-49-01 | Монтаж силового кабеля до 1 кВ, м | Installation of power cable up to 1 kV, m | 1 | Аннулировано*
5616 | Электромонтажные работы | Electrical Installation Works | EL00 | EL00-16-05-43 | Прокладка кабеля в готовой траншее кабеля, НИЗКОГО напряжения, 5 жильный, сечением 240 мм2 | Cable laying in a prepared cable trench, LOW voltage, 5 cores, cross-section of 240 mm2 | м | m | KQ-00-20 | Кабель силовой, м | Power cable, m | 1 | KQ-49-00 | Кабель силовой, м | Power cable, m | 1 | KQ-49-01 | Монтаж силового кабеля до 1 кВ, м | Installation of power cable up to 1 kV, m | 1 | Аннулировано*
5617 | Электромонтажные работы | Electrical Installation Works | EL00 | EL00-16-05-44 | Прокладка кабеля в готовой траншее кабеля, НИЗКОГО напряжения, 7 жильный, сечением 1,5 мм2 | Cable laying in a prepared cable trench, LOW voltage, 7 cores, cross-section of 1.5 mm2 | м | m | KQ-00-20 | Кабель силовой, м | Power cable, m | 1 | KQ-49-00 | Кабель силовой, м | Power cable, m | 1 | KQ-49-01 | Монтаж силового кабеля до 1 кВ, м | Installation of power cable up to 1 kV, m | 1 | Аннулировано*
5618 | Электромонтажные работы | Electrical Installation Works | EL00 | EL00-16-05-45 | Прокладка кабеля в готовой траншее кабеля, НИЗКОГО напряжения, 7 жильный, сечением 2,5 мм2 | Cable laying in a prepared cable trench, LOW voltage, 7 cores, cross-section of 2.5 mm2 | м | m | KQ-00-20 | Кабель силовой, м | Power cable, m | 1 | KQ-49-00 | Кабель силовой, м | Power cable, m | 1 | KQ-49-01 | Монтаж силового кабеля до 1 кВ, м | Installation of power cable up to 1 kV, m | 1 | Аннулировано*
5619 | Электромонтажные работы | Electrical Installation Works | EL00 | EL00-16-05-51 | Прокладка кабеля в готовой траншее кабеля, НИЗКОГО напряжения, 1-жильный, сечением до 16 мм2 | Laying of cable in the finished cable trench, LOW voltage, 1-core, cross section up to 16 mm2 | м | m | KQ-00-20 | Кабель силовой, м | Power cable, m | 1 | KQ-49-00 | Кабель силовой, м | Power cable, m | 1 | KQ-49-01 | Монтаж силового кабеля до 1 кВ, м | Installation of power cable up to 1 kV, m | 1
5620 | Электромонтажные работы | Electrical Installation Works | EL00 | EL00-16-05-52 | Прокладка кабеля в готовой траншее кабеля, НИЗКОГО напряжения, 1-жильный, сечением от 25 мм2 до 70 мм2 | Laying of cable in the finished cable trench, LOW voltage, 1-core, cross section from 25 mm2 to 70 mm2 | м | m | KQ-00-20 | Кабель силовой, м | Power cable, m | 1 | KQ-49-00 | Кабель силовой, м | Power cable, m | 1 | KQ-49-01 | Монтаж силового кабеля до 1 кВ, м | Installation of power cable up to 1 kV, m | 1
5621 | Электромонтажные работы | Electrical Installation Works | EL00 | EL00-16-05-53 | Прокладка кабеля в готовой траншее кабеля, НИЗКОГО напряжения, 1-жильный, сечением от 95 мм2 до 150 мм2 | Laying of cable in the finished cable trench, LOW voltage, 1-core, cross section from 95 mm2 to 150 mm2 | м | m | KQ-00-20 | Кабель силовой, м | Power cable, m | 1 | KQ-49-00 | Кабель силовой, м | Power cable, m | 1 | KQ-49-01 | Монтаж силового кабеля до 1 кВ, м | Installation of power cable up to 1 kV, m | 1
5622 | Электромонтажные работы | Electrical Installation Works | EL00 | EL00-16-05-54 | Прокладка кабеля в готовой траншее кабеля, НИЗКОГО напряжения, 1-жильный, сечением от 185 мм2 и более | Laying of cable in a ready-made cable trench, LOW voltage, 1-core, with a cross-section of 185 mm2 or more | м | m | KQ-00-20 | Кабель силовой, м | Power cable, m | 1 | KQ-49-00 | Кабель силовой, м | Power cable, m | 1 | KQ-49-01 | Монтаж силового кабеля до 1 кВ, м | Installation of power cable up to 1 kV, m | 1
5623 | Электромонтажные работы | Electrical Installation Works | EL00 | EL00-16-05-55 | Прокладка кабеля в готовой траншее кабеля, НИЗКОГО напряжения, 3-5 жильный, сечением до 6 мм2 | Laying of cable in the finished cable trench, LOW voltage, 3-5 core, cross section up to 6 mm2 | м | m | KQ-00-20 | Кабель силовой, м | Power cable, m | 1 | KQ-49-00 | Кабель силовой, м | Power cable, m | 1 | KQ-49-01 | Монтаж силового кабеля до 1 кВ, м | Installation of power cable up to 1 kV, m | 1
5624 | Электромонтажные работы | Electrical Installation Works | EL00 | EL00-16-05-56 | Прокладка кабеля в готовой траншее кабеля, НИЗКОГО напряжения, 3 жильный, сечением от 10 мм2 до 16 мм2 | Laying of cable in the finished cable trench, LOW voltage, 3-core, cross section from 10 mm2 to 16 mm2 | м | m | KQ-00-20 | Кабель силовой, м | Power cable, m | 1 | KQ-49-00 | Кабель силовой, м | Power cable, m | 1 | KQ-49-01 | Монтаж силового кабеля до 1 кВ, м | Installation of power cable up to 1 kV, m | 1
5625 | Электромонтажные работы | Electrical Installation Works | EL00 | EL00-16-05-57 | Прокладка кабеля в готовой траншее кабеля, НИЗКОГО напряжения, 3 жильный, сечением от 25 мм2 до 70 мм2 | Laying of cable in the finished cable trench, LOW voltage, 3-core, cross section from 25 mm2 to 70 mm2 | м | m | KQ-00-20 | Кабель силовой, м | Power cable, m | 1 | KQ-49-00 | Кабель силовой, м | Power cable, m | 1 | KQ-49-01 | Монтаж силового кабеля до 1 кВ, м | Installation of power cable up to 1 kV, m | 1
5626 | Электромонтажные работы | Electrical Installation Works | EL00 | EL00-16-05-58 | Прокладка кабеля в готовой траншее кабеля, НИЗКОГО напряжения, 3 жильный, сечением от 95 мм2 до 150 мм2 | Laying of cable in the finished cable trench, LOW voltage, 3-core, cross section from 95 mm2 to 150 mm2 | м | m | KQ-00-20 | Кабель силовой, м | Power cable, m | 1 | KQ-49-00 | Кабель силовой, м | Power cable, m | 1 | KQ-49-01 | Монтаж силового кабеля до 1 кВ, м | Installation of power cable up to 1 kV, m | 1
5627 | Электромонтажные работы | Electrical Installation Works | EL00 | EL00-16-05-59 | Прокладка кабеля в готовой траншее кабеля, НИЗКОГО напряжения, 3 жильный, сечением от 185 мм2 и более | Laying of cable in a ready-made cable trench, LOW voltage, 3-core, with a cross-section of 185 mm2 or more | м | m | KQ-00-20 | Кабель силовой, м | Power cable, m | 1 | KQ-49-00 | Кабель силовой, м | Power cable, m | 1 | KQ-49-01 | Монтаж силового кабеля до 1 кВ, м | Installation of power cable up to 1 kV, m | 1
5628 | Электромонтажные работы | Electrical Installation Works | EL00 | EL00-16-05-60 | Прокладка кабеля в готовой траншее кабеля, НИЗКОГО напряжения, 4 жильный, сечением от 10 мм2 до 16 мм2 | Laying of cable in the finished cable trench, LOW voltage, 4-core, cross section from 10 mm2 to 16 mm2 | м | m | KQ-00-20 | Кабель силовой, м | Power cable, m | 1 | KQ-49-00 | Кабель силовой, м | Power cable, m | 1 | KQ-49-01 | Монтаж силового кабеля до 1 кВ, м | Installation of power cable up to 1 kV, m | 1
5629 | Электромонтажные работы | Electrical Installation Works | EL00 | EL00-16-05-61 | Прокладка кабеля в готовой траншее кабеля, НИЗКОГО напряжения, 4 жильный, сечением от 25 мм2 до 70 мм2 | Laying of cable in the finished cable trench, LOW voltage, 4-core, cross section from 25 mm2 to 70 mm2 | м | m | KQ-00-20 | Кабель силовой, м | Power cable, m | 1 | KQ-49-00 | Кабель силовой, м | Power cable, m | 1 | KQ-49-01 | Монтаж силового кабеля до 1 кВ, м | Installation of power cable up to 1 kV, m | 1
5630 | Электромонтажные работы | Electrical Installation Works | EL00 | EL00-16-05-62 | Прокладка кабеля в готовой траншее кабеля, НИЗКОГО напряжения, 4 жильный, сечением от 95 мм2 до 150 мм2 | Laying of cable in the finished cable trench, LOW voltage, 4-core, cross section from 95 mm2 to 150 mm2 | м | m | KQ-00-20 | Кабель силовой, м | Power cable, m | 1 | KQ-49-00 | Кабель силовой, м | Power cable, m | 1 | KQ-49-01 | Монтаж силового кабеля до 1 кВ, м | Installation of power cable up to 1 kV, m | 1
5631 | Электромонтажные работы | Electrical Installation Works | EL00 | EL00-16-05-63 | Прокладка кабеля в готовой траншее кабеля, НИЗКОГО напряжения, 4 жильный, сечением от 185 мм2 и более | Laying of cable in a ready-made cable trench, LOW voltage, 4-core, with a cross-section of 185 mm2 or more | м | m | KQ-00-20 | Кабель силовой, м | Power cable, m | 1 | KQ-49-00 | Кабель силовой, м | Power cable, m | 1 | KQ-49-01 | Монтаж силового кабеля до 1 кВ, м | Installation of power cable up to 1 kV, m | 1
5632 | Электромонтажные работы | Electrical Installation Works | EL00 | EL00-16-05-64 | Прокладка кабеля в готовой траншее кабеля, НИЗКОГО напряжения, 5 жильный, сечением от 10 мм2 до 16 мм2 | Laying of cable in the finished cable trench, LOW voltage, 5-core, cross section from 10 mm2 to 16 mm2 | м | m | KQ-00-20 | Кабель силовой, м | Power cable, m | 1 | KQ-49-00 | Кабель силовой, м | Power cable, m | 1 | KQ-49-01 | Монтаж силового кабеля до 1 кВ, м | Installation of power cable up to 1 kV, m | 1
5633 | Электромонтажные работы | Electrical Installation Works | EL00 | EL00-16-05-65 | Прокладка кабеля в готовой траншее кабеля, НИЗКОГО напряжения, 5 жильный, сечением от 25 мм2 до 70 мм2 | Laying of cable in the finished cable trench, LOW voltage, 5-core, cross section from 25 mm2 to 70 mm2 | м | m | KQ-00-20 | Кабель силовой, м | Power cable, m | 1 | KQ-49-00 | Кабель силовой, м | Power cable, m | 1 | KQ-49-01 | Монтаж силового кабеля до 1 кВ, м | Installation of power cable up to 1 kV, m | 1
5634 | Электромонтажные работы | Electrical Installation Works | EL00 | EL00-16-05-66 | Прокладка кабеля в готовой траншее кабеля, НИЗКОГО напряжения, 5 жильный, сечением от 95 мм2 до 150 мм2 | Laying of cable in the finished cable trench, LOW voltage, 5-core, cross section from 95 mm2 to 150 mm2 | м | m | KQ-00-20 | Кабель силовой, м | Power cable, m | 1 | KQ-49-00 | Кабель силовой, м | Power cable, m | 1 | KQ-49-01 | Монтаж силового кабеля до 1 кВ, м | Installation of power cable up to 1 kV, m | 1
5635 | Электромонтажные работы | Electrical Installation Works | EL00 | EL00-16-05-67 | Прокладка кабеля в готовой траншее кабеля, НИЗКОГО напряжения, 5 жильный, сечением от 185 мм2 и более | Laying of cable in a ready-made cable trench, LOW voltage, 5-core, with a cross-section of 185 mm2 or more | м | m | KQ-00-20 | Кабель силовой, м | Power cable, m | 1 | KQ-49-00 | Кабель силовой, м | Power cable, m | 1 | KQ-49-01 | Монтаж силового кабеля до 1 кВ, м | Installation of power cable up to 1 kV, m | 1
5636 | Электромонтажные работы | Electrical Installation Works | EL00 | EL00-16-05-68 | Прокладка кабеля в готовой траншее кабеля, НИЗКОГО напряжения, 7 жильный, сечением до 2,5 мм2 | Laying of cable in the finished cable trench, LOW voltage, 7-core, cross section up to 2.5 mm2 | м | m | KQ-00-20 | Кабель силовой, м | Power cable, m | 1 | KQ-49-00 | Кабель силовой, м | Power cable, m | 1 | KQ-49-01 | Монтаж силового кабеля до 1 кВ, м | Installation of power cable up to 1 kV, m | 1
5637 | Электромонтажные работы | Electrical Installation Works | EL00 | EL00-16-06 | Кабель, подземная укладка непосредственно в грунт, СРЕДНЕГО напряжения | Cable, underground laying directly into the ground, MEDIUM voltage
5638 | Электромонтажные работы | Electrical Installation Works | EL00 | EL00-16-06-1 | Прокладка кабеля в готовой траншее кабеля, СРЕДНЕГО напряжения, 1-жильный, сечением до 95 мм2 | Cable laying in a prepared cable trench, MEDIUM voltage, 1-core, cross-section up to 95 mm2 | м | m | KQ-00-20 | Кабель силовой, м | Power cable, m | 1 | KQ-49-00 | Кабель силовой, м | Power cable, m | 1 | KQ-49-02 | Монтаж силового кабеля от 1 до 35 кВ, м | Installation of power cable from 1 to 35 kV, m | 1 | Аннулировано*
5639 | Электромонтажные работы | Electrical Installation Works | EL00 | EL00-16-06-16 | Прокладка кабеля в готовой траншее кабеля, СРЕДНЕГО напряжения, 1-жильный, сечением 120 мм2 | Cable laying in a prepared cable trench, MEDIUM voltage, 1-core, cross-section of 120 mm2 | м | m | KQ-00-20 | Кабель силовой, м | Power cable, m | 1 | KQ-49-00 | Кабель силовой, м | Power cable, m | 1 | KQ-49-02 | Монтаж силового кабеля от 1 до 35 кВ, м | Installation of power cable from 1 to 35 kV, m | 1 | Аннулировано*
5640 | Электромонтажные работы | Electrical Installation Works | EL00 | EL00-16-06-2 | Прокладка кабеля в готовой траншее кабеля, СРЕДНЕГО напряжения, 1-жильный, сечением 150 мм2 | Cable laying in a prepared cable trench, MEDIUM voltage, 1-core, cross-section of 150 mm2 | м | m | KQ-00-20 | Кабель силовой, м | Power cable, m | 1 | KQ-49-00 | Кабель силовой, м | Power cable, m | 1 | KQ-49-02 | Монтаж силового кабеля от 1 до 35 кВ, м | Installation of power cable from 1 to 35 kV, m | 1 | Аннулировано*
5641 | Электромонтажные работы | Electrical Installation Works | EL00 | EL00-16-06-3 | Прокладка кабеля в готовой траншее кабеля, СРЕДНЕГО напряжения, 1-жильный, сечением 240 мм2 | Cable laying in a prepared cable trench, MEDIUM voltage, 1-core, cross-section of 240 mm2 | м | m | KQ-00-20 | Кабель силовой, м | Power cable, m | 1 | KQ-49-00 | Кабель силовой, м | Power cable, m | 1 | KQ-49-02 | Монтаж силового кабеля от 1 до 35 кВ, м | Installation of power cable from 1 to 35 kV, m | 1 | Аннулировано*
5642 | Электромонтажные работы | Electrical Installation Works | EL00 | EL00-16-06-4 | Прокладка кабеля в готовой траншее кабеля, СРЕДНЕГО напряжения, 1-жильный, сечением 300 мм2 | Cable laying in a prepared cable trench, MEDIUM voltage, 1-core, cross-section of 300 mm2 | м | m | KQ-00-20 | Кабель силовой, м | Power cable, m | 1 | KQ-49-00 | Кабель силовой, м | Power cable, m | 1 | KQ-49-02 | Монтаж силового кабеля от 1 до 35 кВ, м | Installation of power cable from 1 to 35 kV, m | 1 | Аннулировано*
5643 | Электромонтажные работы | Electrical Installation Works | EL00 | EL00-16-06-5 | Прокладка кабеля в готовой траншее кабеля, СРЕДНЕГО напряжения, 1-жильный, сечением 400 мм2 | Cable laying in a prepared cable trench, MEDIUM voltage, 1-core, cross-section of 400 mm2 | м | m | KQ-00-20 | Кабель силовой, м | Power cable, m | 1 | KQ-49-00 | Кабель силовой, м | Power cable, m | 1 | KQ-49-02 | Монтаж силового кабеля от 1 до 35 кВ, м | Installation of power cable from 1 to 35 kV, m | 1 | Аннулировано*
5644 | Электромонтажные работы | Electrical Installation Works | EL00 | EL00-16-06-6 | Прокладка кабеля в готовой траншее кабеля, СРЕДНЕГО напряжения, 1-жильный, сечением 500 мм2 | Cable laying in a prepared cable trench, MEDIUM voltage, 1-core, cross-section of 500 mm2 | м | m | KQ-00-20 | Кабель силовой, м | Power cable, m | 1 | KQ-49-00 | Кабель силовой, м | Power cable, m | 1 | KQ-49-02 | Монтаж силового кабеля от 1 до 35 кВ, м | Installation of power cable from 1 to 35 kV, m | 1 | Аннулировано*
5645 | Электромонтажные работы | Electrical Installation Works | EL00 | EL00-16-06-7 | Прокладка кабеля в готовой траншее кабеля, СРЕДНЕГО напряжения, 1-жильный, сечением 630 мм2 | Cable laying in a prepared cable trench, MEDIUM voltage, 1-core, cross-section of 630 mm2 | м | m | KQ-00-20 | Кабель силовой, м | Power cable, m | 1 | KQ-49-00 | Кабель силовой, м | Power cable, m | 1 | KQ-49-02 | Монтаж силового кабеля от 1 до 35 кВ, м | Installation of power cable from 1 to 35 kV, m | 1 | Аннулировано*
5646 | Электромонтажные работы | Electrical Installation Works | EL00 | EL00-16-06-8 | Прокладка кабеля в готовой траншее кабеля, СРЕДНЕГО напряжения, 1-жильный, сечением 800 мм2 | Cable laying in a prepared cable trench, MEDIUM voltage, 1-core, cross-section of 800 mm2 | м | m | KQ-00-20 | Кабель силовой, м | Power cable, m | 1 | KQ-49-00 | Кабель силовой, м | Power cable, m | 1 | KQ-49-02 | Монтаж силового кабеля от 1 до 35 кВ, м | Installation of power cable from 1 to 35 kV, m | 1 | Аннулировано*
5647 | Электромонтажные работы | Electrical Installation Works | EL00 | EL00-16-06-9 | Прокладка кабеля в готовой траншее кабеля, СРЕДНЕГО напряжения, 1-жильный, сечением 1000 мм2 | Cable laying in a prepared cable trench, MEDIUM voltage, 1-core, cross-section of 1000 mm2 | м | m | KQ-00-20 | Кабель силовой, м | Power cable, m | 1 | KQ-49-00 | Кабель силовой, м | Power cable, m | 1 | KQ-49-02 | Монтаж силового кабеля от 1 до 35 кВ, м | Installation of power cable from 1 to 35 kV, m | 1 | Аннулировано*
5648 | Электромонтажные работы | Electrical Installation Works | EL00 | EL00-16-06-10 | Прокладка кабеля в готовой траншее кабеля, СРЕДНЕГО напряжения, 3 жильный, сечением 50 мм2 | Cable laying in a prepared cable trench, MEDIUM voltage, 3 cores, cross-section of 50 mm2 | м | m | KQ-00-20 | Кабель силовой, м | Power cable, m | 1 | KQ-49-00 | Кабель силовой, м | Power cable, m | 1 | KQ-49-02 | Монтаж силового кабеля от 1 до 35 кВ, м | Installation of power cable from 1 to 35 kV, m | 1 | Аннулировано*
5649 | Электромонтажные работы | Electrical Installation Works | EL00 | EL00-16-06-11 | Прокладка кабеля в готовой траншее кабеля, СРЕДНЕГО напряжения, 3 жильный, сечением 95 мм2 | Cable laying in a prepared cable trench, MEDIUM voltage, 3 cores, cross-section of 95 mm2 | м | m | KQ-00-20 | Кабель силовой, м | Power cable, m | 1 | KQ-49-00 | Кабель силовой, м | Power cable, m | 1 | KQ-49-02 | Монтаж силового кабеля от 1 до 35 кВ, м | Installation of power cable from 1 to 35 kV, m | 1 | Аннулировано*
5650 | Электромонтажные работы | Electrical Installation Works | EL00 | EL00-16-06-12 | Прокладка кабеля в готовой траншее кабеля, СРЕДНЕГО напряжения, 3 жильный, сечением 120 мм2 | Cable laying in a prepared cable trench, MEDIUM voltage, 3 cores, cross-section of 120 mm2 | м | m | KQ-00-20 | Кабель силовой, м | Power cable, m | 1 | KQ-49-00 | Кабель силовой, м | Power cable, m | 1 | KQ-49-02 | Монтаж силового кабеля от 1 до 35 кВ, м | Installation of power cable from 1 to 35 kV, m | 1 | Аннулировано*
5651 | Электромонтажные работы | Electrical Installation Works | EL00 | EL00-16-06-13 | Прокладка кабеля в готовой траншее кабеля, СРЕДНЕГО напряжения, 3 жильный, сечением 150 мм2 | Cable laying in a prepared cable trench, MEDIUM voltage, 3 cores, cross-section of 150 mm2 | м | m | KQ-00-20 | Кабель силовой, м | Power cable, m | 1 | KQ-49-00 | Кабель силовой, м | Power cable, m | 1 | KQ-49-02 | Монтаж силового кабеля от 1 до 35 кВ, м | Installation of power cable from 1 to 35 kV, m | 1 | Аннулировано*
5652 | Электромонтажные работы | Electrical Installation Works | EL00 | EL00-16-06-14 | Прокладка кабеля в готовой траншее кабеля, СРЕДНЕГО напряжения, 3 жильный, сечением 185 мм2 | Cable laying in a prepared cable trench, MEDIUM voltage, 3 cores, cross-section of 185 mm2 | м | m | KQ-00-20 | Кабель силовой, м | Power cable, m | 1 | KQ-49-00 | Кабель силовой, м | Power cable, m | 1 | KQ-49-02 | Монтаж силового кабеля от 1 до 35 кВ, м | Installation of power cable from 1 to 35 kV, m | 1 | Аннулировано*
5653 | Электромонтажные работы | Electrical Installation Works | EL00 | EL00-16-06-15 | Прокладка кабеля в готовой траншее кабеля, СРЕДНЕГО напряжения, 3 жильный, сечением 240 мм2 | Cable laying in a prepared cable trench, MEDIUM voltage, 3 cores, cross-section of 240 mm2 | м | m | KQ-00-20 | Кабель силовой, м | Power cable, m | 1 | KQ-49-00 | Кабель силовой, м | Power cable, m | 1 | KQ-49-02 | Монтаж силового кабеля от 1 до 35 кВ, м | Installation of power cable from 1 to 35 kV, m | 1 | Аннулировано*
5654 | Электромонтажные работы | Electrical Installation Works | EL00 | EL00-16-06-17 | Прокладка кабеля в готовой траншее кабеля, СРЕДНЕГО напряжения, 1-жильный, сечением до 70 мм2 | Laying of cable in the finished cable trench, MEDIUM voltage, 1-core, cross section up to 70 mm2 | м | m | KQ-00-20 | Кабель силовой, м | Power cable, m | 1 | KQ-49-00 | Кабель силовой, м | Power cable, m | 1 | KQ-49-02 | Монтаж силового кабеля от 1 до 35 кВ, м | Installation of power cable from 1 to 35 kV, m | 1
5655 | Электромонтажные работы | Electrical Installation Works | EL00 | EL00-16-06-18 | Прокладка кабеля в готовой траншее кабеля, СРЕДНЕГО напряжения, 1-жильный, сечением от 95 мм2 до 150 мм2 | Laying of cable in the finished cable trench, MEDIUM voltage, 1-core, cross section from 95 mm2 to 150 mm2 | м | m | KQ-00-20 | Кабель силовой, м | Power cable, m | 1 | KQ-49-00 | Кабель силовой, м | Power cable, m | 1 | KQ-49-02 | Монтаж силового кабеля от 1 до 35 кВ, м | Installation of power cable from 1 to 35 kV, m | 1
5656 | Электромонтажные работы | Electrical Installation Works | EL00 | EL00-16-06-19 | Прокладка кабеля в готовой траншее кабеля, СРЕДНЕГО напряжения, 1-жильный, сечением от 185 мм2 до 300 мм2 | Laying of cable in the finished cable trench, MEDIUM voltage, 1-core, cross section from 185 mm2 to 300 mm2 | м | m | KQ-00-20 | Кабель силовой, м | Power cable, m | 1 | KQ-49-00 | Кабель силовой, м | Power cable, m | 1 | KQ-49-02 | Монтаж силового кабеля от 1 до 35 кВ, м | Installation of power cable from 1 to 35 kV, m | 1
5657 | Электромонтажные работы | Electrical Installation Works | EL00 | EL00-16-06-20 | Прокладка кабеля в готовой траншее кабеля, СРЕДНЕГО напряжения, 1-жильный, сечением от 320 мм2 до 500 мм2 | Laying of cable in the finished cable trench, MEDIUM voltage, 1-core, cross section from 320 mm2 to 500 mm2 | м | m | KQ-00-20 | Кабель силовой, м | Power cable, m | 1 | KQ-49-00 | Кабель силовой, м | Power cable, m | 1 | KQ-49-02 | Монтаж силового кабеля от 1 до 35 кВ, м | Installation of power cable from 1 to 35 kV, m | 1
5658 | Электромонтажные работы | Electrical Installation Works | EL00 | EL00-16-06-21 | Прокладка кабеля в готовой траншее кабеля, СРЕДНЕГО напряжения, 1-жильный, сечением от 510 мм2 до 800 мм2 | Laying of cable in the finished cable trench, MEDIUM voltage, 1-core, cross section from 510 mm2 to 800 mm2 | м | m | KQ-00-20 | Кабель силовой, м | Power cable, m | 1 | KQ-49-00 | Кабель силовой, м | Power cable, m | 1 | KQ-49-02 | Монтаж силового кабеля от 1 до 35 кВ, м | Installation of power cable from 1 to 35 kV, m | 1
5659 | Электромонтажные работы | Electrical Installation Works | EL00 | EL00-16-06-22 | Прокладка кабеля в готовой траншее кабеля, СРЕДНЕГО напряжения, 1-жильный, сечением более 800 мм2 | Laying of cable in the finished cable trench, MEDIUM voltage, 1-core, with a cross-section of more than 800 mm2 | м | m | KQ-00-20 | Кабель силовой, м | Power cable, m | 1 | KQ-49-00 | Кабель силовой, м | Power cable, m | 1 | KQ-49-02 | Монтаж силового кабеля от 1 до 35 кВ, м | Installation of power cable from 1 to 35 kV, m | 1
5660 | Электромонтажные работы | Electrical Installation Works | EL00 | EL00-16-06-23 | Прокладка кабеля в готовой траншее кабеля, СРЕДНЕГО напряжения, 3 жильный, сечением до 70 мм2 | Laying of cable in the finished cable trench, MEDIUM voltage, 3-core, cross section up to 70 mm2 | м | m | KQ-00-20 | Кабель силовой, м | Power cable, m | 1 | KQ-49-00 | Кабель силовой, м | Power cable, m | 1 | KQ-49-02 | Монтаж силового кабеля от 1 до 35 кВ, м | Installation of power cable from 1 to 35 kV, m | 1
5661 | Электромонтажные работы | Electrical Installation Works | EL00 | EL00-16-06-24 | Прокладка кабеля в готовой траншее кабеля, СРЕДНЕГО напряжения, 3 жильный, сечением от 95 мм2 до 150 мм2 | Laying of cable in the finished cable trench, MEDIUM voltage, 3-core, cross section from 95 mm2 to 150 mm2 | м | m | KQ-00-20 | Кабель силовой, м | Power cable, m | 1 | KQ-49-00 | Кабель силовой, м | Power cable, m | 1 | KQ-49-02 | Монтаж силового кабеля от 1 до 35 кВ, м | Installation of power cable from 1 to 35 kV, m | 1
5662 | Электромонтажные работы | Electrical Installation Works | EL00 | EL00-16-06-25 | Прокладка кабеля в готовой траншее кабеля, СРЕДНЕГО напряжения, 3 жильный, сечением от 185 мм2 и более | Laying of cable in a ready-made cable trench, MEDIUM voltage, 3-core, with a cross-section of 185 mm2 or more | м | m | KQ-00-20 | Кабель силовой, м | Power cable, m | 1 | KQ-49-00 | Кабель силовой, м | Power cable, m | 1 | KQ-49-02 | Монтаж силового кабеля от 1 до 35 кВ, м | Installation of power cable from 1 to 35 kV, m | 1
5663 | Электромонтажные работы | Electrical Installation Works | EL00 | EL00-16-07 | Кабель, подземная укладка непосредственно в грунт, ВЫСОКОГО напряжения | Cable, underground laying directly into the ground, HIGH voltage
5664 | Электромонтажные работы | Electrical Installation Works | EL00 | EL00-16-07-1 | Прокладка кабеля в готовой траншее кабеля, ВЫСОКОГО напряжения, 1-жильный, сечением 95 мм2 | Cable laying in a prepared cable trench, HIGH voltage, 1-core, cross-section of 95 mm2 | м | m | KQ-00-20 | Кабель силовой, м | Power cable, m | 1 | KQ-49-00 | Кабель силовой, м | Power cable, m | 1 | KQ-49-03 | Монтаж силового кабеля свыше 35 кВ, м | Installation of power cable over 35 kV, m | 1 | Аннулировано*
5665 | Электромонтажные работы | Electrical Installation Works | EL00 | EL00-16-07-2 | Прокладка кабеля в готовой траншее кабеля, ВЫСОКОГО напряжения, 1-жильный, сечением 150 мм2 | Cable laying in a prepared cable trench, HIGH voltage, 1-core, cross-section of 150 mm2 | м | m | KQ-00-20 | Кабель силовой, м | Power cable, m | 1 | KQ-49-00 | Кабель силовой, м | Power cable, m | 1 | KQ-49-03 | Монтаж силового кабеля свыше 35 кВ, м | Installation of power cable over 35 kV, m | 1 | Аннулировано*
5666 | Электромонтажные работы | Electrical Installation Works | EL00 | EL00-16-07-3 | Прокладка кабеля в готовой траншее кабеля, ВЫСОКОГО напряжения, 1-жильный, сечением 240 мм2 | Cable laying in a prepared cable trench, HIGH voltage, 1-core, cross-section of 240 mm2 | м | m | KQ-00-20 | Кабель силовой, м | Power cable, m | 1 | KQ-49-00 | Кабель силовой, м | Power cable, m | 1 | KQ-49-03 | Монтаж силового кабеля свыше 35 кВ, м | Installation of power cable over 35 kV, m | 1 | Аннулировано*
5667 | Электромонтажные работы | Electrical Installation Works | EL00 | EL00-16-07-4 | Прокладка кабеля в готовой траншее кабеля, ВЫСОКОГО напряжения, 1-жильный, сечением 300 мм2 | Cable laying in a prepared cable trench, HIGH voltage, 1-core, cross-section of 300 mm2 | м | m | KQ-00-20 | Кабель силовой, м | Power cable, m | 1 | KQ-49-00 | Кабель силовой, м | Power cable, m | 1 | KQ-49-03 | Монтаж силового кабеля свыше 35 кВ, м | Installation of power cable over 35 kV, m | 1 | Аннулировано*
5668 | Электромонтажные работы | Electrical Installation Works | EL00 | EL00-16-07-5 | Прокладка кабеля в готовой траншее кабеля, ВЫСОКОГО напряжения, 1-жильный, сечением 400 мм2 | Cable laying in a prepared cable trench, HIGH voltage, 1-core, cross-section of 400 mm2 | м | m | KQ-00-20 | Кабель силовой, м | Power cable, m | 1 | KQ-49-00 | Кабель силовой, м | Power cable, m | 1 | KQ-49-03 | Монтаж силового кабеля свыше 35 кВ, м | Installation of power cable over 35 kV, m | 1 | Аннулировано*
5669 | Электромонтажные работы | Electrical Installation Works | EL00 | EL00-16-07-6 | Прокладка кабеля в готовой траншее кабеля, ВЫСОКОГО напряжения, 1-жильный, сечением 500 мм2 | Cable laying in a prepared cable trench, HIGH voltage, 1-core, cross-section of 500 mm2 | м | m | KQ-00-20 | Кабель силовой, м | Power cable, m | 1 | KQ-49-00 | Кабель силовой, м | Power cable, m | 1 | KQ-49-03 | Монтаж силового кабеля свыше 35 кВ, м | Installation of power cable over 35 kV, m | 1 | Аннулировано*
5670 | Электромонтажные работы | Electrical Installation Works | EL00 | EL00-16-07-7 | Прокладка кабеля в готовой траншее кабеля, ВЫСОКОГО напряжения, 1-жильный, сечением 630 мм2 | Cable laying in a prepared cable trench, HIGH voltage, 1-core, cross-section of 630 mm2 | м | m | KQ-00-20 | Кабель силовой, м | Power cable, m | 1 | KQ-49-00 | Кабель силовой, м | Power cable, m | 1 | KQ-49-03 | Монтаж силового кабеля свыше 35 кВ, м | Installation of power cable over 35 kV, m | 1 | Аннулировано*
5671 | Электромонтажные работы | Electrical Installation Works | EL00 | EL00-16-07-8 | Прокладка кабеля в готовой траншее кабеля, ВЫСОКОГО напряжения, 1-жильный, сечением 800 мм2 | Cable laying in a prepared cable trench, HIGH voltage, 1-core, cross-section of 800 mm2 | м | m | KQ-00-20 | Кабель силовой, м | Power cable, m | 1 | KQ-49-00 | Кабель силовой, м | Power cable, m | 1 | KQ-49-03 | Монтаж силового кабеля свыше 35 кВ, м | Installation of power cable over 35 kV, m | 1 | Аннулировано*
5672 | Электромонтажные работы | Electrical Installation Works | EL00 | EL00-16-07-9 | Прокладка кабеля в готовой траншее кабеля, ВЫСОКОГО напряжения, 1-жильный, сечением 1000 мм2 | Cable laying in a prepared cable trench, HIGH voltage, 1-core, cross-section of 1000 mm2 | м | m | KQ-00-20 | Кабель силовой, м | Power cable, m | 1 | KQ-49-00 | Кабель силовой, м | Power cable, m | 1 | KQ-49-03 | Монтаж силового кабеля свыше 35 кВ, м | Installation of power cable over 35 kV, m | 1 | Аннулировано*
5673 | Электромонтажные работы | Electrical Installation Works | EL00 | EL00-16-07-10 | Прокладка кабеля в готовой траншее кабеля, ВЫСОКОГО напряжения, 1-жильный, сечением 1600 мм2 | Cable laying in a prepared cable trench, HIGH voltage, 1-core, cross-section of 1600 mm2 | м | m | KQ-00-20 | Кабель силовой, м | Power cable, m | 1 | KQ-49-00 | Кабель силовой, м | Power cable, m | 1 | KQ-49-03 | Монтаж силового кабеля свыше 35 кВ, м | Installation of power cable over 35 kV, m | 1 | Аннулировано*
5674 | Электромонтажные работы | Electrical Installation Works | EL00 | EL00-16-07-11 | Прокладка кабеля в готовой траншее кабеля, ВЫСОКОГО напряжения, 3 жильный, сечением 50 мм2 | Cable laying in a prepared cable trench, HIGH voltage, 3-core, cross-section of 50 mm2 | м | m | KQ-00-20 | Кабель силовой, м | Power cable, m | 1 | KQ-49-00 | Кабель силовой, м | Power cable, m | 1 | KQ-49-03 | Монтаж силового кабеля свыше 35 кВ, м | Installation of power cable over 35 kV, m | 1 | Аннулировано*
5675 | Электромонтажные работы | Electrical Installation Works | EL00 | EL00-16-07-12 | Прокладка кабеля в готовой траншее кабеля, ВЫСОКОГО напряжения, 3 жильный, сечением 95 мм2 | Cable laying in a prepared cable trench, HIGH voltage, 3-core, cross-section of 95 mm2 | м | m | KQ-00-20 | Кабель силовой, м | Power cable, m | 1 | KQ-49-00 | Кабель силовой, м | Power cable, m | 1 | KQ-49-03 | Монтаж силового кабеля свыше 35 кВ, м | Installation of power cable over 35 kV, m | 1 | Аннулировано*
5676 | Электромонтажные работы | Electrical Installation Works | EL00 | EL00-16-07-13 | Прокладка кабеля в готовой траншее кабеля, ВЫСОКОГО напряжения, 3 жильный, сечением 120 мм2 | Cable laying in a prepared cable trench, HIGH voltage, 3-core, cross-section of 120 mm2 | м | m | KQ-00-20 | Кабель силовой, м | Power cable, m | 1 | KQ-49-00 | Кабель силовой, м | Power cable, m | 1 | KQ-49-03 | Монтаж силового кабеля свыше 35 кВ, м | Installation of power cable over 35 kV, m | 1 | Аннулировано*
5677 | Электромонтажные работы | Electrical Installation Works | EL00 | EL00-16-07-14 | Прокладка кабеля в готовой траншее кабеля, ВЫСОКОГО напряжения, 3 жильный, сечением 150 мм2 | Cable laying in a prepared cable trench, HIGH voltage, 3-core, cross-section of 150 mm2 | м | m | KQ-00-20 | Кабель силовой, м | Power cable, m | 1 | KQ-49-00 | Кабель силовой, м | Power cable, m | 1 | KQ-49-03 | Монтаж силового кабеля свыше 35 кВ, м | Installation of power cable over 35 kV, m | 1 | Аннулировано*
5678 | Электромонтажные работы | Electrical Installation Works | EL00 | EL00-16-07-15 | Прокладка кабеля в готовой траншее кабеля, ВЫСОКОГО напряжения, 3 жильный, сечением 185 мм2 | Cable laying in a prepared cable trench, HIGH voltage, 3-core, cross-section of 185 mm2 | м | m | KQ-00-20 | Кабель силовой, м | Power cable, m | 1 | KQ-49-00 | Кабель силовой, м | Power cable, m | 1 | KQ-49-03 | Монтаж силового кабеля свыше 35 кВ, м | Installation of power cable over 35 kV, m | 1 | Аннулировано*
5679 | Электромонтажные работы | Electrical Installation Works | EL00 | EL00-16-07-16 | Прокладка кабеля в готовой траншее кабеля, ВЫСОКОГО напряжения, 3 жильный, сечением 240 мм2 | Cable laying in a prepared cable trench, HIGH voltage, 3-core, cross-section of 240 mm2 | м | m | KQ-00-20 | Кабель силовой, м | Power cable, m | 1 | KQ-49-00 | Кабель силовой, м | Power cable, m | 1 | KQ-49-03 | Монтаж силового кабеля свыше 35 кВ, м | Installation of power cable over 35 kV, m | 1 | Аннулировано*
5680 | Электромонтажные работы | Electrical Installation Works | EL00 | EL00-16-07-17 | Прокладка кабеля в готовой траншее кабеля, ВЫСОКОГО напряжения, 1-жильный, сечением до 70 мм2 | Laying of cable in the finished cable trench, HIGH voltage, 1-core, cross section up to 70 mm2 | м | m | KQ-00-20 | Кабель силовой, м | Power cable, m | 1 | KQ-49-00 | Кабель силовой, м | Power cable, m | 1 | KQ-49-03 | Монтаж силового кабеля свыше 35 кВ, м | Installation of power cable over 35 kV, m | 1
5681 | Электромонтажные работы | Electrical Installation Works | EL00 | EL00-16-07-18 | Прокладка кабеля в готовой траншее кабеля, ВЫСОКОГО напряжения, 1-жильный, сечением от 95 мм2 до 150 мм2 | Laying of cable in the finished cable trench, HIGH voltage, 1-core, cross section from 95 mm2 to 150 mm2 | м | m | KQ-00-20 | Кабель силовой, м | Power cable, m | 1 | KQ-49-00 | Кабель силовой, м | Power cable, m | 1 | KQ-49-03 | Монтаж силового кабеля свыше 35 кВ, м | Installation of power cable over 35 kV, m | 1
5682 | Электромонтажные работы | Electrical Installation Works | EL00 | EL00-16-07-19 | Прокладка кабеля в готовой траншее кабеля, ВЫСОКОГО напряжения, 1-жильный, сечением от 185 мм2 до 300 мм2 | Laying of cable in the finished cable trench, HIGH voltage, 1-core, cross section from 185 mm2 to 300 mm2 | м | m | KQ-00-20 | Кабель силовой, м | Power cable, m | 1 | KQ-49-00 | Кабель силовой, м | Power cable, m | 1 | KQ-49-03 | Монтаж силового кабеля свыше 35 кВ, м | Installation of power cable over 35 kV, m | 1
5683 | Электромонтажные работы | Electrical Installation Works | EL00 | EL00-16-07-20 | Прокладка кабеля в готовой траншее кабеля, ВЫСОКОГО напряжения, 1-жильный, сечением от 320 мм2 до 500 мм2 | Laying of cable in the finished cable trench, HIGH voltage, 1-core, cross section from 320 mm2 to 500 mm2 | м | m | KQ-00-20 | Кабель силовой, м | Power cable, m | 1 | KQ-49-00 | Кабель силовой, м | Power cable, m | 1 | KQ-49-03 | Монтаж силового кабеля свыше 35 кВ, м | Installation of power cable over 35 kV, m | 1
5684 | Электромонтажные работы | Electrical Installation Works | EL00 | EL00-16-07-21 | Прокладка кабеля в готовой траншее кабеля, ВЫСОКОГО напряжения, 1-жильный, сечением от 510 мм2 до 800 мм2 | Laying of cable in the finished cable trench, HIGH voltage, 1-core, cross section from 510 mm2 to 800 mm2 | м | m | KQ-00-20 | Кабель силовой, м | Power cable, m | 1 | KQ-49-00 | Кабель силовой, м | Power cable, m | 1 | KQ-49-03 | Монтаж силового кабеля свыше 35 кВ, м | Installation of power cable over 35 kV, m | 1
5685 | Электромонтажные работы | Electrical Installation Works | EL00 | EL00-16-07-22 | Прокладка кабеля в готовой траншее кабеля, ВЫСОКОГО напряжения, 1-жильный, сечением более 800 мм2 | Laying of cable in the finished cable trench, HIGH voltage, 1-core, with a cross-section of more than 800 mm2 | м | m | KQ-00-20 | Кабель силовой, м | Power cable, m | 1 | KQ-49-00 | Кабель силовой, м | Power cable, m | 1 | KQ-49-03 | Монтаж силового кабеля свыше 35 кВ, м | Installation of power cable over 35 kV, m | 1
5686 | Электромонтажные работы | Electrical Installation Works | EL00 | EL00-16-07-23 | Прокладка кабеля в готовой траншее кабеля, ВЫСОКОГО напряжения, 3 жильный, сечением до 70 мм2 | Laying of cable in the finished cable trench, HIGH voltage, 3-core, cross section up to 70 mm2 | м | m | KQ-00-20 | Кабель силовой, м | Power cable, m | 1 | KQ-49-00 | Кабель силовой, м | Power cable, m | 1 | KQ-49-03 | Монтаж силового кабеля свыше 35 кВ, м | Installation of power cable over 35 kV, m | 1
5687 | Электромонтажные работы | Electrical Installation Works | EL00 | EL00-16-07-24 | Прокладка кабеля в готовой траншее кабеля, ВЫСОКОГО напряжения, 3 жильный, сечением от 95 мм2 до 150 мм2 | Laying of cable in the finished cable trench, HIGH voltage, 3-core, cross section from 95 mm2 to 150 mm2 | м | m | KQ-00-20 | Кабель силовой, м | Power cable, m | 1 | KQ-49-00 | Кабель силовой, м | Power cable, m | 1 | KQ-49-03 | Монтаж силового кабеля свыше 35 кВ, м | Installation of power cable over 35 kV, m | 1
5688 | Электромонтажные работы | Electrical Installation Works | EL00 | EL00-16-07-25 | Прокладка кабеля в готовой траншее кабеля, ВЫСОКОГО напряжения, 3 жильный, сечением от 185 мм2 и более | Laying of cable in a ready-made cable trench, HIGH voltage, 3-core, with a cross-section of 185 mm2 or more | м | m | KQ-00-20 | Кабель силовой, м | Power cable, m | 1 | KQ-49-00 | Кабель силовой, м | Power cable, m | 1 | KQ-49-03 | Монтаж силового кабеля свыше 35 кВ, м | Installation of power cable over 35 kV, m | 1
5689 | Электромонтажные работы | Electrical Installation Works | EL00 | EL00-16-08 | Защита подземных кабельных линий | Protection of underground cable lines
5690 | Электромонтажные работы | Electrical Installation Works | EL00 | EL00-16-08-1 | Укладка кирпича, защитных пластин в траншею для защиты силовых кабельных линий от механических повреждений | Laying bricks, protective plates in the trench to protect power cable lines from mechanical damage | м3 | m3 | KQ-00-20 | Кабель силовой, м | Power cable, m | 0 | KQ-49-00 | Кабель силовой, м | Power cable, m | 0 | KQ-49-01 | Монтаж силового кабеля до 1 кВ, м | Installation of power cable up to 1 kV, m | 0
5691 | Электромонтажные работы | Electrical Installation Works | EL00 | EL00-17 | Работы по соединению кабелей | Cable hook-up activities
5692 | Электромонтажные работы | Electrical Installation Works | EL00 | EL00-17-03 | Кабель бронированный, НИЗКОГО напряжения до 1 кВ, соединение | Cable hook-up, armored cable, LOW voltage, up to 1 kV
5693 | Электромонтажные работы | Electrical Installation Works | EL00 | EL00-17-03-1 | Устройство соединительной кабельной муфты/заделки кабеля НИЗКОГО напряжения до 1 кВ, 1-жильный, сечением 2,5 мм2, бронированный | Installation of a cable sleeve/cable termination of LV cable, up to 1 kV, 1-core, cross-section of 2.5 mm2, armored | шт. | pcs. | KQ-00-20 | Кабель силовой, м | Power cable, m | 0 | KQ-49-00 | Кабель силовой, м | Power cable, m | 0 | KQ-49-04 | Расключение силового кабеля до 1 кВ, шт. (конец кабеля) | Power cable connection up to 1 kV, pcs. (end of cable) | 1 | Аннулировано*
5694 | Электромонтажные работы | Electrical Installation Works | EL00 | EL00-17-03-46 | Устройство соединительной кабельной муфты/заделки кабеля НИЗКОГО напряжения до 1 кВ, 1-жильный, сечением 4 мм2, бронированный | Installation of a cable sleeve/cable termination of LV cable, up to 1 kV, 1-core, cross-section of 4 mm2, armored | шт. | pcs. | KQ-00-20 | Кабель силовой, м | Power cable, m | 0 | KQ-49-00 | Кабель силовой, м | Power cable, m | 0 | KQ-49-04 | Расключение силового кабеля до 1 кВ, шт. (конец кабеля) | Power cable connection up to 1 kV, pcs. (end of cable) | 1 | Аннулировано*
5695 | Электромонтажные работы | Electrical Installation Works | EL00 | EL00-17-03-47 | Устройство соединительной кабельной муфты/заделки кабеля НИЗКОГО напряжения до 1 кВ, 1-жильный, сечением 6 мм2, бронированный | Installation of a cable sleeve/cable termination of LV cable, up to 1 kV, 1-core, cross-section of 6 mm2, armored | шт. | pcs. | KQ-00-20 | Кабель силовой, м | Power cable, m | 0 | KQ-49-00 | Кабель силовой, м | Power cable, m | 0 | KQ-49-04 | Расключение силового кабеля до 1 кВ, шт. (конец кабеля) | Power cable connection up to 1 kV, pcs. (end of cable) | 1 | Аннулировано*
5696 | Электромонтажные работы | Electrical Installation Works | EL00 | EL00-17-03-48 | Устройство соединительной кабельной муфты/заделки кабеля НИЗКОГО напряжения до 1 кВ, 1-жильный, сечением 10 мм2, бронированный | Installation of a cable sleeve/cable termination of LV cable, up to 1 kV, 1-core, cross-section of 10 mm2, armored | шт. | pcs. | KQ-00-20 | Кабель силовой, м | Power cable, m | 0 | KQ-49-00 | Кабель силовой, м | Power cable, m | 0 | KQ-49-04 | Расключение силового кабеля до 1 кВ, шт. (конец кабеля) | Power cable connection up to 1 kV, pcs. (end of cable) | 1 | Аннулировано*
5697 | Электромонтажные работы | Electrical Installation Works | EL00 | EL00-17-03-49 | Устройство соединительной кабельной муфты/заделки кабеля НИЗКОГО напряжения до 1 кВ, 1-жильный, сечением 16 мм2, бронированный | Installation of a cable sleeve/cable termination of LV cable, up to 1 kV, 1-core, cross-section of 16 mm2, armored | шт. | pcs. | KQ-00-20 | Кабель силовой, м | Power cable, m | 0 | KQ-49-00 | Кабель силовой, м | Power cable, m | 0 | KQ-49-04 | Расключение силового кабеля до 1 кВ, шт. (конец кабеля) | Power cable connection up to 1 kV, pcs. (end of cable) | 1 | Аннулировано*
5698 | Электромонтажные работы | Electrical Installation Works | EL00 | EL00-17-03-50 | Устройство соединительной кабельной муфты/заделки кабеля НИЗКОГО напряжения до 1 кВ, 1-жильный, сечением 25 мм2, бронированный | Installation of a cable sleeve/cable termination of LV cable, up to 1 kV, 1-core, cross-section of 25 mm2, armored | шт. | pcs. | KQ-00-20 | Кабель силовой, м | Power cable, m | 0 | KQ-49-00 | Кабель силовой, м | Power cable, m | 0 | KQ-49-04 | Расключение силового кабеля до 1 кВ, шт. (конец кабеля) | Power cable connection up to 1 kV, pcs. (end of cable) | 1 | Аннулировано*
5699 | Электромонтажные работы | Electrical Installation Works | EL00 | EL00-17-03-51 | Устройство соединительной муфты кабеля НИЗКОГО напряжения до 1 кВ, 1-жильный, сечением 4 мм2, бронированный | Device of connecting sleeve of low voltage cable up to 1 kV, 1-core, cross-section 4 mm2, armored | шт. | pcs. | KQ-00-20 | Кабель силовой, м | Power cable, m | 0 | KQ-49-00 | Кабель силовой, м | Power cable, m | 0 | KQ-49-04 | Расключение силового кабеля до 1 кВ, шт. (конец кабеля) | Power cable connection up to 1 kV, pcs. (end of cable) | 1 | Аннулировано*
5700 | Электромонтажные работы | Electrical Installation Works | EL00 | EL00-17-03-52 | Устройство соединительной муфты кабеля НИЗКОГО напряжения до 1 кВ, 1-жильный, сечением 6 мм2, бронированный | Device of connecting sleeve of low voltage cable up to 1 kV, 1-core, cross-section 6 mm2, armored | шт. | pcs. | KQ-00-20 | Кабель силовой, м | Power cable, m | 0 | KQ-49-00 | Кабель силовой, м | Power cable, m | 0 | KQ-49-04 | Расключение силового кабеля до 1 кВ, шт. (конец кабеля) | Power cable connection up to 1 kV, pcs. (end of cable) | 1 | Аннулировано*
5701 | Электромонтажные работы | Electrical Installation Works | EL00 | EL00-17-03-53 | Устройство соединительной муфты кабеля НИЗКОГО напряжения до 1 кВ, 1-жильный, сечением 10 мм2, бронированный | Device of connecting sleeve of low voltage cable up to 1 kV, 1-core, cross-section 10 mm2, armored | шт. | pcs. | KQ-00-20 | Кабель силовой, м | Power cable, m | 0 | KQ-49-00 | Кабель силовой, м | Power cable, m | 0 | KQ-49-04 | Расключение силового кабеля до 1 кВ, шт. (конец кабеля) | Power cable connection up to 1 kV, pcs. (end of cable) | 1 | Аннулировано*
5702 | Электромонтажные работы | Electrical Installation Works | EL00 | EL00-17-03-54 | Устройство соединительной муфты кабеля НИЗКОГО напряжения до 1 кВ, 1-жильный, сечением 16 мм2, бронированный | Device of connecting sleeve of low voltage cable up to 1 kV, 1-core, cross-section 16 mm2, armored | шт. | pcs. | KQ-00-20 | Кабель силовой, м | Power cable, m | 0 | KQ-49-00 | Кабель силовой, м | Power cable, m | 0 | KQ-49-04 | Расключение силового кабеля до 1 кВ, шт. (конец кабеля) | Power cable connection up to 1 kV, pcs. (end of cable) | 1 | Аннулировано*
5703 | Электромонтажные работы | Electrical Installation Works | EL00 | EL00-17-03-55 | Устройство соединительной муфты кабеля НИЗКОГО напряжения до 1 кВ, 1-жильный, сечением 25 мм2, бронированный | Device of connecting sleeve of low voltage cable up to 1 kV, 1-core, cross-section 25 mm2, armored | шт. | pcs. | KQ-00-20 | Кабель силовой, м | Power cable, m | 0 | KQ-49-00 | Кабель силовой, м | Power cable, m | 0 | KQ-49-04 | Расключение силового кабеля до 1 кВ, шт. (конец кабеля) | Power cable connection up to 1 kV, pcs. (end of cable) | 1 | Аннулировано*
5704 | Электромонтажные работы | Electrical Installation Works | EL00 | EL00-17-03-2 | Устройство соединительной кабельной муфты/заделки кабеля НИЗКОГО напряжения до 1 кВ, 1-жильный, сечением 35 мм2, бронированный | Installation of a cable sleeve/cable termination of LV cable, up to 1 kV, 1-core, cross-section of 35 mm2, armored | шт. | pcs. | KQ-00-20 | Кабель силовой, м | Power cable, m | 0 | KQ-49-00 | Кабель силовой, м | Power cable, m | 0 | KQ-49-04 | Расключение силового кабеля до 1 кВ, шт. (конец кабеля) | Power cable connection up to 1 kV, pcs. (end of cable) | 1 | Аннулировано*
5705 | Электромонтажные работы | Electrical Installation Works | EL00 | EL00-17-03-3 | Устройство соединительной кабельной муфты/заделки кабеля НИЗКОГО напряжения до 1 кВ, 1-жильный, сечением 50 мм2, бронированный | Installation of a cable sleeve/cable termination of LV cable, up to 1 kV, 1-core, cross-section of 50 mm2, armored | шт. | pcs. | KQ-00-20 | Кабель силовой, м | Power cable, m | 0 | KQ-49-00 | Кабель силовой, м | Power cable, m | 0 | KQ-49-04 | Расключение силового кабеля до 1 кВ, шт. (конец кабеля) | Power cable connection up to 1 kV, pcs. (end of cable) | 1 | Аннулировано*
5706 | Электромонтажные работы | Electrical Installation Works | EL00 | EL00-17-03-4 | Устройство соединительной кабельной муфты/заделки кабеля НИЗКОГО напряжения до 1 кВ, 1-жильный, сечением 70 мм2, бронированный | Installation of a cable sleeve/cable termination of LV cable, up to 1 kV, 1-core, cross-section of 70 mm2, armored | шт. | pcs. | KQ-00-20 | Кабель силовой, м | Power cable, m | 0 | KQ-49-00 | Кабель силовой, м | Power cable, m | 0 | KQ-49-04 | Расключение силового кабеля до 1 кВ, шт. (конец кабеля) | Power cable connection up to 1 kV, pcs. (end of cable) | 1 | Аннулировано*
5707 | Электромонтажные работы | Electrical Installation Works | EL00 | EL00-17-03-5 | Устройство соединительной кабельной муфты/заделки кабеля НИЗКОГО напряжения до 1 кВ, 1-жильный, сечением 95 мм2, бронированный | Installation of a cable sleeve/cable termination of LV cable, up to 1 kV, 1-core, cross-section of 95 mm2, armored | шт. | pcs. | KQ-00-20 | Кабель силовой, м | Power cable, m | 0 | KQ-49-00 | Кабель силовой, м | Power cable, m | 0 | KQ-49-04 | Расключение силового кабеля до 1 кВ, шт. (конец кабеля) | Power cable connection up to 1 kV, pcs. (end of cable) | 1 | Аннулировано*
5708 | Электромонтажные работы | Electrical Installation Works | EL00 | EL00-17-03-6 | Устройство соединительной кабельной муфты/заделки кабеля НИЗКОГО напряжения до 1 кВ, 1-жильный, сечением 240 мм2, бронированный | Installation of a cable sleeve/cable termination of LV cable, up to 1 kV, 1-core, cross-section of 240 mm2, armored | шт. | pcs. | KQ-00-20 | Кабель силовой, м | Power cable, m | 0 | KQ-49-00 | Кабель силовой, м | Power cable, m | 0 | KQ-49-04 | Расключение силового кабеля до 1 кВ, шт. (конец кабеля) | Power cable connection up to 1 kV, pcs. (end of cable) | 1 | Аннулировано*
5709 | Электромонтажные работы | Electrical Installation Works | EL00 | EL00-17-03-7 | Устройство соединительной кабельной муфты/заделки кабеля НИЗКОГО напряжения до 1 кВ, 3-5 жильный, сечением 1,5 мм2, бронированный | Installation of a cable sleeve/cable termination of LV cable, up to 1 kV, 3-5 cores, cross-section of 1.5 mm2, armored | шт. | pcs. | KQ-00-20 | Кабель силовой, м | Power cable, m | 0 | KQ-49-00 | Кабель силовой, м | Power cable, m | 0 | KQ-49-04 | Расключение силового кабеля до 1 кВ, шт. (конец кабеля) | Power cable connection up to 1 kV, pcs. (end of cable) | 1 | Аннулировано*
5710 | Электромонтажные работы | Electrical Installation Works | EL00 | EL00-17-03-8 | Устройство соединительной кабельной муфты/заделки кабеля НИЗКОГО напряжения до 1 кВ, 3-5 жильный, сечением 2,5 мм2, бронированный | Installation of a cable sleeve/cable termination of LV cable, up to 1 kV, 3-5 cores, cross-section of 2.5 mm2, armored | шт. | pcs. | KQ-00-20 | Кабель силовой, м | Power cable, m | 0 | KQ-49-00 | Кабель силовой, м | Power cable, m | 0 | KQ-49-04 | Расключение силового кабеля до 1 кВ, шт. (конец кабеля) | Power cable connection up to 1 kV, pcs. (end of cable) | 1 | Аннулировано*
5711 | Электромонтажные работы | Electrical Installation Works | EL00 | EL00-17-03-9 | Устройство соединительной кабельной муфты/заделки кабеля НИЗКОГО напряжения до 1 кВ, 3-5 жильный, сечением 4 мм2, бронированный | Installation of a cable sleeve/cable termination of LV cable, up to 1 kV, 3-5 cores, cross-section of 4 mm2, armored | шт. | pcs. | KQ-00-20 | Кабель силовой, м | Power cable, m | 0 | KQ-49-00 | Кабель силовой, м | Power cable, m | 0 | KQ-49-04 | Расключение силового кабеля до 1 кВ, шт. (конец кабеля) | Power cable connection up to 1 kV, pcs. (end of cable) | 1 | Аннулировано*
5712 | Электромонтажные работы | Electrical Installation Works | EL00 | EL00-17-03-10 | Устройство соединительной кабельной муфты/заделки кабеля НИЗКОГО напряжения до 1 кВ, 3-5 жильный, сечением 6 мм2, бронированный | Installation of a cable sleeve/cable termination of LV cable, up to 1 kV, 3-5 cores, cross-section of 6 mm2, armored | шт. | pcs. | KQ-00-20 | Кабель силовой, м | Power cable, m | 0 | KQ-49-00 | Кабель силовой, м | Power cable, m | 0 | KQ-49-04 | Расключение силового кабеля до 1 кВ, шт. (конец кабеля) | Power cable connection up to 1 kV, pcs. (end of cable) | 1 | Аннулировано*
5713 | Электромонтажные работы | Electrical Installation Works | EL00 | EL00-17-03-11 | Устройство соединительной кабельной муфты/заделки кабеля НИЗКОГО напряжения до 1 кВ, 3 жильный, сечением 10 мм2, бронированный | Installation of a cable sleeve/cable termination of LV cable, up to 1 kV, 3 cores, cross-section of 10 mm2, armored | шт. | pcs. | KQ-00-20 | Кабель силовой, м | Power cable, m | 0 | KQ-49-00 | Кабель силовой, м | Power cable, m | 0 | KQ-49-04 | Расключение силового кабеля до 1 кВ, шт. (конец кабеля) | Power cable connection up to 1 kV, pcs. (end of cable) | 1 | Аннулировано*
5714 | Электромонтажные работы | Electrical Installation Works | EL00 | EL00-17-03-12 | Устройство соединительной кабельной муфты/заделки кабеля НИЗКОГО напряжения до 1 кВ, 3 жильный, сечением 16 мм2, бронированный | Installation of a cable sleeve/cable termination of LV cable, up to 1 kV, 3 cores, cross-section of 16 mm2, armored | шт. | pcs. | KQ-00-20 | Кабель силовой, м | Power cable, m | 0 | KQ-49-00 | Кабель силовой, м | Power cable, m | 0 | KQ-49-04 | Расключение силового кабеля до 1 кВ, шт. (конец кабеля) | Power cable connection up to 1 kV, pcs. (end of cable) | 1 | Аннулировано*
5715 | Электромонтажные работы | Electrical Installation Works | EL00 | EL00-17-03-13 | Устройство соединительной кабельной муфты/заделки кабеля НИЗКОГО напряжения до 1 кВ, 3 жильный, сечением 25 мм2, бронированный | Installation of a cable sleeve/cable termination of LV cable, up to 1 kV, 3 cores, cross-section of 25 mm2, armored | шт. | pcs. | KQ-00-20 | Кабель силовой, м | Power cable, m | 0 | KQ-49-00 | Кабель силовой, м | Power cable, m | 0 | KQ-49-04 | Расключение силового кабеля до 1 кВ, шт. (конец кабеля) | Power cable connection up to 1 kV, pcs. (end of cable) | 1 | Аннулировано*
5716 | Электромонтажные работы | Electrical Installation Works | EL00 | EL00-17-03-14 | Устройство соединительной кабельной муфты/заделки кабеля НИЗКОГО напряжения до 1 кВ, 3 жильный, сечением 35 мм2, бронированный | Installation of a cable sleeve/cable termination of LV cable, up to 1 kV, 3 cores, cross-section of 35 mm2, armored | шт. | pcs. | KQ-00-20 | Кабель силовой, м | Power cable, m | 0 | KQ-49-00 | Кабель силовой, м | Power cable, m | 0 | KQ-49-04 | Расключение силового кабеля до 1 кВ, шт. (конец кабеля) | Power cable connection up to 1 kV, pcs. (end of cable) | 1 | Аннулировано*
5717 | Электромонтажные работы | Electrical Installation Works | EL00 | EL00-17-03-15 | Устройство соединительной кабельной муфты/заделки кабеля НИЗКОГО напряжения до 1 кВ, 3 жильный, сечением 50 мм2, бронированный | Installation of a cable sleeve/cable termination of LV cable, up to 1 kV, 3 cores, cross-section of 50 mm2, armored | шт. | pcs. | KQ-00-20 | Кабель силовой, м | Power cable, m | 0 | KQ-49-00 | Кабель силовой, м | Power cable, m | 0 | KQ-49-04 | Расключение силового кабеля до 1 кВ, шт. (конец кабеля) | Power cable connection up to 1 kV, pcs. (end of cable) | 1 | Аннулировано*
5718 | Электромонтажные работы | Electrical Installation Works | EL00 | EL00-17-03-16 | Устройство соединительной кабельной муфты/заделки кабеля НИЗКОГО напряжения до 1 кВ, 3 жильный, сечением 70 мм2, бронированный | Installation of a cable sleeve/cable termination of LV cable, up to 1 kV, 3 cores, cross-section of 70 mm2, armored | шт. | pcs. | KQ-00-20 | Кабель силовой, м | Power cable, m | 0 | KQ-49-00 | Кабель силовой, м | Power cable, m | 0 | KQ-49-04 | Расключение силового кабеля до 1 кВ, шт. (конец кабеля) | Power cable connection up to 1 kV, pcs. (end of cable) | 1 | Аннулировано*
5719 | Электромонтажные работы | Electrical Installation Works | EL00 | EL00-17-03-17 | Устройство соединительной кабельной муфты/заделки кабеля НИЗКОГО напряжения до 1 кВ, 3 жильный, сечением 95 мм2, бронированный | Installation of a cable sleeve/cable termination of LV cable, up to 1 kV, 3 cores, cross-section of 95 mm2, armored | шт. | pcs. | KQ-00-20 | Кабель силовой, м | Power cable, m | 0 | KQ-49-00 | Кабель силовой, м | Power cable, m | 0 | KQ-49-04 | Расключение силового кабеля до 1 кВ, шт. (конец кабеля) | Power cable connection up to 1 kV, pcs. (end of cable) | 1 | Аннулировано*
5720 | Электромонтажные работы | Electrical Installation Works | EL00 | EL00-17-03-18 | Устройство соединительной кабельной муфты/заделки кабеля НИЗКОГО напряжения до 1 кВ, 3 жильный, сечением 120 мм2, бронированный | Installation of a cable sleeve/cable termination of LV cable, up to 1 kV, 3 cores, cross-section of 120 mm2, armored | шт. | pcs. | KQ-00-20 | Кабель силовой, м | Power cable, m | 0 | KQ-49-00 | Кабель силовой, м | Power cable, m | 0 | KQ-49-04 | Расключение силового кабеля до 1 кВ, шт. (конец кабеля) | Power cable connection up to 1 kV, pcs. (end of cable) | 1 | Аннулировано*
5721 | Электромонтажные работы | Electrical Installation Works | EL00 | EL00-17-03-19 | Устройство соединительной кабельной муфты/заделки кабеля НИЗКОГО напряжения до 1 кВ, 3 жильный, сечением 150 мм2, бронированный | Installation of a cable sleeve/cable termination of LV cable, up to 1 kV, 3 cores, cross-section of 150 mm2, armored | шт. | pcs. | KQ-00-20 | Кабель силовой, м | Power cable, m | 0 | KQ-49-00 | Кабель силовой, м | Power cable, m | 0 | KQ-49-04 | Расключение силового кабеля до 1 кВ, шт. (конец кабеля) | Power cable connection up to 1 kV, pcs. (end of cable) | 1 | Аннулировано*
5722 | Электромонтажные работы | Electrical Installation Works | EL00 | EL00-17-03-20 | Устройство соединительной кабельной муфты/заделки кабеля НИЗКОГО напряжения до 1 кВ, 3 жильный, сечением 185 мм2, бронированный | Installation of a cable sleeve/cable termination of LV cable, up to 1 kV, 3 cores, cross-section of 185 mm2, armored | шт. | pcs. | KQ-00-20 | Кабель силовой, м | Power cable, m | 0 | KQ-49-00 | Кабель силовой, м | Power cable, m | 0 | KQ-49-04 | Расключение силового кабеля до 1 кВ, шт. (конец кабеля) | Power cable connection up to 1 kV, pcs. (end of cable) | 1 | Аннулировано*
5723 | Электромонтажные работы | Electrical Installation Works | EL00 | EL00-17-03-21 | Устройство соединительной кабельной муфты/заделки кабеля НИЗКОГО напряжения до 1 кВ, 3 жильный, сечением 240 мм2, бронированный | Installation of a cable sleeve/cable termination of LV cable, up to 1 kV, 3 cores, cross-section of 240 mm2, armored | шт. | pcs. | KQ-00-20 | Кабель силовой, м | Power cable, m | 0 | KQ-49-00 | Кабель силовой, м | Power cable, m | 0 | KQ-49-04 | Расключение силового кабеля до 1 кВ, шт. (конец кабеля) | Power cable connection up to 1 kV, pcs. (end of cable) | 1 | Аннулировано*
5724 | Электромонтажные работы | Electrical Installation Works | EL00 | EL00-17-03-22 | Устройство соединительной кабельной муфты/заделки кабеля НИЗКОГО напряжения до 1 кВ, 4 жильный, сечением 10 мм2, бронированный | Installation of a cable sleeve/cable termination of LV cable, up to 1 kV, 4 cores, cross-section of 10 mm2, armored | шт. | pcs. | KQ-00-20 | Кабель силовой, м | Power cable, m | 0 | KQ-49-00 | Кабель силовой, м | Power cable, m | 0 | KQ-49-04 | Расключение силового кабеля до 1 кВ, шт. (конец кабеля) | Power cable connection up to 1 kV, pcs. (end of cable) | 1 | Аннулировано*
5725 | Электромонтажные работы | Electrical Installation Works | EL00 | EL00-17-03-23 | Устройство соединительной кабельной муфты/заделки кабеля НИЗКОГО напряжения до 1 кВ, 4 жильный, сечением 16 мм2, бронированный | Installation of a cable sleeve/cable termination of LV cable, up to 1 kV, 4 cores, cross-section of 16 mm2, armored | шт. | pcs. | KQ-00-20 | Кабель силовой, м | Power cable, m | 0 | KQ-49-00 | Кабель силовой, м | Power cable, m | 0 | KQ-49-04 | Расключение силового кабеля до 1 кВ, шт. (конец кабеля) | Power cable connection up to 1 kV, pcs. (end of cable) | 1 | Аннулировано*
5726 | Электромонтажные работы | Electrical Installation Works | EL00 | EL00-17-03-24 | Устройство соединительной кабельной муфты/заделки кабеля НИЗКОГО напряжения до 1 кВ, 4 жильный, сечением 25 мм2, бронированный | Installation of a cable sleeve/cable termination of LV cable, up to 1 kV, 4 cores, cross-section of 25 mm2, armored | шт. | pcs. | KQ-00-20 | Кабель силовой, м | Power cable, m | 0 | KQ-49-00 | Кабель силовой, м | Power cable, m | 0 | KQ-49-04 | Расключение силового кабеля до 1 кВ, шт. (конец кабеля) | Power cable connection up to 1 kV, pcs. (end of cable) | 1 | Аннулировано*
5727 | Электромонтажные работы | Electrical Installation Works | EL00 | EL00-17-03-25 | Устройство соединительной кабельной муфты/заделки кабеля НИЗКОГО напряжения до 1 кВ, 4 жильный, сечением 35 мм2, бронированный | Installation of a cable sleeve/cable termination of LV cable, up to 1 kV, 4 cores, cross-section of 35 mm2, armored | шт. | pcs. | KQ-00-20 | Кабель силовой, м | Power cable, m | 0 | KQ-49-00 | Кабель силовой, м | Power cable, m | 0 | KQ-49-04 | Расключение силового кабеля до 1 кВ, шт. (конец кабеля) | Power cable connection up to 1 kV, pcs. (end of cable) | 1 | Аннулировано*
5728 | Электромонтажные работы | Electrical Installation Works | EL00 | EL00-17-03-26 | Устройство соединительной кабельной муфты/заделки кабеля НИЗКОГО напряжения до 1 кВ, 4 жильный, сечением 50 мм2, бронированный | Installation of a cable sleeve/cable termination of LV cable, up to 1 kV, 4 cores, cross-section of 50 mm2, armored | шт. | pcs. | KQ-00-20 | Кабель силовой, м | Power cable, m | 0 | KQ-49-00 | Кабель силовой, м | Power cable, m | 0 | KQ-49-04 | Расключение силового кабеля до 1 кВ, шт. (конец кабеля) | Power cable connection up to 1 kV, pcs. (end of cable) | 1 | Аннулировано*
5729 | Электромонтажные работы | Electrical Installation Works | EL00 | EL00-17-03-27 | Устройство соединительной кабельной муфты/заделки кабеля НИЗКОГО напряжения до 1 кВ, 4 жильный, сечением 70 мм2, бронированный | Installation of a cable sleeve/cable termination of LV cable, up to 1 kV, 4 cores, cross-section of 70 mm2, armored | шт. | pcs. | KQ-00-20 | Кабель силовой, м | Power cable, m | 0 | KQ-49-00 | Кабель силовой, м | Power cable, m | 0 | KQ-49-04 | Расключение силового кабеля до 1 кВ, шт. (конец кабеля) | Power cable connection up to 1 kV, pcs. (end of cable) | 1 | Аннулировано*
5730 | Электромонтажные работы | Electrical Installation Works | EL00 | EL00-17-03-28 | Устройство соединительной кабельной муфты/заделки кабеля НИЗКОГО напряжения до 1 кВ, 4 жильный, сечением 95 мм2, бронированный | Installation of a cable sleeve/cable termination of LV cable, up to 1 kV, 4 cores, cross-section of 95 mm2, armored | шт. | pcs. | KQ-00-20 | Кабель силовой, м | Power cable, m | 0 | KQ-49-00 | Кабель силовой, м | Power cable, m | 0 | KQ-49-04 | Расключение силового кабеля до 1 кВ, шт. (конец кабеля) | Power cable connection up to 1 kV, pcs. (end of cable) | 1 | Аннулировано*
5731 | Электромонтажные работы | Electrical Installation Works | EL00 | EL00-17-03-29 | Устройство соединительной кабельной муфты/заделки кабеля НИЗКОГО напряжения до 1 кВ, 4 жильный, сечением 120 мм2, бронированный | Installation of a cable sleeve/cable termination of LV cable, up to 1 kV, 4 cores, cross-section of 120 mm2, armored | шт. | pcs. | KQ-00-20 | Кабель силовой, м | Power cable, m | 0 | KQ-49-00 | Кабель силовой, м | Power cable, m | 0 | KQ-49-04 | Расключение силового кабеля до 1 кВ, шт. (конец кабеля) | Power cable connection up to 1 kV, pcs. (end of cable) | 1 | Аннулировано*
5732 | Электромонтажные работы | Electrical Installation Works | EL00 | EL00-17-03-30 | Устройство соединительной кабельной муфты/заделки кабеля НИЗКОГО напряжения до 1 кВ, 4 жильный, сечением 150 мм2, бронированный | Installation of a cable sleeve/cable termination of LV cable, up to 1 kV, 4 cores, cross-section of 150 mm2, armored | шт. | pcs. | KQ-00-20 | Кабель силовой, м | Power cable, m | 0 | KQ-49-00 | Кабель силовой, м | Power cable, m | 0 | KQ-49-04 | Расключение силового кабеля до 1 кВ, шт. (конец кабеля) | Power cable connection up to 1 kV, pcs. (end of cable) | 1 | Аннулировано*
5733 | Электромонтажные работы | Electrical Installation Works | EL00 | EL00-17-03-31 | Устройство соединительной кабельной муфты/заделки кабеля НИЗКОГО напряжения до 1 кВ, 4 жильный, сечением 185 мм2, бронированный | Installation of a cable sleeve/cable termination of LV cable, up to 1 kV, 4 cores, cross-section of 185 mm2, armored | шт. | pcs. | KQ-00-20 | Кабель силовой, м | Power cable, m | 0 | KQ-49-00 | Кабель силовой, м | Power cable, m | 0 | KQ-49-04 | Расключение силового кабеля до 1 кВ, шт. (конец кабеля) | Power cable connection up to 1 kV, pcs. (end of cable) | 1 | Аннулировано*
5734 | Электромонтажные работы | Electrical Installation Works | EL00 | EL00-17-03-32 | Устройство соединительной кабельной муфты/заделки кабеля НИЗКОГО напряжения до 1 кВ, 4 жильный, сечением 240 мм2, бронированный | Installation of a cable sleeve/cable termination of LV cable, up to 1 kV, 4 cores, cross-section of 240 mm2, armored | шт. | pcs. | KQ-00-20 | Кабель силовой, м | Power cable, m | 0 | KQ-49-00 | Кабель силовой, м | Power cable, m | 0 | KQ-49-04 | Расключение силового кабеля до 1 кВ, шт. (конец кабеля) | Power cable connection up to 1 kV, pcs. (end of cable) | 1 | Аннулировано*
5735 | Электромонтажные работы | Electrical Installation Works | EL00 | EL00-17-03-33 | Устройство соединительной кабельной муфты/заделки кабеля НИЗКОГО напряжения до 1 кВ, 5 жильный, сечением 10 мм2, бронированный | Installation of a cable sleeve/cable termination of LV cable, up to 1 kV, 5 cores, cross-section of 10 mm2, armored | шт. | pcs. | KQ-00-20 | Кабель силовой, м | Power cable, m | 0 | KQ-49-00 | Кабель силовой, м | Power cable, m | 0 | KQ-49-04 | Расключение силового кабеля до 1 кВ, шт. (конец кабеля) | Power cable connection up to 1 kV, pcs. (end of cable) | 1 | Аннулировано*
5736 | Электромонтажные работы | Electrical Installation Works | EL00 | EL00-17-03-34 | Устройство соединительной кабельной муфты/заделки кабеля НИЗКОГО напряжения до 1 кВ, 5 жильный, сечением 16 мм2, бронированный | Installation of a cable sleeve/cable termination of LV cable, up to 1 kV, 5 cores, cross-section of 16 mm2, armored | шт. | pcs. | KQ-00-20 | Кабель силовой, м | Power cable, m | 0 | KQ-49-00 | Кабель силовой, м | Power cable, m | 0 | KQ-49-04 | Расключение силового кабеля до 1 кВ, шт. (конец кабеля) | Power cable connection up to 1 kV, pcs. (end of cable) | 1 | Аннулировано*
5737 | Электромонтажные работы | Electrical Installation Works | EL00 | EL00-17-03-35 | Устройство соединительной кабельной муфты/заделки кабеля НИЗКОГО напряжения до 1 кВ, 5 жильный, сечением 25 мм2, бронированный | Installation of a cable sleeve/cable termination of LV cable, up to 1 kV, 5 cores, cross-section of 25 mm2, armored | шт. | pcs. | KQ-00-20 | Кабель силовой, м | Power cable, m | 0 | KQ-49-00 | Кабель силовой, м | Power cable, m | 0 | KQ-49-04 | Расключение силового кабеля до 1 кВ, шт. (конец кабеля) | Power cable connection up to 1 kV, pcs. (end of cable) | 1 | Аннулировано*
5738 | Электромонтажные работы | Electrical Installation Works | EL00 | EL00-17-03-36 | Устройство соединительной кабельной муфты/заделки кабеля НИЗКОГО напряжения до 1 кВ, 5 жильный, сечением 35 мм2, бронированный | Installation of a cable sleeve/cable termination of LV cable, up to 1 kV, 5 cores, cross-section of 35 mm2, armored | шт. | pcs. | KQ-00-20 | Кабель силовой, м | Power cable, m | 0 | KQ-49-00 | Кабель силовой, м | Power cable, m | 0 | KQ-49-04 | Расключение силового кабеля до 1 кВ, шт. (конец кабеля) | Power cable connection up to 1 kV, pcs. (end of cable) | 1 | Аннулировано*
5739 | Электромонтажные работы | Electrical Installation Works | EL00 | EL00-17-03-37 | Устройство соединительной кабельной муфты/заделки кабеля НИЗКОГО напряжения до 1 кВ, 5 жильный, сечением 50 мм2, бронированный | Installation of a cable sleeve/cable termination of LV cable, up to 1 kV, 5 cores, cross-section of 50 mm2, armored | шт. | pcs. | KQ-00-20 | Кабель силовой, м | Power cable, m | 0 | KQ-49-00 | Кабель силовой, м | Power cable, m | 0 | KQ-49-04 | Расключение силового кабеля до 1 кВ, шт. (конец кабеля) | Power cable connection up to 1 kV, pcs. (end of cable) | 1 | Аннулировано*
5740 | Электромонтажные работы | Electrical Installation Works | EL00 | EL00-17-03-38 | Устройство соединительной кабельной муфты/заделки кабеля НИЗКОГО напряжения до 1 кВ, 5 жильный, сечением 70 мм2, бронированный | Installation of a cable sleeve/cable termination of LV cable, up to 1 kV, 5 cores, cross-section of 70 mm2, armored | шт. | pcs. | KQ-00-20 | Кабель силовой, м | Power cable, m | 0 | KQ-49-00 | Кабель силовой, м | Power cable, m | 0 | KQ-49-04 | Расключение силового кабеля до 1 кВ, шт. (конец кабеля) | Power cable connection up to 1 kV, pcs. (end of cable) | 1 | Аннулировано*
5741 | Электромонтажные работы | Electrical Installation Works | EL00 | EL00-17-03-39 | Устройство соединительной кабельной муфты/заделки кабеля НИЗКОГО напряжения до 1 кВ, 5 жильный, сечением 95 мм2, бронированный | Installation of a cable sleeve/cable termination of LV cable, up to 1 kV, 5 cores, cross-section of 95 mm2, armored | шт. | pcs. | KQ-00-20 | Кабель силовой, м | Power cable, m | 0 | KQ-49-00 | Кабель силовой, м | Power cable, m | 0 | KQ-49-04 | Расключение силового кабеля до 1 кВ, шт. (конец кабеля) | Power cable connection up to 1 kV, pcs. (end of cable) | 1 | Аннулировано*
5742 | Электромонтажные работы | Electrical Installation Works | EL00 | EL00-17-03-40 | Устройство соединительной кабельной муфты/заделки кабеля НИЗКОГО напряжения до 1 кВ, 5 жильный, сечением 120 мм2, бронированный | Installation of a cable sleeve/cable termination of LV cable, up to 1 kV, 5 cores, cross-section of 120 mm2, armored | шт. | pcs. | KQ-00-20 | Кабель силовой, м | Power cable, m | 0 | KQ-49-00 | Кабель силовой, м | Power cable, m | 0 | KQ-49-04 | Расключение силового кабеля до 1 кВ, шт. (конец кабеля) | Power cable connection up to 1 kV, pcs. (end of cable) | 1 | Аннулировано*
5743 | Электромонтажные работы | Electrical Installation Works | EL00 | EL00-17-03-41 | Устройство соединительной кабельной муфты/заделки кабеля НИЗКОГО напряжения до 1 кВ, 5 жильный, сечением 150 мм2, бронированный | Installation of a cable sleeve/cable termination of LV cable, up to 1 kV, 5 cores, cross-section of 150 mm2, armored | шт. | pcs. | KQ-00-20 | Кабель силовой, м | Power cable, m | 0 | KQ-49-00 | Кабель силовой, м | Power cable, m | 0 | KQ-49-04 | Расключение силового кабеля до 1 кВ, шт. (конец кабеля) | Power cable connection up to 1 kV, pcs. (end of cable) | 1 | Аннулировано*
5744 | Электромонтажные работы | Electrical Installation Works | EL00 | EL00-17-03-42 | Устройство соединительной кабельной муфты/заделки кабеля НИЗКОГО напряжения до 1 кВ, 5 жильный, сечением 185 мм2, бронированный | Installation of a cable sleeve/cable termination of LV cable, up to 1 kV, 5 cores, cross-section of 185 mm2, armored | шт. | pcs. | KQ-00-20 | Кабель силовой, м | Power cable, m | 0 | KQ-49-00 | Кабель силовой, м | Power cable, m | 0 | KQ-49-04 | Расключение силового кабеля до 1 кВ, шт. (конец кабеля) | Power cable connection up to 1 kV, pcs. (end of cable) | 1 | Аннулировано*
5745 | Электромонтажные работы | Electrical Installation Works | EL00 | EL00-17-03-43 | Устройство соединительной кабельной муфты/заделки кабеля НИЗКОГО напряжения до 1 кВ, 5 жильный, сечением 240 мм2, бронированный | Installation of a cable sleeve/cable termination of LV cable, up to 1 kV, 5 cores, cross-section of 240 mm2, armored | шт. | pcs. | KQ-00-20 | Кабель силовой, м | Power cable, m | 0 | KQ-49-00 | Кабель силовой, м | Power cable, m | 0 | KQ-49-04 | Расключение силового кабеля до 1 кВ, шт. (конец кабеля) | Power cable connection up to 1 kV, pcs. (end of cable) | 1 | Аннулировано*
5746 | Электромонтажные работы | Electrical Installation Works | EL00 | EL00-17-03-44 | Устройство соединительной кабельной муфты/заделки кабеля НИЗКОГО напряжения до 1 кВ, 7 жильный, сечением 1,5 мм2, бронированный | Installation of a cable sleeve/cable termination of LV cable, up to 1 kV, 7 cores, cross-section of 1.5 mm2, armored | шт. | pcs. | KQ-00-20 | Кабель силовой, м | Power cable, m | 0 | KQ-49-00 | Кабель силовой, м | Power cable, m | 0 | KQ-49-04 | Расключение силового кабеля до 1 кВ, шт. (конец кабеля) | Power cable connection up to 1 kV, pcs. (end of cable) | 1 | Аннулировано*
5747 | Электромонтажные работы | Electrical Installation Works | EL00 | EL00-17-03-45 | Устройство соединительной кабельной муфты/заделки кабеля НИЗКОГО напряжения до 1 кВ, 7 жильный, сечением 2,5 мм2, бронированный | Installation of a cable sleeve/cable termination of LV cable, up to 1 kV, 7 cores, cross-section of 2.5 mm2, armored | шт. | pcs. | KQ-00-20 | Кабель силовой, м | Power cable, m | 0 | KQ-49-00 | Кабель силовой, м | Power cable, m | 0 | KQ-49-04 | Расключение силового кабеля до 1 кВ, шт. (конец кабеля) | Power cable connection up to 1 kV, pcs. (end of cable) | 1 | Аннулировано*
5748 | Электромонтажные работы | Electrical Installation Works | EL00 | EL00-17-03-56 | Устройство соединительной муфты кабеля НИЗКОГО напряжения до 1 кВ, 1-жильный, сечением до 16 мм2, бронированный | LOW voltage cable coupling device up to 1 kV, 1-core, cross section up to 16 mm2, armored | шт. | pcs. | KQ-00-20 | Кабель силовой, м | Power cable, m | 0 | KQ-49-00 | Кабель силовой, м | Power cable, m | 0 | KQ-49-04 | Расключение силового кабеля до 1 кВ, шт. (конец кабеля) | Power cable connection up to 1 kV, pcs. (end of cable) | 1
5749 | Электромонтажные работы | Electrical Installation Works | EL00 | EL00-17-03-57 | Устройство соединительной муфты кабеля НИЗКОГО напряжения до 1 кВ, 1-жильный, сечением от 25 мм2 до 70 мм2, бронированный | LOW voltage cable coupling device up to 1 kV, 1-core, cross section from 25 mm2 to 70 mm2, armored | шт. | pcs. | KQ-00-20 | Кабель силовой, м | Power cable, m | 0 | KQ-49-00 | Кабель силовой, м | Power cable, m | 0 | KQ-49-04 | Расключение силового кабеля до 1 кВ, шт. (конец кабеля) | Power cable connection up to 1 kV, pcs. (end of cable) | 1
5750 | Электромонтажные работы | Electrical Installation Works | EL00 | EL00-17-03-58 | Устройство соединительной муфты кабеля НИЗКОГО напряжения до 1 кВ, 1-жильный, сечением от 95 мм2 до 150 мм2, бронированный | LOW voltage cable coupling device up to 1 kV, 1-core, cross section from 95 mm2 to 150 mm2, armored | шт. | pcs. | KQ-00-20 | Кабель силовой, м | Power cable, m | 0 | KQ-49-00 | Кабель силовой, м | Power cable, m | 0 | KQ-49-04 | Расключение силового кабеля до 1 кВ, шт. (конец кабеля) | Power cable connection up to 1 kV, pcs. (end of cable) | 1
5751 | Электромонтажные работы | Electrical Installation Works | EL00 | EL00-17-03-59 | Устройство соединительной муфты кабеля НИЗКОГО напряжения до 1 кВ, 1-жильный, сечением от 185 мм2 и более, бронированный | LOW-voltage cable coupling device up to 1 kV, 1-core, with a cross-section of 185 mm2 or more, armored | шт. | pcs. | KQ-00-20 | Кабель силовой, м | Power cable, m | 0 | KQ-49-00 | Кабель силовой, м | Power cable, m | 0 | KQ-49-04 | Расключение силового кабеля до 1 кВ, шт. (конец кабеля) | Power cable connection up to 1 kV, pcs. (end of cable) | 1
5752 | Электромонтажные работы | Electrical Installation Works | EL00 | EL00-17-03-60 | Устройство соединительной муфты кабеля НИЗКОГО напряжения до 1 кВ, 3-5 жильный, сечением до 6 мм2, бронированный | LOW voltage cable coupling device up to 1 kV, 3-5 core, cross section up to 6 mm2, armored | шт. | pcs. | KQ-00-20 | Кабель силовой, м | Power cable, m | 0 | KQ-49-00 | Кабель силовой, м | Power cable, m | 0 | KQ-49-04 | Расключение силового кабеля до 1 кВ, шт. (конец кабеля) | Power cable connection up to 1 kV, pcs. (end of cable) | 1
5753 | Электромонтажные работы | Electrical Installation Works | EL00 | EL00-17-03-61 | Устройство соединительной муфты кабеля НИЗКОГО напряжения до 1 кВ, 3 жильный, сечением от 10 мм2 до 16 мм2, бронированный | LOW voltage cable coupling device up to 1 kV, 3-core, cross section from 10 mm2 to 16 mm2, armored | шт. | pcs. | KQ-00-20 | Кабель силовой, м | Power cable, m | 0 | KQ-49-00 | Кабель силовой, м | Power cable, m | 0 | KQ-49-04 | Расключение силового кабеля до 1 кВ, шт. (конец кабеля) | Power cable connection up to 1 kV, pcs. (end of cable) | 1
5754 | Электромонтажные работы | Electrical Installation Works | EL00 | EL00-17-03-62 | Устройство соединительной муфты кабеля НИЗКОГО напряжения до 1 кВ, 3 жильный, сечением от 25 мм2 до 70 мм2, бронированный | LOW voltage cable coupling device up to 1 kV, 3-core, cross section from 25 mm2 to 70 mm2, armored | шт. | pcs. | KQ-00-20 | Кабель силовой, м | Power cable, m | 0 | KQ-49-00 | Кабель силовой, м | Power cable, m | 0 | KQ-49-04 | Расключение силового кабеля до 1 кВ, шт. (конец кабеля) | Power cable connection up to 1 kV, pcs. (end of cable) | 1
5755 | Электромонтажные работы | Electrical Installation Works | EL00 | EL00-17-03-63 | Устройство соединительной муфты кабеля НИЗКОГО напряжения до 1 кВ, 3 жильный, сечением от 95 мм2 до 150 мм2, бронированный | LOW voltage cable coupling device up to 1 kV, 3-core, cross section from 95 mm2 to 150 mm2, armored | шт. | pcs. | KQ-00-20 | Кабель силовой, м | Power cable, m | 0 | KQ-49-00 | Кабель силовой, м | Power cable, m | 0 | KQ-49-04 | Расключение силового кабеля до 1 кВ, шт. (конец кабеля) | Power cable connection up to 1 kV, pcs. (end of cable) | 1
5756 | Электромонтажные работы | Electrical Installation Works | EL00 | EL00-17-03-64 | Устройство соединительной муфты кабеля НИЗКОГО напряжения до 1 кВ, 3 жильный, сечением от 185 мм2 и более, бронированный | LOW-voltage cable coupling device up to 1 kV, 3-core, with a cross-section of 185 mm2 or more, armored | шт. | pcs. | KQ-00-20 | Кабель силовой, м | Power cable, m | 0 | KQ-49-00 | Кабель силовой, м | Power cable, m | 0 | KQ-49-04 | Расключение силового кабеля до 1 кВ, шт. (конец кабеля) | Power cable connection up to 1 kV, pcs. (end of cable) | 1
5757 | Электромонтажные работы | Electrical Installation Works | EL00 | EL00-17-03-65 | Устройство соединительной муфты кабеля НИЗКОГО напряжения до 1 кВ, 4 жильный, сечением от 10 мм2 до 16 мм2, бронированный | LOW voltage cable coupling device up to 1 kV, 4-core, cross section from 10 mm2 to 16 mm2, armored | шт. | pcs. | KQ-00-20 | Кабель силовой, м | Power cable, m | 0 | KQ-49-00 | Кабель силовой, м | Power cable, m | 0 | KQ-49-04 | Расключение силового кабеля до 1 кВ, шт. (конец кабеля) | Power cable connection up to 1 kV, pcs. (end of cable) | 1
5758 | Электромонтажные работы | Electrical Installation Works | EL00 | EL00-17-03-66 | Устройство соединительной муфты кабеля НИЗКОГО напряжения до 1 кВ, 4 жильный, сечением от 25 мм2 до 70 мм2, бронированный | LOW voltage cable coupling device up to 1 kV, 4-core, cross section from 25 mm2 to 70 mm2, armored | шт. | pcs. | KQ-00-20 | Кабель силовой, м | Power cable, m | 0 | KQ-49-00 | Кабель силовой, м | Power cable, m | 0 | KQ-49-04 | Расключение силового кабеля до 1 кВ, шт. (конец кабеля) | Power cable connection up to 1 kV, pcs. (end of cable) | 1
5759 | Электромонтажные работы | Electrical Installation Works | EL00 | EL00-17-03-67 | Устройство соединительной муфты кабеля НИЗКОГО напряжения до 1 кВ, 4 жильный, сечением от 95 мм2 до 150 мм2, бронированный | LOW voltage cable coupling device up to 1 kV, 4-core, cross section from 95 mm2 to 150 mm2, armored | шт. | pcs. | KQ-00-20 | Кабель силовой, м | Power cable, m | 0 | KQ-49-00 | Кабель силовой, м | Power cable, m | 0 | KQ-49-04 | Расключение силового кабеля до 1 кВ, шт. (конец кабеля) | Power cable connection up to 1 kV, pcs. (end of cable) | 1
5760 | Электромонтажные работы | Electrical Installation Works | EL00 | EL00-17-03-68 | Устройство соединительной муфты кабеля НИЗКОГО напряжения до 1 кВ, 4 жильный, сечением от 185 мм2 и более, бронированный | LOW-voltage cable coupling device up to 1 kV, 4-core, with a cross-section of 185 mm2 or more, armored | шт. | pcs. | KQ-00-20 | Кабель силовой, м | Power cable, m | 0 | KQ-49-00 | Кабель силовой, м | Power cable, m | 0 | KQ-49-04 | Расключение силового кабеля до 1 кВ, шт. (конец кабеля) | Power cable connection up to 1 kV, pcs. (end of cable) | 1
5761 | Электромонтажные работы | Electrical Installation Works | EL00 | EL00-17-03-69 | Устройство соединительной муфты кабеля НИЗКОГО напряжения до 1 кВ, 5 жильный, сечением от 10 мм2 до 16 мм2, бронированный | LOW voltage cable coupling device up to 1 kV, 5-core, cross section from 10 mm2 to 16 mm2, armored | шт. | pcs. | KQ-00-20 | Кабель силовой, м | Power cable, m | 0 | KQ-49-00 | Кабель силовой, м | Power cable, m | 0 | KQ-49-04 | Расключение силового кабеля до 1 кВ, шт. (конец кабеля) | Power cable connection up to 1 kV, pcs. (end of cable) | 1
5762 | Электромонтажные работы | Electrical Installation Works | EL00 | EL00-17-03-70 | Устройство соединительной муфты кабеля НИЗКОГО напряжения до 1 кВ, 5 жильный, сечением от 25 мм2 до 70 мм2, бронированный | LOW voltage cable coupling device up to 1 kV, 5-core, cross section from 25 mm2 to 70 mm2, armored | шт. | pcs. | KQ-00-20 | Кабель силовой, м | Power cable, m | 0 | KQ-49-00 | Кабель силовой, м | Power cable, m | 0 | KQ-49-04 | Расключение силового кабеля до 1 кВ, шт. (конец кабеля) | Power cable connection up to 1 kV, pcs. (end of cable) | 1
5763 | Электромонтажные работы | Electrical Installation Works | EL00 | EL00-17-03-71 | Устройство соединительной муфты кабеля НИЗКОГО напряжения до 1 кВ, 5 жильный, сечением от 95 мм2 до 150 мм2, бронированный | LOW voltage cable coupling device up to 1 kV, 5-core, cross section from 95 mm2 to 150 mm2, armored | шт. | pcs. | KQ-00-20 | Кабель силовой, м | Power cable, m | 0 | KQ-49-00 | Кабель силовой, м | Power cable, m | 0 | KQ-49-04 | Расключение силового кабеля до 1 кВ, шт. (конец кабеля) | Power cable connection up to 1 kV, pcs. (end of cable) | 1
5764 | Электромонтажные работы | Electrical Installation Works | EL00 | EL00-17-03-72 | Устройство соединительной муфты кабеля НИЗКОГО напряжения до 1 кВ, 5 жильный, сечением от 185 мм2 и более, бронированный | LOW-voltage cable coupling device up to 1 kV, 5-core, with a cross-section of 185 mm2 or more, armored | шт. | pcs. | KQ-00-20 | Кабель силовой, м | Power cable, m | 0 | KQ-49-00 | Кабель силовой, м | Power cable, m | 0 | KQ-49-04 | Расключение силового кабеля до 1 кВ, шт. (конец кабеля) | Power cable connection up to 1 kV, pcs. (end of cable) | 1
5765 | Электромонтажные работы | Electrical Installation Works | EL00 | EL00-17-03-73 | Устройство соединительной муфты кабеля НИЗКОГО напряжения до 1 кВ, 7 жильный, сечением до 2,5 мм2, бронированный | LOW voltage cable coupling device up to 1 kV, 7-core, cross section up to 2.5 mm2, armored | шт. | pcs. | KQ-00-20 | Кабель силовой, м | Power cable, m | 0 | KQ-49-00 | Кабель силовой, м | Power cable, m | 0 | KQ-49-04 | Расключение силового кабеля до 1 кВ, шт. (конец кабеля) | Power cable connection up to 1 kV, pcs. (end of cable) | 1
5766 | Электромонтажные работы | Electrical Installation Works | EL00 | EL00-17-04 | Кабель бронированный, СРЕДНЕГО напряжения от 1 кВ до 35 кВ, соединение | Cable hook-up, armored cable, MEDIUM voltage, from 1 kV to 35 kV
5767 | Электромонтажные работы | Electrical Installation Works | EL00 | EL00-17-04-1 | Устройство соединительной кабельной муфты/заделки кабеля СРЕДНЕГО напряжения от 1 кВ до 35 кВ, 1-жильный, сечением до 95 мм2, бронированный | Installation of a cable sleeve/cable termination of MV cable, 1 kV to 35 kV, 1-core, cross-section of before 95 mm2, armored | шт. | pcs. | KQ-00-20 | Кабель силовой, м | Power cable, m | 0 | KQ-49-00 | Кабель силовой, м | Power cable, m | 0 | KQ-49-05 | Расключение силового кабеля от 1 до 35 кВ, шт. (конец кабеля) | Power cable connection from 1 to 35 kV, pcs. (end of cable) | 1 | Аннулировано*
5768 | Электромонтажные работы | Electrical Installation Works | EL00 | EL00-17-04-16 | Устройство соединительной кабельной муфты/заделки кабеля СРЕДНЕГО напряжения от 1 кВ до 35 кВ, 1-жильный, сечением 120 мм2, бронированный | Installation of a cable sleeve/cable termination of MV cable, 1 kV to 35 kV, 1-core, cross-section of 120 mm2, armored | шт. | pcs. | KQ-00-20 | Кабель силовой, м | Power cable, m | 0 | KQ-49-00 | Кабель силовой, м | Power cable, m | 0 | KQ-49-05 | Расключение силового кабеля от 1 до 35 кВ, шт. (конец кабеля) | Power cable connection from 1 to 35 kV, pcs. (end of cable) | 1 | Аннулировано*
5769 | Электромонтажные работы | Electrical Installation Works | EL00 | EL00-17-04-2 | Устройство соединительной кабельной муфты/заделки кабеля СРЕДНЕГО напряжения от 1 кВ до 35 кВ, 1-жильный, сечением 150 мм2, бронированный | Installation of a cable sleeve/cable termination of MV cable, 1 kV to 35 kV, 1-core, cross-section of 150 mm2, armored | шт. | pcs. | KQ-00-20 | Кабель силовой, м | Power cable, m | 0 | KQ-49-00 | Кабель силовой, м | Power cable, m | 0 | KQ-49-05 | Расключение силового кабеля от 1 до 35 кВ, шт. (конец кабеля) | Power cable connection from 1 to 35 kV, pcs. (end of cable) | 1 | Аннулировано*
5770 | Электромонтажные работы | Electrical Installation Works | EL00 | EL00-17-04-3 | Устройство соединительной кабельной муфты/заделки кабеля СРЕДНЕГО напряжения от 1 кВ до 35 кВ, 1-жильный, сечением 240 мм2, бронированный | Installation of a cable sleeve/cable termination of MV cable, 1 kV to 35 kV, 1-core, cross-section of 240 mm2, armored | шт. | pcs. | KQ-00-20 | Кабель силовой, м | Power cable, m | 0 | KQ-49-00 | Кабель силовой, м | Power cable, m | 0 | KQ-49-05 | Расключение силового кабеля от 1 до 35 кВ, шт. (конец кабеля) | Power cable connection from 1 to 35 kV, pcs. (end of cable) | 1 | Аннулировано*
5771 | Электромонтажные работы | Electrical Installation Works | EL00 | EL00-17-04-4 | Устройство соединительной кабельной муфты/заделки кабеля СРЕДНЕГО напряжения от 1 кВ до 35 кВ, 1-жильный, сечением 300 мм2, бронированный | Installation of a cable sleeve/cable termination of MV cable, 1 kV to 35 kV, 1-core, cross-section of 300 mm2, armored | шт. | pcs. | KQ-00-20 | Кабель силовой, м | Power cable, m | 0 | KQ-49-00 | Кабель силовой, м | Power cable, m | 0 | KQ-49-05 | Расключение силового кабеля от 1 до 35 кВ, шт. (конец кабеля) | Power cable connection from 1 to 35 kV, pcs. (end of cable) | 1 | Аннулировано*
5772 | Электромонтажные работы | Electrical Installation Works | EL00 | EL00-17-04-5 | Устройство соединительной кабельной муфты/заделки кабеля СРЕДНЕГО напряжения от 1 кВ до 35 кВ, 1-жильный, сечением 400 мм2, бронированный | Installation of a cable sleeve/cable termination of MV cable, 1 kV to 35 kV, 1-core, cross-section of 400 mm2, armored | шт. | pcs. | KQ-00-20 | Кабель силовой, м | Power cable, m | 0 | KQ-49-00 | Кабель силовой, м | Power cable, m | 0 | KQ-49-05 | Расключение силового кабеля от 1 до 35 кВ, шт. (конец кабеля) | Power cable connection from 1 to 35 kV, pcs. (end of cable) | 1 | Аннулировано*
5773 | Электромонтажные работы | Electrical Installation Works | EL00 | EL00-17-04-6 | Устройство соединительной кабельной муфты/заделки кабеля СРЕДНЕГО напряжения от 1 кВ до 35 кВ, 1-жильный, сечением 500 мм2, бронированный | Installation of a cable sleeve/cable termination of MV cable, 1 kV to 35 kV, 1-core, cross-section of 500 mm2, armored | шт. | pcs. | KQ-00-20 | Кабель силовой, м | Power cable, m | 0 | KQ-49-00 | Кабель силовой, м | Power cable, m | 0 | KQ-49-05 | Расключение силового кабеля от 1 до 35 кВ, шт. (конец кабеля) | Power cable connection from 1 to 35 kV, pcs. (end of cable) | 1 | Аннулировано*
5774 | Электромонтажные работы | Electrical Installation Works | EL00 | EL00-17-04-7 | Устройство соединительной кабельной муфты/заделки кабеля СРЕДНЕГО напряжения от 1 кВ до 35 кВ, 1-жильный, сечением 630 мм2, бронированный | Installation of a cable sleeve/cable termination of MV cable, 1 kV to 35 kV, 1-core, cross-section of 630 mm2, armored | шт. | pcs. | KQ-00-20 | Кабель силовой, м | Power cable, m | 0 | KQ-49-00 | Кабель силовой, м | Power cable, m | 0 | KQ-49-05 | Расключение силового кабеля от 1 до 35 кВ, шт. (конец кабеля) | Power cable connection from 1 to 35 kV, pcs. (end of cable) | 1 | Аннулировано*
5775 | Электромонтажные работы | Electrical Installation Works | EL00 | EL00-17-04-8 | Устройство соединительной кабельной муфты/заделки кабеля СРЕДНЕГО напряжения от 1 кВ до 35 кВ, 1-жильный, сечением 800 мм2, бронированный | Installation of a cable sleeve/cable termination of MV cable, 1 kV to 35 kV, 1-core, cross-section of 800 mm2, armored | шт. | pcs. | KQ-00-20 | Кабель силовой, м | Power cable, m | 0 | KQ-49-00 | Кабель силовой, м | Power cable, m | 0 | KQ-49-05 | Расключение силового кабеля от 1 до 35 кВ, шт. (конец кабеля) | Power cable connection from 1 to 35 kV, pcs. (end of cable) | 1 | Аннулировано*
5776 | Электромонтажные работы | Electrical Installation Works | EL00 | EL00-17-04-9 | Устройство соединительной кабельной муфты/заделки кабеля СРЕДНЕГО напряжения от 1 кВ до 35 кВ, 1-жильный, сечением 1000 мм2, бронированный | Installation of a cable sleeve/cable termination of MV cable, 1 kV to 35 kV, 1-core, cross-section of 1000 mm2, armored | шт. | pcs. | KQ-00-20 | Кабель силовой, м | Power cable, m | 0 | KQ-49-00 | Кабель силовой, м | Power cable, m | 0 | KQ-49-05 | Расключение силового кабеля от 1 до 35 кВ, шт. (конец кабеля) | Power cable connection from 1 to 35 kV, pcs. (end of cable) | 1 | Аннулировано*
5777 | Электромонтажные работы | Electrical Installation Works | EL00 | EL00-17-04-10 | Устройство соединительной кабельной муфты/заделки кабеля СРЕДНЕГО напряжения от 1 кВ до 35 кВ, 3 жильный, сечением 50 мм2, бронированный | Installation of a cable sleeve/cable termination of MV cable, 1 kV to 35 kV, 3 cores, cross-section of 50 mm2, armored | шт. | pcs. | KQ-00-20 | Кабель силовой, м | Power cable, m | 0 | KQ-49-00 | Кабель силовой, м | Power cable, m | 0 | KQ-49-05 | Расключение силового кабеля от 1 до 35 кВ, шт. (конец кабеля) | Power cable connection from 1 to 35 kV, pcs. (end of cable) | 1 | Аннулировано*
5778 | Электромонтажные работы | Electrical Installation Works | EL00 | EL00-17-04-11 | Устройство соединительной кабельной муфты/заделки кабеля СРЕДНЕГО напряжения от 1 кВ до 35 кВ, 3 жильный, сечением 95 мм2, бронированный | Installation of a cable sleeve/cable termination of MV cable, 1 kV to 35 kV, 3 cores, cross-section of 95 mm2, armored | шт. | pcs. | KQ-00-20 | Кабель силовой, м | Power cable, m | 0 | KQ-49-00 | Кабель силовой, м | Power cable, m | 0 | KQ-49-05 | Расключение силового кабеля от 1 до 35 кВ, шт. (конец кабеля) | Power cable connection from 1 to 35 kV, pcs. (end of cable) | 1 | Аннулировано*
5779 | Электромонтажные работы | Electrical Installation Works | EL00 | EL00-17-04-12 | Устройство соединительной кабельной муфты/заделки кабеля СРЕДНЕГО напряжения от 1 кВ до 35 кВ, 3 жильный, сечением 120 мм2, бронированный | Installation of a cable sleeve/cable termination of MV cable, 1 kV to 35 kV, 3 cores, cross-section of 120 mm2, armored | шт. | pcs. | KQ-00-20 | Кабель силовой, м | Power cable, m | 0 | KQ-49-00 | Кабель силовой, м | Power cable, m | 0 | KQ-49-05 | Расключение силового кабеля от 1 до 35 кВ, шт. (конец кабеля) | Power cable connection from 1 to 35 kV, pcs. (end of cable) | 1 | Аннулировано*
5780 | Электромонтажные работы | Electrical Installation Works | EL00 | EL00-17-04-13 | Устройство соединительной кабельной муфты/заделки кабеля СРЕДНЕГО напряжения от 1 кВ до 35 кВ, 3 жильный, сечением 150 мм2, бронированный | Installation of a cable sleeve/cable termination of MV cable, 1 kV to 35 kV, 3 cores, cross-section of 150 mm2, armored | шт. | pcs. | KQ-00-20 | Кабель силовой, м | Power cable, m | 0 | KQ-49-00 | Кабель силовой, м | Power cable, m | 0 | KQ-49-05 | Расключение силового кабеля от 1 до 35 кВ, шт. (конец кабеля) | Power cable connection from 1 to 35 kV, pcs. (end of cable) | 1 | Аннулировано*
5781 | Электромонтажные работы | Electrical Installation Works | EL00 | EL00-17-04-14 | Устройство соединительной кабельной муфты/заделки кабеля СРЕДНЕГО напряжения от 1 кВ до 35 кВ, 3 жильный, сечением 185 мм2, бронированный | Installation of a cable sleeve/cable termination of MV cable, 1 kV to 35 kV, 3 cores, cross-section of 185 mm2, armored | шт. | pcs. | KQ-00-20 | Кабель силовой, м | Power cable, m | 0 | KQ-49-00 | Кабель силовой, м | Power cable, m | 0 | KQ-49-05 | Расключение силового кабеля от 1 до 35 кВ, шт. (конец кабеля) | Power cable connection from 1 to 35 kV, pcs. (end of cable) | 1 | Аннулировано*
5782 | Электромонтажные работы | Electrical Installation Works | EL00 | EL00-17-04-15 | Устройство соединительной кабельной муфты/заделки кабеля СРЕДНЕГО напряжения от 1 кВ до 35 кВ, 3 жильный, сечением 240 мм2, бронированный | Installation of a cable sleeve/cable termination of MV cable, 1 kV to 35 kV, 3 cores, cross-section of 240 mm2, armored | шт. | pcs. | KQ-00-20 | Кабель силовой, м | Power cable, m | 0 | KQ-49-00 | Кабель силовой, м | Power cable, m | 0 | KQ-49-05 | Расключение силового кабеля от 1 до 35 кВ, шт. (конец кабеля) | Power cable connection from 1 to 35 kV, pcs. (end of cable) | 1 | Аннулировано*
5783 | Электромонтажные работы | Electrical Installation Works | EL00 | EL00-17-04-17 | Устройство соединительной муфты кабеля СРЕДНЕГО напряжения от 1 кВ до 35 кВ, 1-жильный, сечением 120 мм2, бронированный | Connection sleeve device for medium voltage cable from 1 kV to 35 kV, 1-core, cross-section 120 mm2, armored | шт. | pcs. | KQ-00-20 | Кабель силовой, м | Power cable, m | 0 | KQ-49-00 | Кабель силовой, м | Power cable, m | 0 | KQ-49-05 | Расключение силового кабеля от 1 до 35 кВ, шт. (конец кабеля) | Power cable connection from 1 to 35 kV, pcs. (end of cable) | 1 | Аннулировано*
5784 | Электромонтажные работы | Electrical Installation Works | EL00 | EL00-17-04-18 | Устройство соединительной муфты кабеля СРЕДНЕГО напряжения от 1 кВ до 35 кВ, 1-жильный, сечением до 70 мм2, бронированный | Coupling device for medium voltage cables from 1 kV to 35 kV, 1-core, cross section up to 70 mm2, armored | шт. | pcs. | KQ-00-20 | Кабель силовой, м | Power cable, m | 0 | KQ-49-00 | Кабель силовой, м | Power cable, m | 0 | KQ-49-05 | Расключение силового кабеля от 1 до 35 кВ, шт. (конец кабеля) | Power cable connection from 1 to 35 kV, pcs. (end of cable) | 1
5785 | Электромонтажные работы | Electrical Installation Works | EL00 | EL00-17-04-19 | Устройство соединительной муфты кабеля СРЕДНЕГО напряжения от 1 кВ до 35 кВ, 1-жильный, сечением от 95 мм2 до 150 мм2, бронированный | Coupling device for medium voltage cables from 1 kV to 35 kV, 1-core, cross section from 95 mm2 to 150 mm2, armored | шт. | pcs. | KQ-00-20 | Кабель силовой, м | Power cable, m | 0 | KQ-49-00 | Кабель силовой, м | Power cable, m | 0 | KQ-49-05 | Расключение силового кабеля от 1 до 35 кВ, шт. (конец кабеля) | Power cable connection from 1 to 35 kV, pcs. (end of cable) | 1
5786 | Электромонтажные работы | Electrical Installation Works | EL00 | EL00-17-04-20 | Устройство соединительной муфты кабеля СРЕДНЕГО напряжения от 1 кВ до 35 кВ, 1-жильный, сечением от 185 мм2 до 300 мм2, бронированный | Coupling device for medium voltage cables from 1 kV to 35 kV, 1-core, cross section from 185 mm2 to 300 mm2, armored | шт. | pcs. | KQ-00-20 | Кабель силовой, м | Power cable, m | 0 | KQ-49-00 | Кабель силовой, м | Power cable, m | 0 | KQ-49-05 | Расключение силового кабеля от 1 до 35 кВ, шт. (конец кабеля) | Power cable connection from 1 to 35 kV, pcs. (end of cable) | 1
5787 | Электромонтажные работы | Electrical Installation Works | EL00 | EL00-17-04-21 | Устройство соединительной муфты кабеля СРЕДНЕГО напряжения от 1 кВ до 35 кВ, 1-жильный, сечением от 320 мм2 до 500 мм2, бронированный | Coupling device for medium voltage cables from 1 kV to 35 kV, 1-core, cross section from 320 mm2 to 500 mm2, armored | шт. | pcs. | KQ-00-20 | Кабель силовой, м | Power cable, m | 0 | KQ-49-00 | Кабель силовой, м | Power cable, m | 0 | KQ-49-05 | Расключение силового кабеля от 1 до 35 кВ, шт. (конец кабеля) | Power cable connection from 1 to 35 kV, pcs. (end of cable) | 1
5788 | Электромонтажные работы | Electrical Installation Works | EL00 | EL00-17-04-22 | Устройство соединительной муфты кабеля СРЕДНЕГО напряжения от 1 кВ до 35 кВ, 1-жильный, сечением от 510 мм2 до 800 мм2, бронированный | Coupling device for medium voltage cables from 1 kV to 35 kV, 1-core, cross section from 510 mm2 to 800 mm2, armored | шт. | pcs. | KQ-00-20 | Кабель силовой, м | Power cable, m | 0 | KQ-49-00 | Кабель силовой, м | Power cable, m | 0 | KQ-49-05 | Расключение силового кабеля от 1 до 35 кВ, шт. (конец кабеля) | Power cable connection from 1 to 35 kV, pcs. (end of cable) | 1
5789 | Электромонтажные работы | Electrical Installation Works | EL00 | EL00-17-04-23 | Устройство соединительной муфты кабеля СРЕДНЕГО напряжения от 1 кВ до 35 кВ, 1-жильный, сечением более 800 мм2, бронированный | Coupling device for medium voltage cables from 1 kV to 35 kV, 1-core, with a cross-section of more than 800 mm2, armored | шт. | pcs. | KQ-00-20 | Кабель силовой, м | Power cable, m | 0 | KQ-49-00 | Кабель силовой, м | Power cable, m | 0 | KQ-49-05 | Расключение силового кабеля от 1 до 35 кВ, шт. (конец кабеля) | Power cable connection from 1 to 35 kV, pcs. (end of cable) | 1
5790 | Электромонтажные работы | Electrical Installation Works | EL00 | EL00-17-04-24 | Устройство соединительной муфты кабеля СРЕДНЕГО напряжения от 1 кВ до 35 кВ, 3 жильный, сечением до 70 мм2, бронированный | Coupling device for medium voltage cables from 1 kV to 35 kV, 3-core, cross section up to 70 mm2, armored | шт. | pcs. | KQ-00-20 | Кабель силовой, м | Power cable, m | 0 | KQ-49-00 | Кабель силовой, м | Power cable, m | 0 | KQ-49-05 | Расключение силового кабеля от 1 до 35 кВ, шт. (конец кабеля) | Power cable connection from 1 to 35 kV, pcs. (end of cable) | 1
5791 | Электромонтажные работы | Electrical Installation Works | EL00 | EL00-17-04-25 | Устройство соединительной муфты кабеля СРЕДНЕГО напряжения от 1 кВ до 35 кВ, 3 жильный, сечением от 95 мм2 до 150 мм2, бронированный | Coupling device for medium voltage cables from 1 kV to 35 kV, 3-core, cross-section from 95 mm2 to 150 mm2, armored | шт. | pcs. | KQ-00-20 | Кабель силовой, м | Power cable, m | 0 | KQ-49-00 | Кабель силовой, м | Power cable, m | 0 | KQ-49-05 | Расключение силового кабеля от 1 до 35 кВ, шт. (конец кабеля) | Power cable connection from 1 to 35 kV, pcs. (end of cable) | 1
5792 | Электромонтажные работы | Electrical Installation Works | EL00 | EL00-17-04-26 | Устройство соединительной муфты кабеля СРЕДНЕГО напряжения от 1 кВ до 35 кВ, 3 жильный, сечением от 185 мм2 и более, бронированный | Coupling device for medium voltage cables from 1 kV to 35 kV, 3-core, with a cross-section of 185 mm2 or more, armored | шт. | pcs. | KQ-00-20 | Кабель силовой, м | Power cable, m | 0 | KQ-49-00 | Кабель силовой, м | Power cable, m | 0 | KQ-49-05 | Расключение силового кабеля от 1 до 35 кВ, шт. (конец кабеля) | Power cable connection from 1 to 35 kV, pcs. (end of cable) | 1
5793 | Электромонтажные работы | Electrical Installation Works | EL00 | EL00-17-05 | Кабель бронированный, ВЫСОКОГО напряжения свыше 35 кВ, соединение | Cable hook-up, armored cable, HIGH voltage, over 35 kV
5794 | Электромонтажные работы | Electrical Installation Works | EL00 | EL00-17-05-1 | Устройство соединительной кабельной муфты/заделки кабеля ВЫСОКОГО напряжения свыше 35 кВ, 1-жильный, сечением 95 мм2, бронированный | Installation of a cable sleeve/cable termination of HV cable, over 35 kV, 1-core, cross-section of 95 mm2, armored | шт. | pcs. | KQ-00-20 | Кабель силовой, м | Power cable, m | 0 | KQ-49-00 | Кабель силовой, м | Power cable, m | 0 | KQ-49-06 | Расключение силового кабеля свыше 35 кВ, шт. (конец кабеля) | Power cable connection over 35 kV, pcs. (end of cable) | 1 | Аннулировано*
5795 | Электромонтажные работы | Electrical Installation Works | EL00 | EL00-17-05-2 | Устройство соединительной кабельной муфты/заделки кабеля ВЫСОКОГО напряжения свыше 35 кВ, 1-жильный, сечением 150 мм2, бронированный | Installation of a cable sleeve/cable termination of HV cable, over 35 kV, 1-core, cross-section of 150 mm2, armored | шт. | pcs. | KQ-00-20 | Кабель силовой, м | Power cable, m | 0 | KQ-49-00 | Кабель силовой, м | Power cable, m | 0 | KQ-49-06 | Расключение силового кабеля свыше 35 кВ, шт. (конец кабеля) | Power cable connection over 35 kV, pcs. (end of cable) | 1 | Аннулировано*
5796 | Электромонтажные работы | Electrical Installation Works | EL00 | EL00-17-05-3 | Устройство соединительной кабельной муфты/заделки кабеля ВЫСОКОГО напряжения свыше 35 кВ, 1-жильный, сечением 240 мм2, бронированный | Installation of a cable sleeve/cable termination of HV cable, over 35 kV, 1-core, cross-section of 240 mm2, armored | шт. | pcs. | KQ-00-20 | Кабель силовой, м | Power cable, m | 0 | KQ-49-00 | Кабель силовой, м | Power cable, m | 0 | KQ-49-06 | Расключение силового кабеля свыше 35 кВ, шт. (конец кабеля) | Power cable connection over 35 kV, pcs. (end of cable) | 1 | Аннулировано*
5797 | Электромонтажные работы | Electrical Installation Works | EL00 | EL00-17-05-4 | Устройство соединительной кабельной муфты/заделки кабеля ВЫСОКОГО напряжения свыше 35 кВ, 1-жильный, сечением 300 мм2, бронированный | Installation of a cable sleeve/cable termination of HV cable, over 35 kV, 1-core, cross-section of 300 mm2, armored | шт. | pcs. | KQ-00-20 | Кабель силовой, м | Power cable, m | 0 | KQ-49-00 | Кабель силовой, м | Power cable, m | 0 | KQ-49-06 | Расключение силового кабеля свыше 35 кВ, шт. (конец кабеля) | Power cable connection over 35 kV, pcs. (end of cable) | 1 | Аннулировано*
5798 | Электромонтажные работы | Electrical Installation Works | EL00 | EL00-17-05-5 | Устройство соединительной кабельной муфты/заделки кабеля ВЫСОКОГО напряжения свыше 35 кВ, 1-жильный, сечением 400 мм2, бронированный | Installation of a cable sleeve/cable termination of HV cable, over 35 kV, 1-core, cross-section of 400 mm2, armored | шт. | pcs. | KQ-00-20 | Кабель силовой, м | Power cable, m | 0 | KQ-49-00 | Кабель силовой, м | Power cable, m | 0 | KQ-49-06 | Расключение силового кабеля свыше 35 кВ, шт. (конец кабеля) | Power cable connection over 35 kV, pcs. (end of cable) | 1 | Аннулировано*
5799 | Электромонтажные работы | Electrical Installation Works | EL00 | EL00-17-05-6 | Устройство соединительной кабельной муфты/заделки кабеля ВЫСОКОГО напряжения свыше 35 кВ, 1-жильный, сечением 500 мм2, бронированный | Installation of a cable sleeve/cable termination of HV cable, over 35 kV, 1-core, cross-section of 500 mm2, armored | шт. | pcs. | KQ-00-20 | Кабель силовой, м | Power cable, m | 0 | KQ-49-00 | Кабель силовой, м | Power cable, m | 0 | KQ-49-06 | Расключение силового кабеля свыше 35 кВ, шт. (конец кабеля) | Power cable connection over 35 kV, pcs. (end of cable) | 1 | Аннулировано*
5800 | Электромонтажные работы | Electrical Installation Works | EL00 | EL00-17-05-7 | Устройство соединительной кабельной муфты/заделки кабеля ВЫСОКОГО напряжения свыше 35 кВ, 1-жильный, сечением 630 мм2, бронированный | Installation of a cable sleeve/cable termination of HV cable, over 35 kV, 1-core, cross-section of 630 mm2, armored | шт. | pcs. | KQ-00-20 | Кабель силовой, м | Power cable, m | 0 | KQ-49-00 | Кабель силовой, м | Power cable, m | 0 | KQ-49-06 | Расключение силового кабеля свыше 35 кВ, шт. (конец кабеля) | Power cable connection over 35 kV, pcs. (end of cable) | 1 | Аннулировано*
5801 | Электромонтажные работы | Electrical Installation Works | EL00 | EL00-17-05-8 | Устройство соединительной кабельной муфты/заделки кабеля ВЫСОКОГО напряжения свыше 35 кВ, 1-жильный, сечением 800 мм2, бронированный | Installation of a cable sleeve/cable termination of HV cable, over 35 kV, 1-core, cross-section of 800 mm2, armored | шт. | pcs. | KQ-00-20 | Кабель силовой, м | Power cable, m | 0 | KQ-49-00 | Кабель силовой, м | Power cable, m | 0 | KQ-49-06 | Расключение силового кабеля свыше 35 кВ, шт. (конец кабеля) | Power cable connection over 35 kV, pcs. (end of cable) | 1 | Аннулировано*
5802 | Электромонтажные работы | Electrical Installation Works | EL00 | EL00-17-05-9 | Устройство соединительной кабельной муфты/заделки кабеля ВЫСОКОГО напряжения свыше 35 кВ, 1-жильный, сечением 1000 мм2, бронированный | Installation of a cable sleeve/cable termination of HV cable, over 35 kV, 1-core, cross-section of 1000 mm2, armored | шт. | pcs. | KQ-00-20 | Кабель силовой, м | Power cable, m | 0 | KQ-49-00 | Кабель силовой, м | Power cable, m | 0 | KQ-49-06 | Расключение силового кабеля свыше 35 кВ, шт. (конец кабеля) | Power cable connection over 35 kV, pcs. (end of cable) | 1 | Аннулировано*
5803 | Электромонтажные работы | Electrical Installation Works | EL00 | EL00-17-05-10 | Устройство соединительной кабельной муфты/заделки кабеля ВЫСОКОГО напряжения свыше 35 кВ, 1-жильный, сечением 1600 мм2, бронированный | Installation of a cable sleeve/cable termination of HV cable, over 35 kV, 1-core, cross-section of 1600 mm2, armored | шт. | pcs. | KQ-00-20 | Кабель силовой, м | Power cable, m | 0 | KQ-49-00 | Кабель силовой, м | Power cable, m | 0 | KQ-49-06 | Расключение силового кабеля свыше 35 кВ, шт. (конец кабеля) | Power cable connection over 35 kV, pcs. (end of cable) | 1 | Аннулировано*
5804 | Электромонтажные работы | Electrical Installation Works | EL00 | EL00-17-05-11 | Устройство соединительной кабельной муфты/заделки кабеля ВЫСОКОГО напряжения свыше 35 кВ, 1- жильный, сечением 50 мм2, бронированный | Installation of a cable sleeve/cable termination of HV cable, over 35 kV, 1-core, cross-section of 50 mm2, armored | шт. | pcs. | KQ-00-20 | Кабель силовой, м | Power cable, m | 0 | KQ-49-00 | Кабель силовой, м | Power cable, m | 0 | KQ-49-06 | Расключение силового кабеля свыше 35 кВ, шт. (конец кабеля) | Power cable connection over 35 kV, pcs. (end of cable) | 1 | Аннулировано*
5805 | Электромонтажные работы | Electrical Installation Works | EL00 | EL00-17-05-12 | Устройство соединительной кабельной муфты/заделки кабеля ВЫСОКОГО напряжения свыше 35 кВ, 3 жильный, сечением 95 мм2, бронированный | Installation of a cable sleeve/cable termination of HV cable, over 35 kV, 3-core, cross-section of 95 mm2, armored | шт. | pcs. | KQ-00-20 | Кабель силовой, м | Power cable, m | 0 | KQ-49-00 | Кабель силовой, м | Power cable, m | 0 | KQ-49-06 | Расключение силового кабеля свыше 35 кВ, шт. (конец кабеля) | Power cable connection over 35 kV, pcs. (end of cable) | 1 | Аннулировано*
5806 | Электромонтажные работы | Electrical Installation Works | EL00 | EL00-17-05-13 | Устройство соединительной кабельной муфты/заделки кабеля ВЫСОКОГО напряжения свыше 35 кВ, 3 жильный, сечением 120 мм2, бронированный | Installation of a cable sleeve/cable termination of HV cable, over 35 kV, 3-core, cross-section of 120 mm2, armored | шт. | pcs. | KQ-00-20 | Кабель силовой, м | Power cable, m | 0 | KQ-49-00 | Кабель силовой, м | Power cable, m | 0 | KQ-49-06 | Расключение силового кабеля свыше 35 кВ, шт. (конец кабеля) | Power cable connection over 35 kV, pcs. (end of cable) | 1 | Аннулировано*
5807 | Электромонтажные работы | Electrical Installation Works | EL00 | EL00-17-05-14 | Устройство соединительной кабельной муфты/заделки кабеля ВЫСОКОГО напряжения свыше 35 кВ, 3 жильный, сечением 150 мм2, бронированный | Installation of a cable sleeve/cable termination of HV cable, over 35 kV, 3-core, cross-section of 150 mm2, armored | шт. | pcs. | KQ-00-20 | Кабель силовой, м | Power cable, m | 0 | KQ-49-00 | Кабель силовой, м | Power cable, m | 0 | KQ-49-06 | Расключение силового кабеля свыше 35 кВ, шт. (конец кабеля) | Power cable connection over 35 kV, pcs. (end of cable) | 1 | Аннулировано*
5808 | Электромонтажные работы | Electrical Installation Works | EL00 | EL00-17-05-15 | Устройство соединительной кабельной муфты/заделки кабеля ВЫСОКОГО напряжения свыше 35 кВ, 3 жильный, сечением 185 мм2, бронированный | Installation of a cable sleeve/cable termination of HV cable, over 35 kV, 3-core, cross-section of 185 mm2, armored | шт. | pcs. | KQ-00-20 | Кабель силовой, м | Power cable, m | 0 | KQ-49-00 | Кабель силовой, м | Power cable, m | 0 | KQ-49-06 | Расключение силового кабеля свыше 35 кВ, шт. (конец кабеля) | Power cable connection over 35 kV, pcs. (end of cable) | 1 | Аннулировано*
5809 | Электромонтажные работы | Electrical Installation Works | EL00 | EL00-17-05-16 | Устройство соединительной кабельной муфты/заделки кабеля ВЫСОКОГО напряжения свыше 35 кВ, 3 жильный, сечением 240 мм2, бронированный | Installation of a cable sleeve/cable termination of HV cable, over 35 kV, 3-core, cross-section of 240 mm2, armored | шт. | pcs. | KQ-00-20 | Кабель силовой, м | Power cable, m | 0 | KQ-49-00 | Кабель силовой, м | Power cable, m | 0 | KQ-49-06 | Расключение силового кабеля свыше 35 кВ, шт. (конец кабеля) | Power cable connection over 35 kV, pcs. (end of cable) | 1 | Аннулировано*
5810 | Электромонтажные работы | Electrical Installation Works | EL00 | EL00-17-05-17 | Устройство соединительной муфты кабеля ВЫСОКОГО напряжения свыше 35 кВ, 1-жильный, сечением до 70 мм2, бронированный | HIGH voltage cable coupling device over 35 kV, 1-core, cross section up to 70 mm2, armored | шт. | pcs. | KQ-00-20 | Кабель силовой, м | Power cable, m | 0 | KQ-49-00 | Кабель силовой, м | Power cable, m | 0 | KQ-49-06 | Расключение силового кабеля свыше 35 кВ, шт. (конец кабеля) | Power cable connection over 35 kV, pcs. (end of cable) | 1
5811 | Электромонтажные работы | Electrical Installation Works | EL00 | EL00-17-05-18 | Устройство соединительной муфты кабеля ВЫСОКОГО напряжения свыше 35 кВ, 1-жильный, сечением от 95 мм2 до 150 мм2, бронированный | HIGH voltage cable coupling device over 35 kV, 1-core, cross section from 95 mm2 to 150 mm2, armored | шт. | pcs. | KQ-00-20 | Кабель силовой, м | Power cable, m | 0 | KQ-49-00 | Кабель силовой, м | Power cable, m | 0 | KQ-49-06 | Расключение силового кабеля свыше 35 кВ, шт. (конец кабеля) | Power cable connection over 35 kV, pcs. (end of cable) | 1
5812 | Электромонтажные работы | Electrical Installation Works | EL00 | EL00-17-05-19 | Устройство соединительной муфты кабеля ВЫСОКОГО напряжения свыше 35 кВ, 1-жильный, сечением от 185 мм2 до 300 мм2, бронированный | HIGH voltage cable coupling device over 35 kV, 1-core, cross section from 185 mm2 to 300 mm2, armored | шт. | pcs. | KQ-00-20 | Кабель силовой, м | Power cable, m | 0 | KQ-49-00 | Кабель силовой, м | Power cable, m | 0 | KQ-49-06 | Расключение силового кабеля свыше 35 кВ, шт. (конец кабеля) | Power cable connection over 35 kV, pcs. (end of cable) | 1
5813 | Электромонтажные работы | Electrical Installation Works | EL00 | EL00-17-05-20 | Устройство соединительной муфты кабеля ВЫСОКОГО напряжения свыше 35 кВ, 1-жильный, сечением от 320 мм2 до 500 мм2, бронированный | HIGH voltage cable coupling device over 35 kV, 1-core, cross section from 320 mm2 to 500 mm2, armored | шт. | pcs. | KQ-00-20 | Кабель силовой, м | Power cable, m | 0 | KQ-49-00 | Кабель силовой, м | Power cable, m | 0 | KQ-49-06 | Расключение силового кабеля свыше 35 кВ, шт. (конец кабеля) | Power cable connection over 35 kV, pcs. (end of cable) | 1
5814 | Электромонтажные работы | Electrical Installation Works | EL00 | EL00-17-05-21 | Устройство соединительной муфты кабеля ВЫСОКОГО напряжения свыше 35 кВ, 1-жильный, сечением от 510 мм2 до 800 мм2, бронированный | HIGH voltage cable coupling device over 35 kV, 1-core, cross section from 510 mm2 to 800 mm2, armored | шт. | pcs. | KQ-00-20 | Кабель силовой, м | Power cable, m | 0 | KQ-49-00 | Кабель силовой, м | Power cable, m | 0 | KQ-49-06 | Расключение силового кабеля свыше 35 кВ, шт. (конец кабеля) | Power cable connection over 35 kV, pcs. (end of cable) | 1
5815 | Электромонтажные работы | Electrical Installation Works | EL00 | EL00-17-05-22 | Устройство соединительной муфты кабеля ВЫСОКОГО напряжения свыше 35 кВ, 1-жильный, сечением более 800 мм2, бронированный | HIGH voltage cable coupling device over 35 kV, 1-core, with a cross-section of more than 800 mm2, armored | шт. | pcs. | KQ-00-20 | Кабель силовой, м | Power cable, m | 0 | KQ-49-00 | Кабель силовой, м | Power cable, m | 0 | KQ-49-06 | Расключение силового кабеля свыше 35 кВ, шт. (конец кабеля) | Power cable connection over 35 kV, pcs. (end of cable) | 1
5816 | Электромонтажные работы | Electrical Installation Works | EL00 | EL00-17-05-23 | Устройство соединительной муфты кабеля ВЫСОКОГО напряжения свыше 35 кВ, 3 жильный, сечением до 70 мм2, бронированный | HIGH voltage cable coupling device over 35 kV, 3-core, cross section up to 70 mm2, armored | шт. | pcs. | KQ-00-20 | Кабель силовой, м | Power cable, m | 0 | KQ-49-00 | Кабель силовой, м | Power cable, m | 0 | KQ-49-06 | Расключение силового кабеля свыше 35 кВ, шт. (конец кабеля) | Power cable connection over 35 kV, pcs. (end of cable) | 1
5817 | Электромонтажные работы | Electrical Installation Works | EL00 | EL00-17-05-24 | Устройство соединительной муфты кабеля ВЫСОКОГО напряжения свыше 35 кВ, 3 жильный, сечением от 95 мм2 до 150 мм2, бронированный | HIGH voltage cable coupling device over 35 kV, 3-core, cross-section from 95 mm2 to 150 mm2, armored | шт. | pcs. | KQ-00-20 | Кабель силовой, м | Power cable, m | 0 | KQ-49-00 | Кабель силовой, м | Power cable, m | 0 | KQ-49-06 | Расключение силового кабеля свыше 35 кВ, шт. (конец кабеля) | Power cable connection over 35 kV, pcs. (end of cable) | 1
5818 | Электромонтажные работы | Electrical Installation Works | EL00 | EL00-17-05-25 | Устройство соединительной муфты кабеля ВЫСОКОГО напряжения свыше 35 кВ, 3 жильный, сечением от 185 мм2 и более, бронированный | Coupling device for high voltage cables over 35 kV, 3-core, with a cross-section of 185 mm2 or more, armored | шт. | pcs. | KQ-00-20 | Кабель силовой, м | Power cable, m | 0 | KQ-49-00 | Кабель силовой, м | Power cable, m | 0 | KQ-49-06 | Расключение силового кабеля свыше 35 кВ, шт. (конец кабеля) | Power cable connection over 35 kV, pcs. (end of cable) | 1
5819 | Электромонтажные работы | Electrical Installation Works | EL00 | EL00-17-06 | Кабель небронированный, НИЗКОГО напряжения до 1 кВ, соединение | Cable hook-up, unarmored cable, LOW voltage, up to 1 kV
5820 | Электромонтажные работы | Electrical Installation Works | EL00 | EL00-17-06-1 | Устройство соединительной кабельной муфты/заделки кабеля НИЗКОГО напряжения до 1 кВ, 1-жильный, сечением 2,5 мм2 | Installation of a cable sleeve/cable termination of LV cable, up to 1 kV, 1-core, cross-section of 2.5 mm2 | шт. | pcs. | KQ-00-20 | Кабель силовой, м | Power cable, m | 0 | KQ-49-00 | Кабель силовой, м | Power cable, m | 0 | KQ-49-04 | Расключение силового кабеля до 1 кВ, шт. (конец кабеля) | Power cable connection up to 1 kV, pcs. (end of cable) | 1 | Аннулировано*
5821 | Электромонтажные работы | Electrical Installation Works | EL00 | EL00-17-06-46 | Устройство соединительной кабельной муфты/заделки кабеля НИЗКОГО напряжения до 1 кВ, 1-жильный, сечением 4 мм2 | Installation of a cable sleeve/cable termination of LV cable, up to 1 kV, 1-core, cross-section of 4 mm2 | шт. | pcs. | KQ-00-20 | Кабель силовой, м | Power cable, m | 0 | KQ-49-00 | Кабель силовой, м | Power cable, m | 0 | KQ-49-04 | Расключение силового кабеля до 1 кВ, шт. (конец кабеля) | Power cable connection up to 1 kV, pcs. (end of cable) | 1 | Аннулировано*
5822 | Электромонтажные работы | Electrical Installation Works | EL00 | EL00-17-06-47 | Устройство соединительной кабельной муфты/заделки кабеля НИЗКОГО напряжения до 1 кВ, 1-жильный, сечением 6 мм2 | Installation of a cable sleeve/cable termination of LV cable, up to 1 kV, 1-core, cross-section of 6 mm2 | шт. | pcs. | KQ-00-20 | Кабель силовой, м | Power cable, m | 0 | KQ-49-00 | Кабель силовой, м | Power cable, m | 0 | KQ-49-04 | Расключение силового кабеля до 1 кВ, шт. (конец кабеля) | Power cable connection up to 1 kV, pcs. (end of cable) | 1 | Аннулировано*
5823 | Электромонтажные работы | Electrical Installation Works | EL00 | EL00-17-06-48 | Устройство соединительной кабельной муфты/заделки кабеля НИЗКОГО напряжения до 1 кВ, 1-жильный, сечением 10 мм2 | Installation of a cable sleeve/cable termination of LV cable, up to 1 kV, 1-core, cross-section of 10 mm2 | шт. | pcs. | KQ-00-20 | Кабель силовой, м | Power cable, m | 0 | KQ-49-00 | Кабель силовой, м | Power cable, m | 0 | KQ-49-04 | Расключение силового кабеля до 1 кВ, шт. (конец кабеля) | Power cable connection up to 1 kV, pcs. (end of cable) | 1 | Аннулировано*
5824 | Электромонтажные работы | Electrical Installation Works | EL00 | EL00-17-06-49 | Устройство соединительной кабельной муфты/заделки кабеля НИЗКОГО напряжения до 1 кВ, 1-жильный, сечением 16 мм2 | Installation of a cable sleeve/cable termination of LV cable, up to 1 kV, 1-core, cross-section of 16 mm2 | шт. | pcs. | KQ-00-20 | Кабель силовой, м | Power cable, m | 0 | KQ-49-00 | Кабель силовой, м | Power cable, m | 0 | KQ-49-04 | Расключение силового кабеля до 1 кВ, шт. (конец кабеля) | Power cable connection up to 1 kV, pcs. (end of cable) | 1 | Аннулировано*
5825 | Электромонтажные работы | Electrical Installation Works | EL00 | EL00-17-06-50 | Устройство соединительной кабельной муфты/заделки кабеля НИЗКОГО напряжения до 1 кВ, 1-жильный, сечением 25 мм2 | Installation of a cable sleeve/cable termination of LV cable, up to 1 kV, 1-core, cross-section of 25 mm2 | шт. | pcs. | KQ-00-20 | Кабель силовой, м | Power cable, m | 0 | KQ-49-00 | Кабель силовой, м | Power cable, m | 0 | KQ-49-04 | Расключение силового кабеля до 1 кВ, шт. (конец кабеля) | Power cable connection up to 1 kV, pcs. (end of cable) | 1 | Аннулировано*
5826 | Электромонтажные работы | Electrical Installation Works | EL00 | EL00-17-06-51 | Устройство соединительной муфты кабеля НИЗКОГО напряжения до 1 кВ, 1-жильный, сечением 4 мм2 | Low-voltage cable coupling device up to 1 kV, 1-core, cross-section 4 mm2 | шт. | pcs. | KQ-00-20 | Кабель силовой, м | Power cable, m | 0 | KQ-49-00 | Кабель силовой, м | Power cable, m | 0 | KQ-49-04 | Расключение силового кабеля до 1 кВ, шт. (конец кабеля) | Power cable connection up to 1 kV, pcs. (end of cable) | 1 | Аннулировано*
5827 | Электромонтажные работы | Electrical Installation Works | EL00 | EL00-17-06-52 | Устройство соединительной муфты кабеля НИЗКОГО напряжения до 1 кВ, 1-жильный, сечением 6 мм2 | Low-voltage cable coupling device up to 1 kV, 1-core, cross-section 6 mm2 | шт. | pcs. | KQ-00-20 | Кабель силовой, м | Power cable, m | 0 | KQ-49-00 | Кабель силовой, м | Power cable, m | 0 | KQ-49-04 | Расключение силового кабеля до 1 кВ, шт. (конец кабеля) | Power cable connection up to 1 kV, pcs. (end of cable) | 1 | Аннулировано*
5828 | Электромонтажные работы | Electrical Installation Works | EL00 | EL00-17-06-53 | Устройство соединительной муфты кабеля НИЗКОГО напряжения до 1 кВ, 1-жильный, сечением 10 мм2 | Low-voltage cable coupling device up to 1 kV, 1-core, cross-section 10 mm2 | шт. | pcs. | KQ-00-20 | Кабель силовой, м | Power cable, m | 0 | KQ-49-00 | Кабель силовой, м | Power cable, m | 0 | KQ-49-04 | Расключение силового кабеля до 1 кВ, шт. (конец кабеля) | Power cable connection up to 1 kV, pcs. (end of cable) | 1 | Аннулировано*
5829 | Электромонтажные работы | Electrical Installation Works | EL00 | EL00-17-06-54 | Устройство соединительной муфты кабеля НИЗКОГО напряжения до 1 кВ, 1-жильный, сечением 16 мм2 | Low-voltage cable coupling device up to 1 kV, 1-core, cross-section 16 mm2 | шт. | pcs. | KQ-00-20 | Кабель силовой, м | Power cable, m | 0 | KQ-49-00 | Кабель силовой, м | Power cable, m | 0 | KQ-49-04 | Расключение силового кабеля до 1 кВ, шт. (конец кабеля) | Power cable connection up to 1 kV, pcs. (end of cable) | 1 | Аннулировано*
5830 | Электромонтажные работы | Electrical Installation Works | EL00 | EL00-17-06-55 | Устройство соединительной муфты кабеля НИЗКОГО напряжения до 1 кВ, 1-жильный, сечением 25 мм2 | Low-voltage cable coupling device up to 1 kV, 1-core, cross-section 25 mm2 | шт. | pcs. | KQ-00-20 | Кабель силовой, м | Power cable, m | 0 | KQ-49-00 | Кабель силовой, м | Power cable, m | 0 | KQ-49-04 | Расключение силового кабеля до 1 кВ, шт. (конец кабеля) | Power cable connection up to 1 kV, pcs. (end of cable) | 1 | Аннулировано*
5831 | Электромонтажные работы | Electrical Installation Works | EL00 | EL00-17-06-2 | Устройство соединительной кабельной муфты/заделки кабеля НИЗКОГО напряжения до 1 кВ, 1-жильный, сечением 35 мм2 | Installation of a cable sleeve/cable termination of LV cable, up to 1 kV, 1-core, cross-section of 35 mm2 | шт. | pcs. | KQ-00-20 | Кабель силовой, м | Power cable, m | 0 | KQ-49-00 | Кабель силовой, м | Power cable, m | 0 | KQ-49-04 | Расключение силового кабеля до 1 кВ, шт. (конец кабеля) | Power cable connection up to 1 kV, pcs. (end of cable) | 1 | Аннулировано*
5832 | Электромонтажные работы | Electrical Installation Works | EL00 | EL00-17-06-3 | Устройство соединительной кабельной муфты/заделки кабеля НИЗКОГО напряжения до 1 кВ, 1-жильный, сечением 50 мм2 | Installation of a cable sleeve/cable termination of LV cable, up to 1 kV, 1-core, cross-section of 50 mm2 | шт. | pcs. | KQ-00-20 | Кабель силовой, м | Power cable, m | 0 | KQ-49-00 | Кабель силовой, м | Power cable, m | 0 | KQ-49-04 | Расключение силового кабеля до 1 кВ, шт. (конец кабеля) | Power cable connection up to 1 kV, pcs. (end of cable) | 1 | Аннулировано*
5833 | Электромонтажные работы | Electrical Installation Works | EL00 | EL00-17-06-4 | Устройство соединительной кабельной муфты/заделки кабеля НИЗКОГО напряжения до 1 кВ, 1-жильный, сечением 70 мм2 | Installation of a cable sleeve/cable termination of LV cable, up to 1 kV, 1-core, cross-section of 70 mm2 | шт. | pcs. | KQ-00-20 | Кабель силовой, м | Power cable, m | 0 | KQ-49-00 | Кабель силовой, м | Power cable, m | 0 | KQ-49-04 | Расключение силового кабеля до 1 кВ, шт. (конец кабеля) | Power cable connection up to 1 kV, pcs. (end of cable) | 1 | Аннулировано*
5834 | Электромонтажные работы | Electrical Installation Works | EL00 | EL00-17-06-5 | Устройство соединительной кабельной муфты/заделки кабеля НИЗКОГО напряжения до 1 кВ, 1-жильный, сечением 95 мм2 | Installation of a cable sleeve/cable termination of LV cable, up to 1 kV, 1-core, cross-section of 95 mm2 | шт. | pcs. | KQ-00-20 | Кабель силовой, м | Power cable, m | 0 | KQ-49-00 | Кабель силовой, м | Power cable, m | 0 | KQ-49-04 | Расключение силового кабеля до 1 кВ, шт. (конец кабеля) | Power cable connection up to 1 kV, pcs. (end of cable) | 1 | Аннулировано*
5835 | Электромонтажные работы | Electrical Installation Works | EL00 | EL00-17-06-6 | Устройство соединительной кабельной муфты/заделки кабеляНИЗКОГО напряжения до 1 кВ, 1-жильный, сечением 240 мм2 | Installation of a cable sleeve/cable termination of LV cable, up to 1 kV, 1-core, cross-section of 240 mm2 | шт. | pcs. | KQ-00-20 | Кабель силовой, м | Power cable, m | 0 | KQ-49-00 | Кабель силовой, м | Power cable, m | 0 | KQ-49-04 | Расключение силового кабеля до 1 кВ, шт. (конец кабеля) | Power cable connection up to 1 kV, pcs. (end of cable) | 1 | Аннулировано*
5836 | Электромонтажные работы | Electrical Installation Works | EL00 | EL00-17-06-7 | Устройство соединительной кабельной муфты/заделки кабеля НИЗКОГО напряжения до 1 кВ, 3-5 жильный, сечением 1,5 мм2 | Installation of a cable sleeve/cable termination of LV cable, up to 1 kV, 3-5 cores, cross-section of 1.5 mm2 | шт. | pcs. | KQ-00-20 | Кабель силовой, м | Power cable, m | 0 | KQ-49-00 | Кабель силовой, м | Power cable, m | 0 | KQ-49-04 | Расключение силового кабеля до 1 кВ, шт. (конец кабеля) | Power cable connection up to 1 kV, pcs. (end of cable) | 1 | Аннулировано*
5837 | Электромонтажные работы | Electrical Installation Works | EL00 | EL00-17-06-8 | Устройство соединительной кабельной муфты/заделки кабеля НИЗКОГО напряжения до 1 кВ, 3-5 жильный, сечением 2,5 мм2 | Installation of a cable sleeve/cable termination of LV cable, up to 1 kV, 3-5 cores, cross-section of 2.5 mm2 | шт. | pcs. | KQ-00-20 | Кабель силовой, м | Power cable, m | 0 | KQ-49-00 | Кабель силовой, м | Power cable, m | 0 | KQ-49-04 | Расключение силового кабеля до 1 кВ, шт. (конец кабеля) | Power cable connection up to 1 kV, pcs. (end of cable) | 1 | Аннулировано*
5838 | Электромонтажные работы | Electrical Installation Works | EL00 | EL00-17-06-9 | Устройство соединительной кабельной муфты/заделки кабеля НИЗКОГО напряжения до 1 кВ, 3-5 жильный, сечением 4 мм2 | Installation of a cable sleeve/cable termination of LV cable, up to 1 kV, 3-5 cores, cross-section of 4 mm2 | шт. | pcs. | KQ-00-20 | Кабель силовой, м | Power cable, m | 0 | KQ-49-00 | Кабель силовой, м | Power cable, m | 0 | KQ-49-04 | Расключение силового кабеля до 1 кВ, шт. (конец кабеля) | Power cable connection up to 1 kV, pcs. (end of cable) | 1 | Аннулировано*
5839 | Электромонтажные работы | Electrical Installation Works | EL00 | EL00-17-06-10 | Устройство соединительной кабельной муфты/заделки кабеля НИЗКОГО напряжения до 1 кВ, 3-5 жильный, сечением 6 мм2 | Installation of a cable sleeve/cable termination of LV cable, up to 1 kV, 3-5 cores, cross-section of 6 mm2 | шт. | pcs. | KQ-00-20 | Кабель силовой, м | Power cable, m | 0 | KQ-49-00 | Кабель силовой, м | Power cable, m | 0 | KQ-49-04 | Расключение силового кабеля до 1 кВ, шт. (конец кабеля) | Power cable connection up to 1 kV, pcs. (end of cable) | 1 | Аннулировано*
5840 | Электромонтажные работы | Electrical Installation Works | EL00 | EL00-17-06-11 | Устройство соединительной кабельной муфты/заделки кабеля НИЗКОГО напряжения до 1 кВ, 3 жильный, сечением 10 мм2 | Installation of a cable sleeve/cable termination of LV cable, up to 1 kV, 3 cores, cross-section of 10 mm2 | шт. | pcs. | KQ-00-20 | Кабель силовой, м | Power cable, m | 0 | KQ-49-00 | Кабель силовой, м | Power cable, m | 0 | KQ-49-04 | Расключение силового кабеля до 1 кВ, шт. (конец кабеля) | Power cable connection up to 1 kV, pcs. (end of cable) | 1 | Аннулировано*
5841 | Электромонтажные работы | Electrical Installation Works | EL00 | EL00-17-06-12 | Устройство соединительной кабельной муфты/заделки кабеля НИЗКОГО напряжения до 1 кВ, 3 жильный, сечением 16 мм2 | Installation of a cable sleeve/cable termination of LV cable, up to 1 kV, 3 cores, cross-section of 16 mm2 | шт. | pcs. | KQ-00-20 | Кабель силовой, м | Power cable, m | 0 | KQ-49-00 | Кабель силовой, м | Power cable, m | 0 | KQ-49-04 | Расключение силового кабеля до 1 кВ, шт. (конец кабеля) | Power cable connection up to 1 kV, pcs. (end of cable) | 1 | Аннулировано*
5842 | Электромонтажные работы | Electrical Installation Works | EL00 | EL00-17-06-13 | Устройство соединительной кабельной муфты/заделки кабеля НИЗКОГО напряжения до 1 кВ, 3 жильный, сечением 25 мм2 | Installation of a cable sleeve/cable termination of LV cable, up to 1 kV, 3 cores, cross-section of 25 mm2 | шт. | pcs. | KQ-00-20 | Кабель силовой, м | Power cable, m | 0 | KQ-49-00 | Кабель силовой, м | Power cable, m | 0 | KQ-49-04 | Расключение силового кабеля до 1 кВ, шт. (конец кабеля) | Power cable connection up to 1 kV, pcs. (end of cable) | 1 | Аннулировано*
5843 | Электромонтажные работы | Electrical Installation Works | EL00 | EL00-17-06-14 | Устройство соединительной кабельной муфты/заделки кабеля НИЗКОГО напряжения до 1 кВ, 3 жильный, сечением 35 мм2 | Installation of a cable sleeve/cable termination of LV cable, up to 1 kV, 3 cores, cross-section of 35 mm2 | шт. | pcs. | KQ-00-20 | Кабель силовой, м | Power cable, m | 0 | KQ-49-00 | Кабель силовой, м | Power cable, m | 0 | KQ-49-04 | Расключение силового кабеля до 1 кВ, шт. (конец кабеля) | Power cable connection up to 1 kV, pcs. (end of cable) | 1 | Аннулировано*
5844 | Электромонтажные работы | Electrical Installation Works | EL00 | EL00-17-06-15 | Устройство соединительной кабельной муфты/заделки кабеля НИЗКОГО напряжения до 1 кВ, 3 жильный, сечением 50 мм2 | Installation of a cable sleeve/cable termination of LV cable, up to 1 kV, 3 cores, cross-section of 50 mm2 | шт. | pcs. | KQ-00-20 | Кабель силовой, м | Power cable, m | 0 | KQ-49-00 | Кабель силовой, м | Power cable, m | 0 | KQ-49-04 | Расключение силового кабеля до 1 кВ, шт. (конец кабеля) | Power cable connection up to 1 kV, pcs. (end of cable) | 1 | Аннулировано*
5845 | Электромонтажные работы | Electrical Installation Works | EL00 | EL00-17-06-16 | Устройство соединительной кабельной муфты/заделки кабеля НИЗКОГО напряжения до 1 кВ, 3 жильный, сечением 70 мм2 | Installation of a cable sleeve/cable termination of LV cable, up to 1 kV, 3 cores, cross-section of 70 mm2 | шт. | pcs. | KQ-00-20 | Кабель силовой, м | Power cable, m | 0 | KQ-49-00 | Кабель силовой, м | Power cable, m | 0 | KQ-49-04 | Расключение силового кабеля до 1 кВ, шт. (конец кабеля) | Power cable connection up to 1 kV, pcs. (end of cable) | 1 | Аннулировано*
5846 | Электромонтажные работы | Electrical Installation Works | EL00 | EL00-17-06-17 | Устройство соединительной кабельной муфты/заделки кабеля НИЗКОГО напряжения до 1 кВ, 3 жильный, сечением 95 мм2 | Installation of a cable sleeve/cable termination of LV cable, up to 1 kV, 3 cores, cross-section of 95 mm2 | шт. | pcs. | KQ-00-20 | Кабель силовой, м | Power cable, m | 0 | KQ-49-00 | Кабель силовой, м | Power cable, m | 0 | KQ-49-04 | Расключение силового кабеля до 1 кВ, шт. (конец кабеля) | Power cable connection up to 1 kV, pcs. (end of cable) | 1 | Аннулировано*
5847 | Электромонтажные работы | Electrical Installation Works | EL00 | EL00-17-06-18 | Устройство соединительной кабельной муфты/заделки кабеля НИЗКОГО напряжения до 1 кВ, 3 жильный, сечением 120 мм2 | Installation of a cable sleeve/cable termination of LV cable, up to 1 kV, 3 cores, cross-section of 120 mm2 | шт. | pcs. | KQ-00-20 | Кабель силовой, м | Power cable, m | 0 | KQ-49-00 | Кабель силовой, м | Power cable, m | 0 | KQ-49-04 | Расключение силового кабеля до 1 кВ, шт. (конец кабеля) | Power cable connection up to 1 kV, pcs. (end of cable) | 1 | Аннулировано*
5848 | Электромонтажные работы | Electrical Installation Works | EL00 | EL00-17-06-19 | Устройство соединительной кабельной муфты/заделки кабеля НИЗКОГО напряжения до 1 кВ, 3 жильный, сечением 150 мм2 | Installation of a cable sleeve/cable termination of LV cable, up to 1 kV, 3 cores, cross-section of 150 mm2 | шт. | pcs. | KQ-00-20 | Кабель силовой, м | Power cable, m | 0 | KQ-49-00 | Кабель силовой, м | Power cable, m | 0 | KQ-49-04 | Расключение силового кабеля до 1 кВ, шт. (конец кабеля) | Power cable connection up to 1 kV, pcs. (end of cable) | 1 | Аннулировано*
5849 | Электромонтажные работы | Electrical Installation Works | EL00 | EL00-17-06-20 | Устройство соединительной кабельной муфты/заделки кабеля НИЗКОГО напряжения до 1 кВ, 3 жильный, сечением 185 мм2 | Installation of a cable sleeve/cable termination of LV cable, up to 1 kV, 3 cores, cross-section of 185 mm2 | шт. | pcs. | KQ-00-20 | Кабель силовой, м | Power cable, m | 0 | KQ-49-00 | Кабель силовой, м | Power cable, m | 0 | KQ-49-04 | Расключение силового кабеля до 1 кВ, шт. (конец кабеля) | Power cable connection up to 1 kV, pcs. (end of cable) | 1 | Аннулировано*
5850 | Электромонтажные работы | Electrical Installation Works | EL00 | EL00-17-06-21 | Устройство соединительной кабельной муфты/заделки кабеля НИЗКОГО напряжения до 1 кВ, 3 жильный, сечением 240 мм2 | Installation of a cable sleeve/cable termination of LV cable, up to 1 kV, 3 cores, cross-section of 240 mm2 | шт. | pcs. | KQ-00-20 | Кабель силовой, м | Power cable, m | 0 | KQ-49-00 | Кабель силовой, м | Power cable, m | 0 | KQ-49-04 | Расключение силового кабеля до 1 кВ, шт. (конец кабеля) | Power cable connection up to 1 kV, pcs. (end of cable) | 1 | Аннулировано*
5851 | Электромонтажные работы | Electrical Installation Works | EL00 | EL00-17-06-22 | Устройство соединительной кабельной муфты/заделки кабеля НИЗКОГО напряжения до 1 кВ, 4 жильный, сечением 10 мм2 | Installation of a cable sleeve/cable termination of LV cable, up to 1 kV, 4 cores, cross-section of 10 mm2 | шт. | pcs. | KQ-00-20 | Кабель силовой, м | Power cable, m | 0 | KQ-49-00 | Кабель силовой, м | Power cable, m | 0 | KQ-49-04 | Расключение силового кабеля до 1 кВ, шт. (конец кабеля) | Power cable connection up to 1 kV, pcs. (end of cable) | 1 | Аннулировано*
5852 | Электромонтажные работы | Electrical Installation Works | EL00 | EL00-17-06-23 | Устройство соединительной кабельной муфты/заделки кабеля НИЗКОГО напряжения до 1 кВ, 4 жильный, сечением 16 мм2 | Installation of a cable sleeve/cable termination of LV cable, up to 1 kV, 4 cores, cross-section of 16 mm2 | шт. | pcs. | KQ-00-20 | Кабель силовой, м | Power cable, m | 0 | KQ-49-00 | Кабель силовой, м | Power cable, m | 0 | KQ-49-04 | Расключение силового кабеля до 1 кВ, шт. (конец кабеля) | Power cable connection up to 1 kV, pcs. (end of cable) | 1 | Аннулировано*
5853 | Электромонтажные работы | Electrical Installation Works | EL00 | EL00-17-06-24 | Устройство соединительной кабельной муфты/заделки кабеля НИЗКОГО напряжения до 1 кВ, 4 жильный, сечением 25 мм2 | Installation of a cable sleeve/cable termination of LV cable, up to 1 kV, 4 cores, cross-section of 25 mm2 | шт. | pcs. | KQ-00-20 | Кабель силовой, м | Power cable, m | 0 | KQ-49-00 | Кабель силовой, м | Power cable, m | 0 | KQ-49-04 | Расключение силового кабеля до 1 кВ, шт. (конец кабеля) | Power cable connection up to 1 kV, pcs. (end of cable) | 1 | Аннулировано*
5854 | Электромонтажные работы | Electrical Installation Works | EL00 | EL00-17-06-25 | Устройство соединительной кабельной муфты/заделки кабеля НИЗКОГО напряжения до 1 кВ, 4 жильный, сечением 35 мм2 | Installation of a cable sleeve/cable termination of LV cable, up to 1 kV, 4 cores, cross-section of 35 mm2 | шт. | pcs. | KQ-00-20 | Кабель силовой, м | Power cable, m | 0 | KQ-49-00 | Кабель силовой, м | Power cable, m | 0 | KQ-49-04 | Расключение силового кабеля до 1 кВ, шт. (конец кабеля) | Power cable connection up to 1 kV, pcs. (end of cable) | 1 | Аннулировано*
5855 | Электромонтажные работы | Electrical Installation Works | EL00 | EL00-17-06-26 | Устройство соединительной кабельной муфты/заделки кабеля НИЗКОГО напряжения до 1 кВ, 4 жильный, сечением 50 мм2 | Installation of a cable sleeve/cable termination of LV cable, up to 1 kV, 4 cores, cross-section of 50 mm2 | шт. | pcs. | KQ-00-20 | Кабель силовой, м | Power cable, m | 0 | KQ-49-00 | Кабель силовой, м | Power cable, m | 0 | KQ-49-04 | Расключение силового кабеля до 1 кВ, шт. (конец кабеля) | Power cable connection up to 1 kV, pcs. (end of cable) | 1 | Аннулировано*
5856 | Электромонтажные работы | Electrical Installation Works | EL00 | EL00-17-06-27 | Устройство соединительной кабельной муфты/заделки кабеля НИЗКОГО напряжения до 1 кВ, 4 жильный, сечением 70 мм2 | Installation of a cable sleeve/cable termination of LV cable, up to 1 kV, 4 cores, cross-section of 70 mm2 | шт. | pcs. | KQ-00-20 | Кабель силовой, м | Power cable, m | 0 | KQ-49-00 | Кабель силовой, м | Power cable, m | 0 | KQ-49-04 | Расключение силового кабеля до 1 кВ, шт. (конец кабеля) | Power cable connection up to 1 kV, pcs. (end of cable) | 1 | Аннулировано*
5857 | Электромонтажные работы | Electrical Installation Works | EL00 | EL00-17-06-28 | Устройство соединительной кабельной муфты/заделки кабеля НИЗКОГО напряжения до 1 кВ, 4 жильный, сечением 95 мм2 | Installation of a cable sleeve/cable termination of LV cable, up to 1 kV, 4 cores, cross-section of 95 mm2 | шт. | pcs. | KQ-00-20 | Кабель силовой, м | Power cable, m | 0 | KQ-49-00 | Кабель силовой, м | Power cable, m | 0 | KQ-49-04 | Расключение силового кабеля до 1 кВ, шт. (конец кабеля) | Power cable connection up to 1 kV, pcs. (end of cable) | 1 | Аннулировано*
5858 | Электромонтажные работы | Electrical Installation Works | EL00 | EL00-17-06-29 | Устройство соединительной кабельной муфты/заделки кабеля НИЗКОГО напряжения до 1 кВ, 4 жильный, сечением 120 мм2 | Installation of a cable sleeve/cable termination of LV cable, up to 1 kV, 4 cores, cross-section of 120 mm2 | шт. | pcs. | KQ-00-20 | Кабель силовой, м | Power cable, m | 0 | KQ-49-00 | Кабель силовой, м | Power cable, m | 0 | KQ-49-04 | Расключение силового кабеля до 1 кВ, шт. (конец кабеля) | Power cable connection up to 1 kV, pcs. (end of cable) | 1 | Аннулировано*
5859 | Электромонтажные работы | Electrical Installation Works | EL00 | EL00-17-06-30 | Устройство соединительной кабельной муфты/заделки кабеля НИЗКОГО напряжения до 1 кВ, 4 жильный, сечением 150 мм2 | Installation of a cable sleeve/cable termination of LV cable, up to 1 kV, 4 cores, cross-section of 150 mm2 | шт. | pcs. | KQ-00-20 | Кабель силовой, м | Power cable, m | 0 | KQ-49-00 | Кабель силовой, м | Power cable, m | 0 | KQ-49-04 | Расключение силового кабеля до 1 кВ, шт. (конец кабеля) | Power cable connection up to 1 kV, pcs. (end of cable) | 1 | Аннулировано*
5860 | Электромонтажные работы | Electrical Installation Works | EL00 | EL00-17-06-31 | Устройство соединительной кабельной муфты/заделки кабеля НИЗКОГО напряжения до 1 кВ, 4 жильный, сечением 185 мм2 | Installation of a cable sleeve/cable termination of LV cable, up to 1 kV, 4 cores, cross-section of 185 mm2 | шт. | pcs. | KQ-00-20 | Кабель силовой, м | Power cable, m | 0 | KQ-49-00 | Кабель силовой, м | Power cable, m | 0 | KQ-49-04 | Расключение силового кабеля до 1 кВ, шт. (конец кабеля) | Power cable connection up to 1 kV, pcs. (end of cable) | 1 | Аннулировано*
5861 | Электромонтажные работы | Electrical Installation Works | EL00 | EL00-17-06-32 | Устройство соединительной кабельной муфты/заделки кабеля НИЗКОГО напряжения до 1 кВ, 4 жильный, сечением 240 мм2 | Installation of a cable sleeve/cable termination of LV cable, up to 1 kV, 4 cores, cross-section of 240 mm2 | шт. | pcs. | KQ-00-20 | Кабель силовой, м | Power cable, m | 0 | KQ-49-00 | Кабель силовой, м | Power cable, m | 0 | KQ-49-04 | Расключение силового кабеля до 1 кВ, шт. (конец кабеля) | Power cable connection up to 1 kV, pcs. (end of cable) | 1 | Аннулировано*
5862 | Электромонтажные работы | Electrical Installation Works | EL00 | EL00-17-06-33 | Устройство соединительной кабельной муфты/заделки кабеля НИЗКОГО напряжения до 1 кВ, 5 жильный, сечением 10 мм2 | Installation of a cable sleeve/cable termination of LV cable, up to 1 kV, 5 cores, cross-section of 10 mm2 | шт. | pcs. | KQ-00-20 | Кабель силовой, м | Power cable, m | 0 | KQ-49-00 | Кабель силовой, м | Power cable, m | 0 | KQ-49-04 | Расключение силового кабеля до 1 кВ, шт. (конец кабеля) | Power cable connection up to 1 kV, pcs. (end of cable) | 1 | Аннулировано*
5863 | Электромонтажные работы | Electrical Installation Works | EL00 | EL00-17-06-34 | Устройство соединительной кабельной муфты/заделки кабеля НИЗКОГО напряжения до 1 кВ, 5 жильный, сечением 16 мм2 | Installation of a cable sleeve/cable termination of LV cable, up to 1 kV, 5 cores, cross-section of 16 mm2 | шт. | pcs. | KQ-00-20 | Кабель силовой, м | Power cable, m | 0 | KQ-49-00 | Кабель силовой, м | Power cable, m | 0 | KQ-49-04 | Расключение силового кабеля до 1 кВ, шт. (конец кабеля) | Power cable connection up to 1 kV, pcs. (end of cable) | 1 | Аннулировано*
5864 | Электромонтажные работы | Electrical Installation Works | EL00 | EL00-17-06-35 | Устройство соединительной кабельной муфты/заделки кабеля НИЗКОГО напряжения до 1 кВ, 5 жильный, сечением 25 мм2 | Installation of a cable sleeve/cable termination of LV cable, up to 1 kV, 5 cores, cross-section of 25 mm2 | шт. | pcs. | KQ-00-20 | Кабель силовой, м | Power cable, m | 0 | KQ-49-00 | Кабель силовой, м | Power cable, m | 0 | KQ-49-04 | Расключение силового кабеля до 1 кВ, шт. (конец кабеля) | Power cable connection up to 1 kV, pcs. (end of cable) | 1 | Аннулировано*
5865 | Электромонтажные работы | Electrical Installation Works | EL00 | EL00-17-06-36 | Устройство соединительной кабельной муфты/заделки кабеля НИЗКОГО напряжения до 1 кВ, 5 жильный, сечением 35 мм2 | Installation of a cable sleeve/cable termination of LV cable, up to 1 kV, 5 cores, cross-section of 35 mm2 | шт. | pcs. | KQ-00-20 | Кабель силовой, м | Power cable, m | 0 | KQ-49-00 | Кабель силовой, м | Power cable, m | 0 | KQ-49-04 | Расключение силового кабеля до 1 кВ, шт. (конец кабеля) | Power cable connection up to 1 kV, pcs. (end of cable) | 1 | Аннулировано*
5866 | Электромонтажные работы | Electrical Installation Works | EL00 | EL00-17-06-37 | Устройство соединительной кабельной муфты/заделки кабеля НИЗКОГО напряжения до 1 кВ, 5 жильный, сечением 50 мм2 | Installation of a cable sleeve/cable termination of LV cable, up to 1 kV, 5 cores, cross-section of 50 mm2 | шт. | pcs. | KQ-00-20 | Кабель силовой, м | Power cable, m | 0 | KQ-49-00 | Кабель силовой, м | Power cable, m | 0 | KQ-49-04 | Расключение силового кабеля до 1 кВ, шт. (конец кабеля) | Power cable connection up to 1 kV, pcs. (end of cable) | 1 | Аннулировано*
5867 | Электромонтажные работы | Electrical Installation Works | EL00 | EL00-17-06-38 | Устройство соединительной кабельной муфты/заделки кабеля НИЗКОГО напряжения до 1 кВ, 5 жильный, сечением 70 мм2 | Installation of a cable sleeve/cable termination of LV cable, up to 1 kV, 5 cores, cross-section of 70 mm2 | шт. | pcs. | KQ-00-20 | Кабель силовой, м | Power cable, m | 0 | KQ-49-00 | Кабель силовой, м | Power cable, m | 0 | KQ-49-04 | Расключение силового кабеля до 1 кВ, шт. (конец кабеля) | Power cable connection up to 1 kV, pcs. (end of cable) | 1 | Аннулировано*
5868 | Электромонтажные работы | Electrical Installation Works | EL00 | EL00-17-06-39 | Устройство соединительной кабельной муфты/заделки кабеля НИЗКОГО напряжения до 1 кВ, 5 жильный, сечением 95 мм2 | Installation of a cable sleeve/cable termination of LV cable, up to 1 kV, 5 cores, cross-section of 95 mm2 | шт. | pcs. | KQ-00-20 | Кабель силовой, м | Power cable, m | 0 | KQ-49-00 | Кабель силовой, м | Power cable, m | 0 | KQ-49-04 | Расключение силового кабеля до 1 кВ, шт. (конец кабеля) | Power cable connection up to 1 kV, pcs. (end of cable) | 1 | Аннулировано*
5869 | Электромонтажные работы | Electrical Installation Works | EL00 | EL00-17-06-40 | Устройство соединительной кабельной муфты/заделки кабеля НИЗКОГО напряжения до 1 кВ, 5 жильный, сечением 120 мм2 | Installation of a cable sleeve/cable termination of LV cable, up to 1 kV, 5 cores, cross-section of 120 mm2 | шт. | pcs. | KQ-00-20 | Кабель силовой, м | Power cable, m | 0 | KQ-49-00 | Кабель силовой, м | Power cable, m | 0 | KQ-49-04 | Расключение силового кабеля до 1 кВ, шт. (конец кабеля) | Power cable connection up to 1 kV, pcs. (end of cable) | 1 | Аннулировано*
5870 | Электромонтажные работы | Electrical Installation Works | EL00 | EL00-17-06-41 | Устройство соединительной кабельной муфты/заделки кабеля НИЗКОГО напряжения до 1 кВ, 5 жильный, сечением 150 мм2 | Installation of a cable sleeve/cable termination of LV cable, up to 1 kV, 5 cores, cross-section of 150 mm2 | шт. | pcs. | KQ-00-20 | Кабель силовой, м | Power cable, m | 0 | KQ-49-00 | Кабель силовой, м | Power cable, m | 0 | KQ-49-04 | Расключение силового кабеля до 1 кВ, шт. (конец кабеля) | Power cable connection up to 1 kV, pcs. (end of cable) | 1 | Аннулировано*
5871 | Электромонтажные работы | Electrical Installation Works | EL00 | EL00-17-06-42 | Устройство соединительной кабельной муфты/заделки кабеля НИЗКОГО напряжения до 1 кВ, 5 жильный, сечением 185 мм2 | Installation of a cable sleeve/cable termination of LV cable, up to 1 kV, 5 cores, cross-section of 185 mm2 | шт. | pcs. | KQ-00-20 | Кабель силовой, м | Power cable, m | 0 | KQ-49-00 | Кабель силовой, м | Power cable, m | 0 | KQ-49-04 | Расключение силового кабеля до 1 кВ, шт. (конец кабеля) | Power cable connection up to 1 kV, pcs. (end of cable) | 1 | Аннулировано*
5872 | Электромонтажные работы | Electrical Installation Works | EL00 | EL00-17-06-43 | Устройство соединительной кабельной муфты/заделки кабеляНИЗКОГО напряжения до 1 кВ, 5 жильный, сечением 240 мм2 | Installation of a cable sleeve/cable termination of LV cable, up to 1 kV, 5 cores, cross-section of 240 mm2 | шт. | pcs. | KQ-00-20 | Кабель силовой, м | Power cable, m | 0 | KQ-49-00 | Кабель силовой, м | Power cable, m | 0 | KQ-49-04 | Расключение силового кабеля до 1 кВ, шт. (конец кабеля) | Power cable connection up to 1 kV, pcs. (end of cable) | 1 | Аннулировано*
5873 | Электромонтажные работы | Electrical Installation Works | EL00 | EL00-17-06-44 | Устройство соединительной кабельной муфты/заделки кабеля НИЗКОГО напряжения до 1 кВ, 7 жильный, сечением 1,5 мм2 | Installation of a cable sleeve/cable termination of LV cable, up to 1 kV, 7 cores, cross-section of 1.5 mm2 | шт. | pcs. | KQ-00-20 | Кабель силовой, м | Power cable, m | 0 | KQ-49-00 | Кабель силовой, м | Power cable, m | 0 | KQ-49-04 | Расключение силового кабеля до 1 кВ, шт. (конец кабеля) | Power cable connection up to 1 kV, pcs. (end of cable) | 1 | Аннулировано*
5874 | Электромонтажные работы | Electrical Installation Works | EL00 | EL00-17-06-45 | Устройство соединительной кабельной муфты/заделки кабеля НИЗКОГО напряжения до 1 кВ, 7 жильный, сечением 2,5 мм2 | Installation of a cable sleeve/cable termination of LV cable, up to 1 kV, 7 cores, cross-section of 2.5 mm2 | шт. | pcs. | KQ-00-20 | Кабель силовой, м | Power cable, m | 0 | KQ-49-00 | Кабель силовой, м | Power cable, m | 0 | KQ-49-04 | Расключение силового кабеля до 1 кВ, шт. (конец кабеля) | Power cable connection up to 1 kV, pcs. (end of cable) | 1 | Аннулировано*
5875 | Электромонтажные работы | Electrical Installation Works | EL00 | EL00-17-06-56 | Устройство соединительной муфты кабеля НИЗКОГО напряжения до 1 кВ, 1-жильный, сечением до 16 мм2 | LOW voltage cable coupling device up to 1 kV, 1-core, cross section up to 16 mm2 | шт. | pcs. | KQ-00-20 | Кабель силовой, м | Power cable, m | 0 | KQ-49-00 | Кабель силовой, м | Power cable, m | 0 | KQ-49-04 | Расключение силового кабеля до 1 кВ, шт. (конец кабеля) | Power cable connection up to 1 kV, pcs. (end of cable) | 1
5876 | Электромонтажные работы | Electrical Installation Works | EL00 | EL00-17-06-57 | Устройство соединительной муфты кабеля НИЗКОГО напряжения до 1 кВ, 1-жильный, сечением от 25 мм2 до 70 мм2 | LOW voltage cable coupling device up to 1 kV, 1-core, cross section from 25 mm2 to 70 mm2 | шт. | pcs. | KQ-00-20 | Кабель силовой, м | Power cable, m | 0 | KQ-49-00 | Кабель силовой, м | Power cable, m | 0 | KQ-49-04 | Расключение силового кабеля до 1 кВ, шт. (конец кабеля) | Power cable connection up to 1 kV, pcs. (end of cable) | 1
5877 | Электромонтажные работы | Electrical Installation Works | EL00 | EL00-17-06-58 | Устройство соединительной муфты кабеля НИЗКОГО напряжения до 1 кВ, 1-жильный, сечением от 95 мм2 до 150 мм2 | LOW voltage cable coupling device up to 1 kV, 1-core, cross section from 95 mm2 to 150 mm2 | шт. | pcs. | KQ-00-20 | Кабель силовой, м | Power cable, m | 0 | KQ-49-00 | Кабель силовой, м | Power cable, m | 0 | KQ-49-04 | Расключение силового кабеля до 1 кВ, шт. (конец кабеля) | Power cable connection up to 1 kV, pcs. (end of cable) | 1
5878 | Электромонтажные работы | Electrical Installation Works | EL00 | EL00-17-06-59 | Устройство соединительной муфты кабеля НИЗКОГО напряжения до 1 кВ, 1-жильный, сечением от 185 мм2 и более | LOW voltage cable coupling device up to 1 kV, 1-core, with a cross-section of 185 mm2 or more | шт. | pcs. | KQ-00-20 | Кабель силовой, м | Power cable, m | 0 | KQ-49-00 | Кабель силовой, м | Power cable, m | 0 | KQ-49-04 | Расключение силового кабеля до 1 кВ, шт. (конец кабеля) | Power cable connection up to 1 kV, pcs. (end of cable) | 1
5879 | Электромонтажные работы | Electrical Installation Works | EL00 | EL00-17-06-60 | Устройство соединительной муфты кабеля НИЗКОГО напряжения до 1 кВ, 3-5 жильный, сечением до 6 мм2 | LOW voltage cable coupling device up to 1 kV, 3-5 core, cross section up to 6 mm2 | шт. | pcs. | KQ-00-20 | Кабель силовой, м | Power cable, m | 0 | KQ-49-00 | Кабель силовой, м | Power cable, m | 0 | KQ-49-04 | Расключение силового кабеля до 1 кВ, шт. (конец кабеля) | Power cable connection up to 1 kV, pcs. (end of cable) | 1
5880 | Электромонтажные работы | Electrical Installation Works | EL00 | EL00-17-06-61 | Устройство соединительной муфты кабеля НИЗКОГО напряжения до 1 кВ, 3 жильный, сечением от 10 мм2 до 16 мм2 | LOW voltage cable coupling device up to 1 kV, 3-core, cross section from 10 mm2 to 16 mm2 | шт. | pcs. | KQ-00-20 | Кабель силовой, м | Power cable, m | 0 | KQ-49-00 | Кабель силовой, м | Power cable, m | 0 | KQ-49-04 | Расключение силового кабеля до 1 кВ, шт. (конец кабеля) | Power cable connection up to 1 kV, pcs. (end of cable) | 1
5881 | Электромонтажные работы | Electrical Installation Works | EL00 | EL00-17-06-62 | Устройство соединительной муфты кабеля НИЗКОГО напряжения до 1 кВ, 3 жильный, сечением от 25 мм2 до 70 мм2 | LOW voltage cable coupling device up to 1 kV, 3-core, cross section from 25 mm2 to 70 mm2 | шт. | pcs. | KQ-00-20 | Кабель силовой, м | Power cable, m | 0 | KQ-49-00 | Кабель силовой, м | Power cable, m | 0 | KQ-49-04 | Расключение силового кабеля до 1 кВ, шт. (конец кабеля) | Power cable connection up to 1 kV, pcs. (end of cable) | 1
5882 | Электромонтажные работы | Electrical Installation Works | EL00 | EL00-17-06-63 | Устройство соединительной муфты кабеля НИЗКОГО напряжения до 1 кВ, 3 жильный, сечением от 95 мм2 до 150 мм2 | LOW voltage cable coupling device up to 1 kV, 3-core, cross section from 95 mm2 to 150 mm2 | шт. | pcs. | KQ-00-20 | Кабель силовой, м | Power cable, m | 0 | KQ-49-00 | Кабель силовой, м | Power cable, m | 0 | KQ-49-04 | Расключение силового кабеля до 1 кВ, шт. (конец кабеля) | Power cable connection up to 1 kV, pcs. (end of cable) | 1
5883 | Электромонтажные работы | Electrical Installation Works | EL00 | EL00-17-06-64 | Устройство соединительной муфты кабеля НИЗКОГО напряжения до 1 кВ, 3 жильный, сечением от 185 мм2 и более | LOW voltage cable coupling device up to 1 kV, 3-core, with a cross-section of 185 mm2 or more | шт. | pcs. | KQ-00-20 | Кабель силовой, м | Power cable, m | 0 | KQ-49-00 | Кабель силовой, м | Power cable, m | 0 | KQ-49-04 | Расключение силового кабеля до 1 кВ, шт. (конец кабеля) | Power cable connection up to 1 kV, pcs. (end of cable) | 1
5884 | Электромонтажные работы | Electrical Installation Works | EL00 | EL00-17-06-65 | Устройство соединительной муфты кабеля НИЗКОГО напряжения до 1 кВ, 4 жильный, сечением от 10 мм2 до 16 мм2 | LOW voltage cable coupling device up to 1 kV, 4-core, cross section from 10 mm2 to 16 mm2 | шт. | pcs. | KQ-00-20 | Кабель силовой, м | Power cable, m | 0 | KQ-49-00 | Кабель силовой, м | Power cable, m | 0 | KQ-49-04 | Расключение силового кабеля до 1 кВ, шт. (конец кабеля) | Power cable connection up to 1 kV, pcs. (end of cable) | 1
5885 | Электромонтажные работы | Electrical Installation Works | EL00 | EL00-17-06-66 | Устройство соединительной муфты кабеля НИЗКОГО напряжения до 1 кВ, 4 жильный, сечением от 25 мм2 до 70 мм2 | LOW voltage cable coupling device up to 1 kV, 4-core, cross section from 25 mm2 to 70 mm2 | шт. | pcs. | KQ-00-20 | Кабель силовой, м | Power cable, m | 0 | KQ-49-00 | Кабель силовой, м | Power cable, m | 0 | KQ-49-04 | Расключение силового кабеля до 1 кВ, шт. (конец кабеля) | Power cable connection up to 1 kV, pcs. (end of cable) | 1
5886 | Электромонтажные работы | Electrical Installation Works | EL00 | EL00-17-06-67 | Устройство соединительной муфты кабеля НИЗКОГО напряжения до 1 кВ, 4 жильный, сечением от 95 мм2 до 150 мм2 | LOW voltage cable coupling device up to 1 kV, 4-core, cross section from 95 mm2 to 150 mm2 | шт. | pcs. | KQ-00-20 | Кабель силовой, м | Power cable, m | 0 | KQ-49-00 | Кабель силовой, м | Power cable, m | 0 | KQ-49-04 | Расключение силового кабеля до 1 кВ, шт. (конец кабеля) | Power cable connection up to 1 kV, pcs. (end of cable) | 1
5887 | Электромонтажные работы | Electrical Installation Works | EL00 | EL00-17-06-68 | Устройство соединительной муфты кабеля НИЗКОГО напряжения до 1 кВ, 4 жильный, сечением от 185 мм2 и более | LOW voltage cable coupling device up to 1 kV, 4-core, with a cross-section of 185 mm2 or more | шт. | pcs. | KQ-00-20 | Кабель силовой, м | Power cable, m | 0 | KQ-49-00 | Кабель силовой, м | Power cable, m | 0 | KQ-49-04 | Расключение силового кабеля до 1 кВ, шт. (конец кабеля) | Power cable connection up to 1 kV, pcs. (end of cable) | 1
5888 | Электромонтажные работы | Electrical Installation Works | EL00 | EL00-17-06-69 | Устройство соединительной муфты кабеля НИЗКОГО напряжения до 1 кВ, 5 жильный, сечением от 10 мм2 до 16 мм2 | LOW voltage cable coupling device up to 1 kV, 5-core, cross section from 10 mm2 to 16 mm2 | шт. | pcs. | KQ-00-20 | Кабель силовой, м | Power cable, m | 0 | KQ-49-00 | Кабель силовой, м | Power cable, m | 0 | KQ-49-04 | Расключение силового кабеля до 1 кВ, шт. (конец кабеля) | Power cable connection up to 1 kV, pcs. (end of cable) | 1
5889 | Электромонтажные работы | Electrical Installation Works | EL00 | EL00-17-06-70 | Устройство соединительной муфты кабеля НИЗКОГО напряжения до 1 кВ, 5 жильный, сечением от 25 мм2 до 70 мм2 | LOW voltage cable coupling device up to 1 kV, 5-core, cross section from 25 mm2 to 70 mm2 | шт. | pcs. | KQ-00-20 | Кабель силовой, м | Power cable, m | 0 | KQ-49-00 | Кабель силовой, м | Power cable, m | 0 | KQ-49-04 | Расключение силового кабеля до 1 кВ, шт. (конец кабеля) | Power cable connection up to 1 kV, pcs. (end of cable) | 1
5890 | Электромонтажные работы | Electrical Installation Works | EL00 | EL00-17-06-71 | Устройство соединительной муфты кабеля НИЗКОГО напряжения до 1 кВ, 5 жильный, сечением от 95 мм2 до 150 мм2 | LOW voltage cable coupling device up to 1 kV, 5-core, cross section from 95 mm2 to 150 mm2 | шт. | pcs. | KQ-00-20 | Кабель силовой, м | Power cable, m | 0 | KQ-49-00 | Кабель силовой, м | Power cable, m | 0 | KQ-49-04 | Расключение силового кабеля до 1 кВ, шт. (конец кабеля) | Power cable connection up to 1 kV, pcs. (end of cable) | 1
5891 | Электромонтажные работы | Electrical Installation Works | EL00 | EL00-17-06-72 | Устройство соединительной муфты кабеля НИЗКОГО напряжения до 1 кВ, 5 жильный, сечением от 185 мм2 и более | LOW voltage cable coupling device up to 1 kV, 5-core, with a cross-section of 185 mm2 or more | шт. | pcs. | KQ-00-20 | Кабель силовой, м | Power cable, m | 0 | KQ-49-00 | Кабель силовой, м | Power cable, m | 0 | KQ-49-04 | Расключение силового кабеля до 1 кВ, шт. (конец кабеля) | Power cable connection up to 1 kV, pcs. (end of cable) | 1
5892 | Электромонтажные работы | Electrical Installation Works | EL00 | EL00-17-06-73 | Устройство соединительной муфты кабеля НИЗКОГО напряжения до 1 кВ, 7 жильный, сечением до 2,5 мм2 | LOW voltage cable coupling device up to 1 kV, 7-core, cross section up to 2.5 mm2 | шт. | pcs. | KQ-00-20 | Кабель силовой, м | Power cable, m | 0 | KQ-49-00 | Кабель силовой, м | Power cable, m | 0 | KQ-49-04 | Расключение силового кабеля до 1 кВ, шт. (конец кабеля) | Power cable connection up to 1 kV, pcs. (end of cable) | 1
5893 | Электромонтажные работы | Electrical Installation Works | EL00 | EL00-17-07 | Кабель небронированный, СРЕДНЕГО напряжения от 1 кВ до 35 кВ, соединение | Cable hook-up, unarmored cable, MEDIUM voltage, from 1 kV to 35 kV
5894 | Электромонтажные работы | Electrical Installation Works | EL00 | EL00-17-07-1 | Устройство соединительной кабельной муфты/заделки кабеля СРЕДНЕГО напряжения от 1 кВ до 35 кВ, 1-жильный, сечением до 95 мм2 | Installation of a cable sleeve/cable termination of MV cable, 1 kV to 35 kV, 1-core, cross-section up to 95 mm2 | шт. | pcs. | KQ-00-20 | Кабель силовой, м | Power cable, m | 0 | KQ-49-00 | Кабель силовой, м | Power cable, m | 0 | KQ-49-05 | Расключение силового кабеля от 1 до 35 кВ, шт. (конец кабеля) | Power cable connection from 1 to 35 kV, pcs. (end of cable) | 1 | Аннулировано*
5895 | Электромонтажные работы | Electrical Installation Works | EL00 | EL00-17-07-16 | Устройство соединительной кабельной муфты/заделки кабеля СРЕДНЕГО напряжения от 1 кВ до 35 кВ, 1-жильный, сечением 120 мм2 | Installation of a cable sleeve/cable termination of MV cable, 1 kV to 35 kV, 1-core, cross-section of 120 mm2 | шт. | pcs. | KQ-00-20 | Кабель силовой, м | Power cable, m | 0 | KQ-49-00 | Кабель силовой, м | Power cable, m | 0 | KQ-49-05 | Расключение силового кабеля от 1 до 35 кВ, шт. (конец кабеля) | Power cable connection from 1 to 35 kV, pcs. (end of cable) | 1 | Аннулировано*
5896 | Электромонтажные работы | Electrical Installation Works | EL00 | EL00-17-07-2 | Устройство соединительной кабельной муфты/заделки кабеля СРЕДНЕГО напряжения от 1 кВ до 35 кВ, 1-жильный, сечением 150 мм2 | Installation of a cable sleeve/cable termination of MV cable, 1 kV to 35 kV, 1-core, cross-section of 150 mm2 | шт. | pcs. | KQ-00-20 | Кабель силовой, м | Power cable, m | 0 | KQ-49-00 | Кабель силовой, м | Power cable, m | 0 | KQ-49-05 | Расключение силового кабеля от 1 до 35 кВ, шт. (конец кабеля) | Power cable connection from 1 to 35 kV, pcs. (end of cable) | 1 | Аннулировано*
5897 | Электромонтажные работы | Electrical Installation Works | EL00 | EL00-17-07-3 | Устройство соединительной кабельной муфты/заделки кабеля СРЕДНЕГО напряжения от 1 кВ до 35 кВ, 1-жильный, сечением 240 мм2 | Installation of a cable sleeve/cable termination of MV cable, 1 kV to 35 kV, 1-core, cross-section of 240 mm2 | шт. | pcs. | KQ-00-20 | Кабель силовой, м | Power cable, m | 0 | KQ-49-00 | Кабель силовой, м | Power cable, m | 0 | KQ-49-05 | Расключение силового кабеля от 1 до 35 кВ, шт. (конец кабеля) | Power cable connection from 1 to 35 kV, pcs. (end of cable) | 1 | Аннулировано*
5898 | Электромонтажные работы | Electrical Installation Works | EL00 | EL00-17-07-4 | Устройство соединительной кабельной муфты/заделки кабеля СРЕДНЕГО напряжения от 1 кВ до 35 кВ, 1-жильный, сечением 300 мм2 | Installation of a cable sleeve/cable termination of MV cable, 1 kV to 35 kV, 1-core, cross-section of 300 mm2 | шт. | pcs. | KQ-00-20 | Кабель силовой, м | Power cable, m | 0 | KQ-49-00 | Кабель силовой, м | Power cable, m | 0 | KQ-49-05 | Расключение силового кабеля от 1 до 35 кВ, шт. (конец кабеля) | Power cable connection from 1 to 35 kV, pcs. (end of cable) | 1 | Аннулировано*
5899 | Электромонтажные работы | Electrical Installation Works | EL00 | EL00-17-07-5 | Устройство соединительной кабельной муфты/заделки кабеля СРЕДНЕГО напряжения от 1 кВ до 35 кВ, 1-жильный, сечением 400 мм2 | Installation of a cable sleeve/cable termination of MV cable, 1 kV to 35 kV, 1-core, cross-section of 400 mm2 | шт. | pcs. | KQ-00-20 | Кабель силовой, м | Power cable, m | 0 | KQ-49-00 | Кабель силовой, м | Power cable, m | 0 | KQ-49-05 | Расключение силового кабеля от 1 до 35 кВ, шт. (конец кабеля) | Power cable connection from 1 to 35 kV, pcs. (end of cable) | 1 | Аннулировано*
5900 | Электромонтажные работы | Electrical Installation Works | EL00 | EL00-17-07-6 | Устройство соединительной кабельной муфты/заделки кабеля СРЕДНЕГО напряжения от 1 кВ до 35 кВ, 1-жильный, сечением 500 мм2 | Installation of a cable sleeve/cable termination of MV cable, 1 kV to 35 kV, 1-core, cross-section of 500 mm2 | шт. | pcs. | KQ-00-20 | Кабель силовой, м | Power cable, m | 0 | KQ-49-00 | Кабель силовой, м | Power cable, m | 0 | KQ-49-05 | Расключение силового кабеля от 1 до 35 кВ, шт. (конец кабеля) | Power cable connection from 1 to 35 kV, pcs. (end of cable) | 1 | Аннулировано*
5901 | Электромонтажные работы | Electrical Installation Works | EL00 | EL00-17-07-7 | Устройство соединительной кабельной муфты/заделки кабеля СРЕДНЕГО напряжения от 1 кВ до 35 кВ, 1-жильный, сечением 630 мм2 | Installation of a cable sleeve/cable termination of MV cable, 1 kV to 35 kV, 1-core, cross-section of 630 mm2 | шт. | pcs. | KQ-00-20 | Кабель силовой, м | Power cable, m | 0 | KQ-49-00 | Кабель силовой, м | Power cable, m | 0 | KQ-49-05 | Расключение силового кабеля от 1 до 35 кВ, шт. (конец кабеля) | Power cable connection from 1 to 35 kV, pcs. (end of cable) | 1 | Аннулировано*
5902 | Электромонтажные работы | Electrical Installation Works | EL00 | EL00-17-07-8 | Устройство соединительной кабельной муфты/заделки кабеля СРЕДНЕГО напряжения от 1 кВ до 35 кВ, 1-жильный, сечением 800 мм2 | Installation of a cable sleeve/cable termination of MV cable, 1 kV to 35 kV, 1-core, cross-section of 800 mm2 | шт. | pcs. | KQ-00-20 | Кабель силовой, м | Power cable, m | 0 | KQ-49-00 | Кабель силовой, м | Power cable, m | 0 | KQ-49-05 | Расключение силового кабеля от 1 до 35 кВ, шт. (конец кабеля) | Power cable connection from 1 to 35 kV, pcs. (end of cable) | 1 | Аннулировано*
5903 | Электромонтажные работы | Electrical Installation Works | EL00 | EL00-17-07-9 | Устройство соединительной кабельной муфты/заделки кабеля СРЕДНЕГО напряжения от 1 кВ до 35 кВ, 1-жильный, сечением 1000 мм2 | Installation of a cable sleeve/cable termination of MV cable, 1 kV to 35 kV, 1-core, cross-section of 1000 mm2 | шт. | pcs. | KQ-00-20 | Кабель силовой, м | Power cable, m | 0 | KQ-49-00 | Кабель силовой, м | Power cable, m | 0 | KQ-49-05 | Расключение силового кабеля от 1 до 35 кВ, шт. (конец кабеля) | Power cable connection from 1 to 35 kV, pcs. (end of cable) | 1 | Аннулировано*
5904 | Электромонтажные работы | Electrical Installation Works | EL00 | EL00-17-07-10 | Устройство соединительной кабельной муфты/заделки кабеля СРЕДНЕГО напряжения от 1 кВ до 35 кВ, 3 жильный, сечением 50 мм2 | Installation of a cable sleeve/cable termination of MV cable, 1 kV to 35 kV, 3 cores, cross-section of 50 mm2 | шт. | pcs. | KQ-00-20 | Кабель силовой, м | Power cable, m | 0 | KQ-49-00 | Кабель силовой, м | Power cable, m | 0 | KQ-49-05 | Расключение силового кабеля от 1 до 35 кВ, шт. (конец кабеля) | Power cable connection from 1 to 35 kV, pcs. (end of cable) | 1 | Аннулировано*
5905 | Электромонтажные работы | Electrical Installation Works | EL00 | EL00-17-07-11 | Устройство соединительной кабельной муфты/заделки кабеляСРЕДНЕГО напряжения от 1 кВ до 35 кВ, 3 жильный, сечением 95 мм2 | Installation of a cable sleeve/cable termination of MV cable, 1 kV to 35 kV, 3 cores, cross-section of 95 mm2 | шт. | pcs. | KQ-00-20 | Кабель силовой, м | Power cable, m | 0 | KQ-49-00 | Кабель силовой, м | Power cable, m | 0 | KQ-49-05 | Расключение силового кабеля от 1 до 35 кВ, шт. (конец кабеля) | Power cable connection from 1 to 35 kV, pcs. (end of cable) | 1 | Аннулировано*
5906 | Электромонтажные работы | Electrical Installation Works | EL00 | EL00-17-07-12 | Устройство соединительной кабельной муфты/заделки кабеля СРЕДНЕГО напряжения от 1 кВ до 35 кВ, 3 жильный, сечением 120 мм2 | Installation of a cable sleeve/cable termination of MV cable, 1 kV to 35 kV, 3 cores, cross-section of 120 mm2 | шт. | pcs. | KQ-00-20 | Кабель силовой, м | Power cable, m | 0 | KQ-49-00 | Кабель силовой, м | Power cable, m | 0 | KQ-49-05 | Расключение силового кабеля от 1 до 35 кВ, шт. (конец кабеля) | Power cable connection from 1 to 35 kV, pcs. (end of cable) | 1 | Аннулировано*
5907 | Электромонтажные работы | Electrical Installation Works | EL00 | EL00-17-07-13 | Устройство соединительной кабельной муфты/заделки кабеля СРЕДНЕГО напряжения от 1 кВ до 35 кВ, 3 жильный, сечением 150 мм2 | Installation of a cable sleeve/cable termination of MV cable, 1 kV to 35 kV, 3 cores, cross-section of 150 mm2 | шт. | pcs. | KQ-00-20 | Кабель силовой, м | Power cable, m | 0 | KQ-49-00 | Кабель силовой, м | Power cable, m | 0 | KQ-49-05 | Расключение силового кабеля от 1 до 35 кВ, шт. (конец кабеля) | Power cable connection from 1 to 35 kV, pcs. (end of cable) | 1 | Аннулировано*
5908 | Электромонтажные работы | Electrical Installation Works | EL00 | EL00-17-07-14 | Устройство соединительной кабельной муфты/заделки кабеля СРЕДНЕГО напряжения от 1 кВ до 35 кВ, 3 жильный, сечением 185 мм2 | Installation of a cable sleeve/cable termination of MV cable, 1 kV to 35 kV, 3 cores, cross-section of 185 mm2 | шт. | pcs. | KQ-00-20 | Кабель силовой, м | Power cable, m | 0 | KQ-49-00 | Кабель силовой, м | Power cable, m | 0 | KQ-49-05 | Расключение силового кабеля от 1 до 35 кВ, шт. (конец кабеля) | Power cable connection from 1 to 35 kV, pcs. (end of cable) | 1 | Аннулировано*
5909 | Электромонтажные работы | Electrical Installation Works | EL00 | EL00-17-07-15 | Устройство соединительной кабельной муфты/заделки кабеля СРЕДНЕГО напряжения от 1 кВ до 35 кВ, 3 жильный, сечением 240 мм2 | Installation of a cable sleeve/cable termination of MV cable, 1 kV to 35 kV, 3 cores, cross-section of 240 mm2 | шт. | pcs. | KQ-00-20 | Кабель силовой, м | Power cable, m | 0 | KQ-49-00 | Кабель силовой, м | Power cable, m | 0 | KQ-49-05 | Расключение силового кабеля от 1 до 35 кВ, шт. (конец кабеля) | Power cable connection from 1 to 35 kV, pcs. (end of cable) | 1 | Аннулировано*
5910 | Электромонтажные работы | Electrical Installation Works | EL00 | EL00-17-07-17 | Устройство соединительной муфты кабеля СРЕДНЕГО напряжения от 1 кВ до 35 кВ, 1-жильный, сечением 120 мм2 | Installation of cable coupling for medium voltage cables from 1 kV to 35 kV, 1-core, cross-section 120 mm2 | шт. | pcs. | KQ-00-20 | Кабель силовой, м | Power cable, m | 0 | KQ-49-00 | Кабель силовой, м | Power cable, m | 0 | KQ-49-05 | Расключение силового кабеля от 1 до 35 кВ, шт. (конец кабеля) | Power cable connection from 1 to 35 kV, pcs. (end of cable) | 1 | Аннулировано*
5911 | Электромонтажные работы | Electrical Installation Works | EL00 | EL00-17-07-18 | Устройство соединительной муфты кабеля СРЕДНЕГО напряжения от 1 кВ до 35 кВ, 1-жильный, сечением до 70 мм2 | Coupling device for medium voltage cables from 1 kV to 35 kV, 1-core, cross section up to 70 mm2 | шт. | pcs. | KQ-00-20 | Кабель силовой, м | Power cable, m | 0 | KQ-49-00 | Кабель силовой, м | Power cable, m | 0 | KQ-49-05 | Расключение силового кабеля от 1 до 35 кВ, шт. (конец кабеля) | Power cable connection from 1 to 35 kV, pcs. (end of cable) | 1
5912 | Электромонтажные работы | Electrical Installation Works | EL00 | EL00-17-07-19 | Устройство соединительной муфты кабеля СРЕДНЕГО напряжения от 1 кВ до 35 кВ, 1-жильный, сечением от 95 мм2 до 150 мм2 | Coupling device for medium voltage cables from 1 kV to 35 kV, 1-core, cross section from 95 mm2 to 150 mm2 | шт. | pcs. | KQ-00-20 | Кабель силовой, м | Power cable, m | 0 | KQ-49-00 | Кабель силовой, м | Power cable, m | 0 | KQ-49-05 | Расключение силового кабеля от 1 до 35 кВ, шт. (конец кабеля) | Power cable connection from 1 to 35 kV, pcs. (end of cable) | 1
5913 | Электромонтажные работы | Electrical Installation Works | EL00 | EL00-17-07-20 | Устройство соединительной муфты кабеля СРЕДНЕГО напряжения от 1 кВ до 35 кВ, 1-жильный, сечением от 185 мм2 до 300 мм2 | Coupling device for medium voltage cables from 1 kV to 35 kV, 1-core, cross section from 185 mm2 to 300 mm2 | шт. | pcs. | KQ-00-20 | Кабель силовой, м | Power cable, m | 0 | KQ-49-00 | Кабель силовой, м | Power cable, m | 0 | KQ-49-05 | Расключение силового кабеля от 1 до 35 кВ, шт. (конец кабеля) | Power cable connection from 1 to 35 kV, pcs. (end of cable) | 1
5914 | Электромонтажные работы | Electrical Installation Works | EL00 | EL00-17-07-21 | Устройство соединительной муфты кабеля СРЕДНЕГО напряжения от 1 кВ до 35 кВ, 1-жильный, сечением от 320 мм2 до 500 мм2 | Coupling device for medium voltage cables from 1 kV to 35 kV, 1-core, cross section from 320 mm2 to 500 mm2 | шт. | pcs. | KQ-00-20 | Кабель силовой, м | Power cable, m | 0 | KQ-49-00 | Кабель силовой, м | Power cable, m | 0 | KQ-49-05 | Расключение силового кабеля от 1 до 35 кВ, шт. (конец кабеля) | Power cable connection from 1 to 35 kV, pcs. (end of cable) | 1
5915 | Электромонтажные работы | Electrical Installation Works | EL00 | EL00-17-07-22 | Устройство соединительной муфты кабеля СРЕДНЕГО напряжения от 1 кВ до 35 кВ, 1-жильный, сечением от 510 мм2 до 800 мм2 | Coupling device for medium voltage cables from 1 kV to 35 kV, 1-core, cross section from 510 mm2 to 800 mm2 | шт. | pcs. | KQ-00-20 | Кабель силовой, м | Power cable, m | 0 | KQ-49-00 | Кабель силовой, м | Power cable, m | 0 | KQ-49-05 | Расключение силового кабеля от 1 до 35 кВ, шт. (конец кабеля) | Power cable connection from 1 to 35 kV, pcs. (end of cable) | 1
5916 | Электромонтажные работы | Electrical Installation Works | EL00 | EL00-17-07-23 | Устройство соединительной муфты кабеля СРЕДНЕГО напряжения от 1 кВ до 35 кВ, 1-жильный, сечением более 800 мм2 | Coupling device for medium voltage cables from 1 kV to 35 kV, 1-core, with a cross-section of more than 800 mm2 | шт. | pcs. | KQ-00-20 | Кабель силовой, м | Power cable, m | 0 | KQ-49-00 | Кабель силовой, м | Power cable, m | 0 | KQ-49-05 | Расключение силового кабеля от 1 до 35 кВ, шт. (конец кабеля) | Power cable connection from 1 to 35 kV, pcs. (end of cable) | 1
5917 | Электромонтажные работы | Electrical Installation Works | EL00 | EL00-17-07-24 | Устройство соединительной муфты кабеля СРЕДНЕГО напряжения от 1 кВ до 35 кВ, 3 жильный, сечением до 70 мм2 | Coupling device for medium voltage cables from 1 kV to 35 kV, 3-core, cross section up to 70 mm2 | шт. | pcs. | KQ-00-20 | Кабель силовой, м | Power cable, m | 0 | KQ-49-00 | Кабель силовой, м | Power cable, m | 0 | KQ-49-05 | Расключение силового кабеля от 1 до 35 кВ, шт. (конец кабеля) | Power cable connection from 1 to 35 kV, pcs. (end of cable) | 1
5918 | Электромонтажные работы | Electrical Installation Works | EL00 | EL00-17-07-25 | Устройство соединительной муфты кабеля СРЕДНЕГО напряжения от 1 кВ до 35 кВ, 3 жильный, сечением от 95 мм2 до 150 мм2 | Coupling device for medium voltage cables from 1 kV to 35 kV, 3-core, cross-section from 95 mm2 to 150 mm2 | шт. | pcs. | KQ-00-20 | Кабель силовой, м | Power cable, m | 0 | KQ-49-00 | Кабель силовой, м | Power cable, m | 0 | KQ-49-05 | Расключение силового кабеля от 1 до 35 кВ, шт. (конец кабеля) | Power cable connection from 1 to 35 kV, pcs. (end of cable) | 1
5919 | Электромонтажные работы | Electrical Installation Works | EL00 | EL00-17-07-26 | Устройство соединительной муфты кабеля СРЕДНЕГО напряжения от 1 кВ до 35 кВ, 3 жильный, сечением от 185 мм2 и более | Coupling device for medium voltage cables from 1 kV to 35 kV, 3 cores | шт. | pcs. | KQ-00-20 | Кабель силовой, м | Power cable, m | 0 | KQ-49-00 | Кабель силовой, м | Power cable, m | 0 | KQ-49-05 | Расключение силового кабеля от 1 до 35 кВ, шт. (конец кабеля) | Power cable connection from 1 to 35 kV, pcs. (end of cable) | 1
5920 | Электромонтажные работы | Electrical Installation Works | EL00 | EL00-17-08 | Кабель небронированный, ВЫСОКОГО напряжения свыше 35 кВ, соединение | Cable hook-up, unarmored cable, HIGH voltage, over 35 kV
5921 | Электромонтажные работы | Electrical Installation Works | EL00 | EL00-17-08-1 | Устройство соединительной кабельной муфты/заделки кабеля ВЫСОКОГО напряжения свыше 35 кВ, 1-жильный, сечением 95 мм2 | Installation of a cable sleeve/cable termination of HV cable, over 35 kV, 1-core, cross-section of 95 mm2 | шт. | pcs. | KQ-00-20 | Кабель силовой, м | Power cable, m | 0 | KQ-49-00 | Кабель силовой, м | Power cable, m | 0 | KQ-49-06 | Расключение силового кабеля свыше 35 кВ, шт. (конец кабеля) | Power cable connection over 35 kV, pcs. (end of cable) | 1 | Аннулировано*
5922 | Электромонтажные работы | Electrical Installation Works | EL00 | EL00-17-08-2 | Устройство соединительной кабельной муфты/заделки кабеля ВЫСОКОГО напряжения свыше 35 кВ, 1-жильный, сечением 150 мм2 | Installation of a cable sleeve/cable termination of HV cable, over 35 kV, 1-core, cross-section of 150 mm2 | шт. | pcs. | KQ-00-20 | Кабель силовой, м | Power cable, m | 0 | KQ-49-00 | Кабель силовой, м | Power cable, m | 0 | KQ-49-06 | Расключение силового кабеля свыше 35 кВ, шт. (конец кабеля) | Power cable connection over 35 kV, pcs. (end of cable) | 1 | Аннулировано*
5923 | Электромонтажные работы | Electrical Installation Works | EL00 | EL00-17-08-3 | Устройство соединительной кабельной муфты/заделки кабеля ВЫСОКОГО напряжения свыше 35 кВ, 1-жильный, сечением 240 мм2 | Installation of a cable sleeve/cable termination of HV cable, over 35 kV, 1-core, cross-section of 240 mm2 | шт. | pcs. | KQ-00-20 | Кабель силовой, м | Power cable, m | 0 | KQ-49-00 | Кабель силовой, м | Power cable, m | 0 | KQ-49-06 | Расключение силового кабеля свыше 35 кВ, шт. (конец кабеля) | Power cable connection over 35 kV, pcs. (end of cable) | 1 | Аннулировано*
5924 | Электромонтажные работы | Electrical Installation Works | EL00 | EL00-17-08-4 | Устройство соединительной кабельной муфты/заделки кабеля ВЫСОКОГО напряжения свыше 35 кВ, 1-жильный, сечением 300 мм2 | Installation of a cable sleeve/cable termination of HV cable, over 35 kV, 1-core, cross-section of 300 mm2 | шт. | pcs. | KQ-00-20 | Кабель силовой, м | Power cable, m | 0 | KQ-49-00 | Кабель силовой, м | Power cable, m | 0 | KQ-49-06 | Расключение силового кабеля свыше 35 кВ, шт. (конец кабеля) | Power cable connection over 35 kV, pcs. (end of cable) | 1 | Аннулировано*
5925 | Электромонтажные работы | Electrical Installation Works | EL00 | EL00-17-08-5 | Устройство соединительной кабельной муфты/заделки кабеля ВЫСОКОГО напряжения свыше 35 кВ, 1-жильный, сечением 400 мм2 | Installation of a cable sleeve/cable termination of HV cable, over 35 kV, 1-core, cross-section of 400 mm2 | шт. | pcs. | KQ-00-20 | Кабель силовой, м | Power cable, m | 0 | KQ-49-00 | Кабель силовой, м | Power cable, m | 0 | KQ-49-06 | Расключение силового кабеля свыше 35 кВ, шт. (конец кабеля) | Power cable connection over 35 kV, pcs. (end of cable) | 1 | Аннулировано*
5926 | Электромонтажные работы | Electrical Installation Works | EL00 | EL00-17-08-6 | Устройство соединительной кабельной муфты/заделки кабеля ВЫСОКОГО напряжения свыше 35 кВ, 1-жильный, сечением 500 мм2 | Installation of a cable sleeve/cable termination of HV cable, over 35 kV, 1-core, cross-section of 500 mm2 | шт. | pcs. | KQ-00-20 | Кабель силовой, м | Power cable, m | 0 | KQ-49-00 | Кабель силовой, м | Power cable, m | 0 | KQ-49-06 | Расключение силового кабеля свыше 35 кВ, шт. (конец кабеля) | Power cable connection over 35 kV, pcs. (end of cable) | 1 | Аннулировано*
5927 | Электромонтажные работы | Electrical Installation Works | EL00 | EL00-17-08-7 | Устройство соединительной кабельной муфты/заделки кабеля ВЫСОКОГО напряжения свыше 35 кВ, 1-жильный, сечением 630 мм2 | Installation of a cable sleeve/cable termination of HV cable, over 35 kV, 1-core, cross-section of 630 mm2 | шт. | pcs. | KQ-00-20 | Кабель силовой, м | Power cable, m | 0 | KQ-49-00 | Кабель силовой, м | Power cable, m | 0 | KQ-49-06 | Расключение силового кабеля свыше 35 кВ, шт. (конец кабеля) | Power cable connection over 35 kV, pcs. (end of cable) | 1 | Аннулировано*
5928 | Электромонтажные работы | Electrical Installation Works | EL00 | EL00-17-08-8 | Устройство соединительной кабельной муфты/заделки кабеля ВЫСОКОГО напряжения свыше 35 кВ, 1-жильный, сечением 800 мм2 | Installation of a cable sleeve/cable termination of HV cable, over 35 kV, 1-core, cross-section of 800 mm2 | шт. | pcs. | KQ-00-20 | Кабель силовой, м | Power cable, m | 0 | KQ-49-00 | Кабель силовой, м | Power cable, m | 0 | KQ-49-06 | Расключение силового кабеля свыше 35 кВ, шт. (конец кабеля) | Power cable connection over 35 kV, pcs. (end of cable) | 1 | Аннулировано*
5929 | Электромонтажные работы | Electrical Installation Works | EL00 | EL00-17-08-9 | Устройство соединительной кабельной муфты/заделки кабеля ВЫСОКОГО напряжения свыше 35 кВ, 1-жильный, сечением 1000 мм2 | Installation of a cable sleeve/cable termination of HV cable, over 35 kV, 1-core, cross-section of 1000 mm2 | шт. | pcs. | KQ-00-20 | Кабель силовой, м | Power cable, m | 0 | KQ-49-00 | Кабель силовой, м | Power cable, m | 0 | KQ-49-06 | Расключение силового кабеля свыше 35 кВ, шт. (конец кабеля) | Power cable connection over 35 kV, pcs. (end of cable) | 1 | Аннулировано*
5930 | Электромонтажные работы | Electrical Installation Works | EL00 | EL00-17-08-10 | Устройство соединительной кабельной муфты/заделки кабеля ВЫСОКОГО напряжения свыше 35 кВ, 1-жильный, сечением 1600 мм2 | Installation of a cable sleeve/cable termination of HV cable, over 35 kV, 1-core, cross-section of 1600 mm2 | шт. | pcs. | KQ-00-20 | Кабель силовой, м | Power cable, m | 0 | KQ-49-00 | Кабель силовой, м | Power cable, m | 0 | KQ-49-06 | Расключение силового кабеля свыше 35 кВ, шт. (конец кабеля) | Power cable connection over 35 kV, pcs. (end of cable) | 1 | Аннулировано*
5931 | Электромонтажные работы | Electrical Installation Works | EL00 | EL00-17-08-11 | Устройство соединительной кабельной муфты/заделки кабеля ВЫСОКОГО напряжения свыше 35 кВ, 3 жильный, сечением 50 мм2 | Installation of a cable sleeve/cable termination of HV cable, over 35 kV, 3-core, cross-section of 50 mm2 | шт. | pcs. | KQ-00-20 | Кабель силовой, м | Power cable, m | 0 | KQ-49-00 | Кабель силовой, м | Power cable, m | 0 | KQ-49-06 | Расключение силового кабеля свыше 35 кВ, шт. (конец кабеля) | Power cable connection over 35 kV, pcs. (end of cable) | 1 | Аннулировано*
5932 | Электромонтажные работы | Electrical Installation Works | EL00 | EL00-17-08-12 | Устройство соединительной кабельной муфты/заделки кабеля ВЫСОКОГО напряжения свыше 35 кВ, 3 жильный, сечением 95 мм2 | Installation of a cable sleeve/cable termination of HV cable, over 35 kV, 3 cores, cross-section of 95 mm2 | шт. | pcs. | KQ-00-20 | Кабель силовой, м | Power cable, m | 0 | KQ-49-00 | Кабель силовой, м | Power cable, m | 0 | KQ-49-06 | Расключение силового кабеля свыше 35 кВ, шт. (конец кабеля) | Power cable connection over 35 kV, pcs. (end of cable) | 1 | Аннулировано*
5933 | Электромонтажные работы | Electrical Installation Works | EL00 | EL00-17-08-13 | Устройство соединительной кабельной муфты/заделки кабеля ВЫСОКОГО напряжения свыше 35 кВ, 3 жильный, сечением 120 мм2 | Installation of a cable sleeve/cable termination of HV cable, over 35 kV, 3 cores, cross-section of 120 mm2 | шт. | pcs. | KQ-00-20 | Кабель силовой, м | Power cable, m | 0 | KQ-49-00 | Кабель силовой, м | Power cable, m | 0 | KQ-49-06 | Расключение силового кабеля свыше 35 кВ, шт. (конец кабеля) | Power cable connection over 35 kV, pcs. (end of cable) | 1 | Аннулировано*
5934 | Электромонтажные работы | Electrical Installation Works | EL00 | EL00-17-08-14 | Устройство соединительной кабельной муфты/заделки кабеля ВЫСОКОГО напряжения свыше 35 кВ, 3 жильный, сечением 150 мм2 | Installation of a cable sleeve/cable termination of HV cable, over 35 kV, 3 cores, cross-section of 150 mm2 | шт. | pcs. | KQ-00-20 | Кабель силовой, м | Power cable, m | 0 | KQ-49-00 | Кабель силовой, м | Power cable, m | 0 | KQ-49-06 | Расключение силового кабеля свыше 35 кВ, шт. (конец кабеля) | Power cable connection over 35 kV, pcs. (end of cable) | 1 | Аннулировано*
5935 | Электромонтажные работы | Electrical Installation Works | EL00 | EL00-17-08-15 | Устройство соединительной кабельной муфты/заделки кабеля ВЫСОКОГО напряжения свыше 35 кВ, 3 жильный, сечением 185 мм2 | Installation of a cable sleeve/cable termination of HV cable, over 35 kV, 3 cores, cross-section of 185 mm2 | шт. | pcs. | KQ-00-20 | Кабель силовой, м | Power cable, m | 0 | KQ-49-00 | Кабель силовой, м | Power cable, m | 0 | KQ-49-06 | Расключение силового кабеля свыше 35 кВ, шт. (конец кабеля) | Power cable connection over 35 kV, pcs. (end of cable) | 1 | Аннулировано*
5936 | Электромонтажные работы | Electrical Installation Works | EL00 | EL00-17-08-16 | Устройство соединительной кабельной муфты/заделки кабеля ВЫСОКОГО напряжения свыше 35 кВ, 3 жильный, сечением 240 мм2 | Installation of a cable sleeve/cable termination of HV cable, over 35 kV, 3 cores, cross-section of 240 mm2 | шт. | pcs. | KQ-00-20 | Кабель силовой, м | Power cable, m | 0 | KQ-49-00 | Кабель силовой, м | Power cable, m | 0 | KQ-49-06 | Расключение силового кабеля свыше 35 кВ, шт. (конец кабеля) | Power cable connection over 35 kV, pcs. (end of cable) | 1 | Аннулировано*
5937 | Электромонтажные работы | Electrical Installation Works | EL00 | EL00-17-08-17 | Устройство соединительной муфты кабеля ВЫСОКОГО напряжения свыше 35 кВ, 1-жильный, сечением до 70 мм2 | HIGH voltage cable coupling device over 35 kV, 1-core, cross section up to 70 mm2 | шт. | pcs. | KQ-00-20 | Кабель силовой, м | Power cable, m | 0 | KQ-49-00 | Кабель силовой, м | Power cable, m | 0 | KQ-49-06 | Расключение силового кабеля свыше 35 кВ, шт. (конец кабеля) | Power cable connection over 35 kV, pcs. (end of cable) | 1
5938 | Электромонтажные работы | Electrical Installation Works | EL00 | EL00-17-08-18 | Устройство соединительной муфты кабеля ВЫСОКОГО напряжения свыше 35 кВ, 1-жильный, сечением от 95 мм2 до 150 мм2 | HIGH voltage cable coupling device over 35 kV, 1-core, cross section from 95 mm2 to 150 mm2 | шт. | pcs. | KQ-00-20 | Кабель силовой, м | Power cable, m | 0 | KQ-49-00 | Кабель силовой, м | Power cable, m | 0 | KQ-49-06 | Расключение силового кабеля свыше 35 кВ, шт. (конец кабеля) | Power cable connection over 35 kV, pcs. (end of cable) | 1
5939 | Электромонтажные работы | Electrical Installation Works | EL00 | EL00-17-08-19 | Устройство соединительной муфты кабеля ВЫСОКОГО напряжения свыше 35 кВ, 1-жильный, сечением от 185 мм2 до 300 мм2 | HIGH voltage cable coupling device over 35 kV, 1-core, cross section from 185 mm2 to 300 mm2 | шт. | pcs. | KQ-00-20 | Кабель силовой, м | Power cable, m | 0 | KQ-49-00 | Кабель силовой, м | Power cable, m | 0 | KQ-49-06 | Расключение силового кабеля свыше 35 кВ, шт. (конец кабеля) | Power cable connection over 35 kV, pcs. (end of cable) | 1
5940 | Электромонтажные работы | Electrical Installation Works | EL00 | EL00-17-08-20 | Устройство соединительной муфты кабеля ВЫСОКОГО напряжения свыше 35 кВ, 1-жильный, сечением от 310 мм2 до 500 мм2 | HIGH voltage cable coupling device over 35 kV, 1-core, cross section from 310 mm2 to 500 mm2 | шт. | pcs. | KQ-00-20 | Кабель силовой, м | Power cable, m | 0 | KQ-49-00 | Кабель силовой, м | Power cable, m | 0 | KQ-49-06 | Расключение силового кабеля свыше 35 кВ, шт. (конец кабеля) | Power cable connection over 35 kV, pcs. (end of cable) | 1
5941 | Электромонтажные работы | Electrical Installation Works | EL00 | EL00-17-08-21 | Устройство соединительной муфты кабеля ВЫСОКОГО напряжения свыше 35 кВ, 1-жильный, сечением от 510 мм2 до 800 мм2 | HIGH voltage cable coupling device over 35 kV, 1-core, cross section from 510 mm2 to 800 mm2 | шт. | pcs. | KQ-00-20 | Кабель силовой, м | Power cable, m | 0 | KQ-49-00 | Кабель силовой, м | Power cable, m | 0 | KQ-49-06 | Расключение силового кабеля свыше 35 кВ, шт. (конец кабеля) | Power cable connection over 35 kV, pcs. (end of cable) | 1
5942 | Электромонтажные работы | Electrical Installation Works | EL00 | EL00-17-08-22 | Устройство соединительной муфты кабеля ВЫСОКОГО напряжения свыше 35 кВ, 1-жильный, сечением более 800 мм2 | HIGH voltage cable coupling device over 35 kV, 1-core, with a cross-section of more than 800 mm2 | шт. | pcs. | KQ-00-20 | Кабель силовой, м | Power cable, m | 0 | KQ-49-00 | Кабель силовой, м | Power cable, m | 0 | KQ-49-06 | Расключение силового кабеля свыше 35 кВ, шт. (конец кабеля) | Power cable connection over 35 kV, pcs. (end of cable) | 1
5943 | Электромонтажные работы | Electrical Installation Works | EL00 | EL00-17-08-23 | Устройство соединительной муфты кабеля ВЫСОКОГО напряжения свыше 35 кВ, 3 жильный, сечением до 70 мм2 | HIGH voltage cable coupling device over 35 kV, 3-core, cross section up to 70 mm2 | шт. | pcs. | KQ-00-20 | Кабель силовой, м | Power cable, m | 0 | KQ-49-00 | Кабель силовой, м | Power cable, m | 0 | KQ-49-06 | Расключение силового кабеля свыше 35 кВ, шт. (конец кабеля) | Power cable connection over 35 kV, pcs. (end of cable) | 1
5944 | Электромонтажные работы | Electrical Installation Works | EL00 | EL00-17-08-24 | Устройство соединительной муфты кабеля ВЫСОКОГО напряжения свыше 35 кВ, 3 жильный, сечением от 95 мм2 до 150 мм2 | HIGH voltage cable coupling device over 35 kV, 3-core, cross section from 95 mm2 to 150 mm2 | шт. | pcs. | KQ-00-20 | Кабель силовой, м | Power cable, m | 0 | KQ-49-00 | Кабель силовой, м | Power cable, m | 0 | KQ-49-06 | Расключение силового кабеля свыше 35 кВ, шт. (конец кабеля) | Power cable connection over 35 kV, pcs. (end of cable) | 1
5945 | Электромонтажные работы | Electrical Installation Works | EL00 | EL00-17-08-25 | Устройство соединительной муфты кабеля ВЫСОКОГО напряжения свыше 35 кВ, 3 жильный, сечением от 185 мм2 и более | HIGH voltage cable coupling device over 35 kV, 3-core, with a cross-section of 185 mm2 or more | шт. | pcs. | KQ-00-20 | Кабель силовой, м | Power cable, m | 0 | KQ-49-00 | Кабель силовой, м | Power cable, m | 0 | KQ-49-06 | Расключение силового кабеля свыше 35 кВ, шт. (конец кабеля) | Power cable connection over 35 kV, pcs. (end of cable) | 1
5946 | Электромонтажные работы | Electrical Installation Works | EL00 | EL00-18 | Оборудование электроснабжения, ВЫСОКОГО напряжения свыше 35 кВ | Power supply equipment, HIGH voltage, over 35 kV
5947 | Электромонтажные работы | Electrical Installation Works | EL00 | EL00-18-01 | Заземлитель однополюсный, ВЫСОКОГО напряжения свыше 35 кВ | Single-pole earthing switch, HIGH voltage, over 35 kV
5948 | Электромонтажные работы | Electrical Installation Works | EL00 | EL00-18-01-1 | Монтаж заземлителя нейтрали силового трансформатора | Installation of power transformer neutral earthing switch | шт. | pcs. | KQ-00-99 | Прочее, без ед.изм. | Other, without measure unit | 0 | KQ-54-00 | Оборудование трансформаторных подстанций, шт. | Equipment for transformer substations, pcs. | 0 | KQ-54-02 | Монтаж оборудования трансформаторных подстанций свыше 35 кВ, шт. | Installation of equipment for transformer substations over 35 kV, pcs. (transformer) | 0
5949 | Электромонтажные работы | Electrical Installation Works | EL00 | EL00-18-02 | Ошиновка, ВЫСОКОГО напряжения свыше 35 кВ | Busbar system, HIGH voltage, over 35 kV
5950 | Электромонтажные работы | Electrical Installation Works | EL00 | EL00-18-02-1 | Мост шинный с одним проводом в фазе на подвесных изоляторах | Busbar bridge with one conductor in phase on suspended insulators | шт. | pcs. | KQ-00-99 | Прочее, без ед.изм. | Other, without measure unit | 0 | KQ-47-00 | Шинопроводы и токопроводы, м | Busbars and conductors, | 50 | KQ-47-03 | Монтаж шинопроводов и токопроводов свыше 35 кВ, м | Installation of busbars and conductors over 35 kV, m | 50 | Аннулировано*
5951 | Электромонтажные работы | Electrical Installation Works | EL00 | EL00-18-02-2 | Шина сборная с одним проводом в фазе на подвесных изоляторах | Busbar with one conductor in phase on suspended insulators | шт. | pcs. | KQ-00-99 | Прочее, без ед.изм. | Other, without measure unit | 0 | KQ-47-00 | Шинопроводы и токопроводы, м | Busbars and conductors, | 50 | KQ-47-03 | Монтаж шинопроводов и токопроводов свыше 35 кВ, м | Installation of busbars and conductors over 35 kV, m | 50 | Аннулировано*
5952 | Электромонтажные работы | Electrical Installation Works | EL00 | EL00-18-02-3 | Ошиновка аппаратов ячеек алюминиевыми трубами | Bus arrangement of cell equipment with aluminum tubes | шт. | pcs. | KQ-00-99 | Прочее, без ед.изм. | Other, without measure unit | 0 | KQ-47-00 | Шинопроводы и токопроводы, м | Busbars and conductors, | 50 | KQ-47-03 | Монтаж шинопроводов и токопроводов свыше 35 кВ, м | Installation of busbars and conductors over 35 kV, m | 50
5953 | Электромонтажные работы | Electrical Installation Works | EL00 | EL00-18-02-4 | Шинный мост гибкой ошиновки на подвесных изоляторах (1 пролет, 3 фазы, 1 провод в фазе) | Busbar flexible busbar bridge on suspended insulators (1 span, 3 phases, 1 wire per phase) | шт. | pcs. | KQ-00-99 | Прочее, без ед.изм. | Other, without measure unit | 0 | KQ-47-00 | Шинопроводы и токопроводы, м | Busbars and conductors, | 50 | KQ-47-03 | Монтаж шинопроводов и токопроводов свыше 35 кВ, м | Installation of busbars and conductors over 35 kV, m | 50
5954 | Электромонтажные работы | Electrical Installation Works | EL00 | EL00-18-02-5 | Шинный мост гибкой ошиновки сборных шин на подвесных изоляторах (1 пролет, 3 фазы) | Busbar flexible busbar bridge on suspended insulators (1 span, 3 phases) | шт. | pcs. | KQ-00-99 | Прочее, без ед.изм. | Other, without measure unit | 0 | KQ-47-00 | Шинопроводы и токопроводы, м | Busbars and conductors, | 50 | KQ-47-03 | Монтаж шинопроводов и токопроводов свыше 35 кВ, м | Installation of busbars and conductors over 35 kV, m | 50
5955 | Электромонтажные работы | Electrical Installation Works | EL00 | EL00-18-02-6 | Шинный мост жесткой ошиновки на опорных изоляторах (1 пролет, 3 фазы) | Busbar bridge of rigid busbars on supporting insulators (1 span, 3 phases) | шт. | pcs. | KQ-00-99 | Прочее, без ед.изм. | Other, without measure unit | 0 | KQ-47-00 | Шинопроводы и токопроводы, м | Busbars and conductors, | 50 | KQ-47-03 | Монтаж шинопроводов и токопроводов свыше 35 кВ, м | Installation of busbars and conductors over 35 kV, m | 50
5956 | Электромонтажные работы | Electrical Installation Works | EL00 | EL00-18-04 | Опоры шинные и изоляторы опорные, ВЫСКОГО напряжения | Busbar supports and support insulators, HIGH voltage
5957 | Электромонтажные работы | Electrical Installation Works | EL00 | EL00-18-04-1 | Изолятор опорный, ВЫСОКОГО напряжения свыше 35 кВ | Support insulator, HIGH voltage, over 35 kV | шт. | pcs. | KQ-00-99 | Прочее, без ед.изм. | Other, without measure unit | 0 | KQ-47-00 | Шинопроводы и токопроводы, м | Busbars and conductors, | 0 | KQ-47-03 | Монтаж шинопроводов и токопроводов свыше 35 кВ, м | Installation of busbars and conductors over 35 kV, m | 0
5958 | Электромонтажные работы | Electrical Installation Works | EL00 | EL00-18-04-2 | Опора шинная, ВЫСОКОГО напряжения свыше 35 кВ | Bus support, HIGH voltage, over 35 kV | шт. | pcs. | KQ-00-99 | Прочее, без ед.изм. | Other, without measure unit | 0 | KQ-47-00 | Шинопроводы и токопроводы, м | Busbars and conductors, | 0 | KQ-47-03 | Монтаж шинопроводов и токопроводов свыше 35 кВ, м | Installation of busbars and conductors over 35 kV, m | 0
5959 | Электромонтажные работы | Electrical Installation Works | EL00 | EL00-18-05 | Гирлянды поддерживающие | Suspension sets
5960 | Электромонтажные работы | Electrical Installation Works | EL00 | EL00-18-05-1 | Гирлянда поддерживающая из подвесных изоляторов одиночная свыше 35 кВ | Supporting set of suspended insulators, single, over 35 kV | шт. | pcs. | KQ-00-99 | Прочее, без ед.изм. | Other, without measure unit | 0 | KQ-54-00 | Оборудование трансформаторных подстанций, шт. | Equipment for transformer substations, pcs. | 0 | KQ-54-02 | Монтаж оборудования трансформаторных подстанций свыше 35 кВ, шт. | Installation of equipment for transformer substations over 35 kV, pcs. (transformer) | 0
5961 | Электромонтажные работы | Electrical Installation Works | EL00 | EL00-18-06 | Разъединители, ВЫСКОГО напряжения свыше 35 кВ | Circuit breakers, HIGH voltage, over 35 kV
5962 | Электромонтажные работы | Electrical Installation Works | EL00 | EL00-18-06-2 | Разъединитель, ВЫСОКОГО напряжения свыше 35 кВ , на ток до 3200 А, с одним ножом заземления со стороны ведущей колонки | Circuit breaker, HIGH voltage, over 35 kV, current up to 3200 A, with one earthing blade on the master column side | шт. | pcs. | KQ-00-99 | Прочее, без ед.изм. | Other, without measure unit | 0 | KQ-54-00 | Оборудование трансформаторных подстанций, шт. | Equipment for transformer substations, pcs. | 1 | KQ-54-02 | Монтаж оборудования трансформаторных подстанций свыше 35 кВ, шт. | Installation of equipment for transformer substations over 35 kV, pcs. (transformer) | 1
5963 | Электромонтажные работы | Electrical Installation Works | EL00 | EL00-18-06-3 | Разъединитель, ВЫСОКОГО напряжения свыше 35 кВ , на ток до 3200 А, с двумя ножами заземления | Circuit breaker, HIGH voltage, over 35 kV, current up to 3200 A, with two earthing blades | шт. | pcs. | KQ-00-99 | Прочее, без ед.изм. | Other, without measure unit | 0 | KQ-54-00 | Оборудование трансформаторных подстанций, шт. | Equipment for transformer substations, pcs. | 1 | KQ-54-02 | Монтаж оборудования трансформаторных подстанций свыше 35 кВ, шт. | Installation of equipment for transformer substations over 35 kV, pcs. (transformer) | 1
5964 | Электромонтажные работы | Electrical Installation Works | EL00 | EL00-18-06-4 | Разъединитель, ВЫСОКОГО напряжения свыше 35 кВ , на ток до 3200 А, без ножей заземления | Circuit breaker, HIGH voltage, over 35 kV, current up to 3200 A, without earthing blades | шт. | pcs. | KQ-00-99 | Прочее, без ед.изм. | Other, without measure unit | 0 | KQ-54-00 | Оборудование трансформаторных подстанций, шт. | Equipment for transformer substations, pcs. | 1 | KQ-54-02 | Монтаж оборудования трансформаторных подстанций свыше 35 кВ, шт. | Installation of equipment for transformer substations over 35 kV, pcs. (transformer) | 1
5965 | Электромонтажные работы | Electrical Installation Works | EL00 | EL00-18-06-5 | Разъединитель, ВЫСОКОГО напряжения свыше 35 кВ, на ток до 3200 А, однополюсный с одним ножом заземления со стороны ведущей колонки | Circuit breaker, HIGH voltage, over 35 kV, current up to 3200 A, one-pole, with one earthing blade on the master column side | шт. | pcs. | KQ-00-99 | Прочее, без ед.изм. | Other, without measure unit | 0 | KQ-54-00 | Оборудование трансформаторных подстанций, шт. | Equipment for transformer substations, pcs. | 1 | KQ-54-02 | Монтаж оборудования трансформаторных подстанций свыше 35 кВ, шт. | Installation of equipment for transformer substations over 35 kV, pcs. (transformer) | 1
5966 | Электромонтажные работы | Electrical Installation Works | EL00 | EL00-18-06-6 | Разъединитель, ВЫСОКОГО напряжения свыше 35 кВ, на ток до 3200 А, однополюсный с двумя ножами заземления | Circuit breaker, HIGH voltage, over 35 kV, current up to 3200 A, one-pole, with two earthing blades | шт. | pcs. | KQ-00-99 | Прочее, без ед.изм. | Other, without measure unit | 0 | KQ-54-00 | Оборудование трансформаторных подстанций, шт. | Equipment for transformer substations, pcs. | 1 | KQ-54-02 | Монтаж оборудования трансформаторных подстанций свыше 35 кВ, шт. | Installation of equipment for transformer substations over 35 kV, pcs. (transformer) | 1
5967 | Электромонтажные работы | Electrical Installation Works | EL00 | EL00-18-06-7 | Разъединитель, ВЫСОКОГО напряжения свыше 35 кВ, на ток до 3200 А, однополюсный без ножей заземления | Circuit breaker, HIGH voltage, over 35 kV, current up to 3200 A, one-pole, without earthing blades | шт. | pcs. | KQ-00-99 | Прочее, без ед.изм. | Other, without measure unit | 0 | KQ-54-00 | Оборудование трансформаторных подстанций, шт. | Equipment for transformer substations, pcs. | 1 | KQ-54-02 | Монтаж оборудования трансформаторных подстанций свыше 35 кВ, шт. | Installation of equipment for transformer substations over 35 kV, pcs. (transformer) | 1
5968 | Электромонтажные работы | Electrical Installation Works | EL00 | EL00-18-07 | Ограничитель перенапряжений, ВЫСОКОГО напряжения свыше 35 кВ | Surge arrester, HIGH voltage, over 35 kV
5969 | Электромонтажные работы | Electrical Installation Works | EL00 | EL00-18-07-1 | Ограничитель перенапряжений ВЫСОКОГО напряжения свыше 35 кВ | Surge arrester, HIGH voltage, over 35 kV | шт. | pcs. | KQ-00-99 | Прочее, без ед.изм. | Other, without measure unit | 0 | KQ-54-00 | Оборудование трансформаторных подстанций, шт. | Equipment for transformer substations, pcs. | 0 | KQ-54-02 | Монтаж оборудования трансформаторных подстанций свыше 35 кВ, шт. | Installation of equipment for transformer substations over 35 kV, pcs. (transformer) | 0
5970 | Электромонтажные работы | Electrical Installation Works | EL00 | EL00-18-08 | Трансформаторы и автотрансформаторы силовые, ВЫСОКОГО напряжения свыше 35 кВ | Power transformers and autotransformers, HIGH voltage, over 35 kV
5971 | Электромонтажные работы | Electrical Installation Works | EL00 | EL00-18-08-3 | Трансформатор трехфазный, ВЫСОКОГО напряжения свыше 35 кВ, мощностью до 32000 кВ∙А | Three-phase, HIGH-voltage transformer, over 35 kV, capacity: up to 32000 kV∙A | шт. | pcs. | KQ-00-99 | Прочее, без ед.изм. | Other, without measure unit | 0 | KQ-54-00 | Оборудование трансформаторных подстанций, шт. | Equipment for transformer substations, pcs. | 1 | KQ-54-02 | Монтаж оборудования трансформаторных подстанций свыше 35 кВ, шт. | Installation of equipment for transformer substations over 35 kV, pcs. (transformer) | 1
5972 | Электромонтажные работы | Electrical Installation Works | EL00 | EL00-18-08-4 | Трансформатор трехфазный, ВЫСОКОГО напряжения свыше 35 кВ, мощностью от 40000 кВ∙А до 63000 кВ∙А | Three-phase, HIGH-voltage transformer, over 35 kV, capacity: from 40000 kV∙A to 63000 kV∙A | шт. | pcs. | KQ-00-99 | Прочее, без ед.изм. | Other, without measure unit | 0 | KQ-54-00 | Оборудование трансформаторных подстанций, шт. | Equipment for transformer substations, pcs. | 1 | KQ-54-02 | Монтаж оборудования трансформаторных подстанций свыше 35 кВ, шт. | Installation of equipment for transformer substations over 35 kV, pcs. (transformer) | 1
5973 | Электромонтажные работы | Electrical Installation Works | EL00 | EL00-18-08-5 | Трансформатор трехфазный, ВЫСОКОГО напряжения свыше 35 кВ, мощностью от 80000 кВ∙А до 200000 кВ∙А | Three-phase, HIGH-voltage transformer, over 35 kV, capacity: from80000 kV∙A to 200000 kV∙A | шт. | pcs. | KQ-00-99 | Прочее, без ед.изм. | Other, without measure unit | 0 | KQ-54-00 | Оборудование трансформаторных подстанций, шт. | Equipment for transformer substations, pcs. | 1 | KQ-54-02 | Монтаж оборудования трансформаторных подстанций свыше 35 кВ, шт. | Installation of equipment for transformer substations over 35 kV, pcs. (transformer) | 1
5974 | Электромонтажные работы | Electrical Installation Works | EL00 | EL00-18-08-6 | Трансформатор трехфазный, ВЫСОКОГО напряжения свыше 35 кВ, мощностью от 200000 кВ∙А и выше | Three-phase, HIGH-voltage transformer, over 35 kV, capacity: from 200000 kV∙A and above | шт. | pcs. | KQ-00-99 | Прочее, без ед.изм. | Other, without measure unit | 0 | KQ-54-00 | Оборудование трансформаторных подстанций, шт. | Equipment for transformer substations, pcs. | 1 | KQ-54-02 | Монтаж оборудования трансформаторных подстанций свыше 35 кВ, шт. | Installation of equipment for transformer substations over 35 kV, pcs. (transformer) | 1
5975 | Электромонтажные работы | Electrical Installation Works | EL00 | EL00-18-08-7 | Автотрансформатор трехфазный, ВЫСОКОГО напряжения свыше 35 кВ, мощностью до 125000 кВ∙А | Three-phase, HIGH-voltage autotransformer, over 35 kV, capacity: from 125000 kV∙A | шт. | pcs. | KQ-00-99 | Прочее, без ед.изм. | Other, without measure unit | 0 | KQ-54-00 | Оборудование трансформаторных подстанций, шт. | Equipment for transformer substations, pcs. | 1 | KQ-54-02 | Монтаж оборудования трансформаторных подстанций свыше 35 кВ, шт. | Installation of equipment for transformer substations over 35 kV, pcs. (transformer) | 1
5976 | Электромонтажные работы | Electrical Installation Works | EL00 | EL00-18-08-8 | Автотрансформатор трехфазный, ВЫСОКОГО напряжения свыше 35 кВ, мощностью от 125000 кВ∙А до 250000 кВ∙А | Three-phase autotransformer, HIGH voltage over 35 kV, capacity from 125000 kV∙A to 250000 kV∙A | шт. | pcs. | KQ-00-99 | Прочее, без ед.изм. | Other, without measure unit | 0 | KQ-54-00 | Оборудование трансформаторных подстанций, шт. | Equipment for transformer substations, pcs. | 1 | KQ-54-02 | Монтаж оборудования трансформаторных подстанций свыше 35 кВ, шт. | Installation of equipment for transformer substations over 35 kV, pcs. (transformer) | 1
5977 | Электромонтажные работы | Electrical Installation Works | EL00 | EL00-18-08-9 | Автотрансформатор трехфазный, ВЫСОКОГО напряжения свыше 35 кВ, мощностью от 250000 кВ∙А и выше | Three-phase, HIGH-voltage autotransformer, over 35 kV, capacity: from 250000 kV∙A and above | шт. | pcs. | KQ-00-99 | Прочее, без ед.изм. | Other, without measure unit | 0 | KQ-54-00 | Оборудование трансформаторных подстанций, шт. | Equipment for transformer substations, pcs. | 1 | KQ-54-02 | Монтаж оборудования трансформаторных подстанций свыше 35 кВ, шт. | Installation of equipment for transformer substations over 35 kV, pcs. (transformer) | 1
5978 | Электромонтажные работы | Electrical Installation Works | EL00 | EL00-18-09 | Системы охлаждения трансформаторов | Transformer cooling systems
5979 | Электромонтажные работы | Electrical Installation Works | EL00 | EL00-18-09-1 | Система охлаждения вида ДЦ навесная (1 охладитель) | Cooling system, DC (oil natural/air forced cooling) type, mounted (1 cooler) | шт. | pcs. | KQ-00-99 | Прочее, без ед.изм. | Other, without measure unit | 0 | KQ-54-00 | Оборудование трансформаторных подстанций, шт. | Equipment for transformer substations, pcs. | 1 | KQ-54-02 | Монтаж оборудования трансформаторных подстанций свыше 35 кВ, шт. | Installation of equipment for transformer substations over 35 kV, pcs. (transformer) | 1
5980 | Электромонтажные работы | Electrical Installation Works | EL00 | EL00-18-09-2 | Система охлаждения вида ДЦ выносная типа ГОУ, состоящая из 3-4 охладителей | Cooling system, DC (oil natural/air forced cooling) type, remote, GOU (group cooling facility), consisting of 3-4 coolers | шт. | pcs. | KQ-00-99 | Прочее, без ед.изм. | Other, without measure unit | 0 | KQ-54-00 | Оборудование трансформаторных подстанций, шт. | Equipment for transformer substations, pcs. | 1 | KQ-54-02 | Монтаж оборудования трансформаторных подстанций свыше 35 кВ, шт. | Installation of equipment for transformer substations over 35 kV, pcs. (transformer) | 1
5981 | Электромонтажные работы | Electrical Installation Works | EL00 | EL00-18-10 | Трансформаторы тока, ВЫСОКОГО напряжения свыше 35 кВ | Current transformers, HIGH voltage, over 35 kV
5982 | Электромонтажные работы | Electrical Installation Works | EL00 | EL00-18-10-1 | Трансформатор тока, ВЫСКОГО напряжения свыше 35 кВ | Current transformer, HIGH voltage, over 35 kV | шт. | pcs. | KQ-00-99 | Прочее, без ед.изм. | Other, without measure unit | 0 | KQ-54-00 | Оборудование трансформаторных подстанций, шт. | Equipment for transformer substations, pcs. | 1 | KQ-54-02 | Монтаж оборудования трансформаторных подстанций свыше 35 кВ, шт. | Installation of equipment for transformer substations over 35 kV, pcs. (transformer) | 1
5983 | Электромонтажные работы | Electrical Installation Works | EL00 | EL00-18-11 | Трансформаторы напряжения, ВЫСОКОГО напряжения свыше 35 кВ | Voltage transformers, HIGH voltage, over 35 kV
5984 | Электромонтажные работы | Electrical Installation Works | EL00 | EL00-18-11-1 | Трансформатор напряжения однофазный, ВЫСОКОГО напряжения свыше 35 кВ | Voltage transformer, single-phase, HIGH voltage, over 35 kV | шт. | pcs. | KQ-00-99 | Прочее, без ед.изм. | Other, without measure unit | 0 | KQ-54-00 | Оборудование трансформаторных подстанций, шт. | Equipment for transformer substations, pcs. | 1 | KQ-54-02 | Монтаж оборудования трансформаторных подстанций свыше 35 кВ, шт. | Installation of equipment for transformer substations over 35 kV, pcs. (transformer) | 1
5985 | Электромонтажные работы | Electrical Installation Works | EL00 | EL00-18-12 | Выключатели, ВЫСКОГО напряжения свыше 35 кВ | Circuit breakers, HIGH voltage, over 35 kV
5986 | Электромонтажные работы | Electrical Installation Works | EL00 | EL00-18-12-1 | Элегазовый выключатель, ВЫСОКОГО напряжения свыше 35 кВ, ток 2000 А | SF6 circuit breaker, HIGH voltage, over 35 kV, current: 2000 A | шт. | pcs. | KQ-00-99 | Прочее, без ед.изм. | Other, without measure unit | 0 | KQ-54-00 | Оборудование трансформаторных подстанций, шт. | Equipment for transformer substations, pcs. | 1 | KQ-54-02 | Монтаж оборудования трансформаторных подстанций свыше 35 кВ, шт. | Installation of equipment for transformer substations over 35 kV, pcs. (transformer) | 1
5987 | Электромонтажные работы | Electrical Installation Works | EL00 | EL00-18-12-2 | Элегазовый выключатель, ВЫСОКОГО напряжения свыше 35 кВ, ток 2500 А | SF6 circuit breaker, HIGH voltage, over 35 kV, current: 2500 A | шт. | pcs. | KQ-00-99 | Прочее, без ед.изм. | Other, without measure unit | 0 | KQ-54-00 | Оборудование трансформаторных подстанций, шт. | Equipment for transformer substations, pcs. | 1 | KQ-54-02 | Монтаж оборудования трансформаторных подстанций свыше 35 кВ, шт. | Installation of equipment for transformer substations over 35 kV, pcs. (transformer) | 1
5988 | Электромонтажные работы | Electrical Installation Works | EL00 | EL00-18-12-3 | Элегазовый выключатель, ВЫСОКОГО напряжения свыше 35 кВ, ток 3150 А | SF6 circuit breaker, HIGH voltage, over 35 kV, current: 3150 A | шт. | pcs. | KQ-00-99 | Прочее, без ед.изм. | Other, without measure unit | 0 | KQ-54-00 | Оборудование трансформаторных подстанций, шт. | Equipment for transformer substations, pcs. | 1 | KQ-54-02 | Монтаж оборудования трансформаторных подстанций свыше 35 кВ, шт. | Installation of equipment for transformer substations over 35 kV, pcs. (transformer) | 1
5989 | Электромонтажные работы | Electrical Installation Works | EL00 | EL00-18-12-4 | Элегазовый выключатель, ВЫСОКОГО напряжения свыше 35 кВ, ток 4000 А | SF6 circuit breaker, HIGH voltage, over 35 kV, current: 4000 A | шт. | pcs. | KQ-00-99 | Прочее, без ед.изм. | Other, without measure unit | 0 | KQ-54-00 | Оборудование трансформаторных подстанций, шт. | Equipment for transformer substations, pcs. | 1 | KQ-54-02 | Монтаж оборудования трансформаторных подстанций свыше 35 кВ, шт. | Installation of equipment for transformer substations over 35 kV, pcs. (transformer) | 1
5990 | Электромонтажные работы | Electrical Installation Works | EL00 | EL00-19 | Оборудование электроснабжения, СРЕДНЕГО напряжения от 1 кВ до 35 кВ | Power equipment, MEDIUM voltage, from 1 kV to 35 kV
5991 | Электромонтажные работы | Electrical Installation Works | EL00 | EL00-19-01 | Изолятор опорный, СРЕДНЕГО напряжения от 1 кВ до 35 кВ | Support Insulator Hook-Up, MEDIUM Voltage, 1 kV to 35 kV
5992 | Электромонтажные работы | Electrical Installation Works | EL00 | EL00-19-01-1 | Изолятор опорный, СРЕДНЕГО напряжения от 1 кВ до 35 кВ, количество точек крепления 1 | Support insulator, MEDIUM voltage, 1 kV to 35 kV, number of fixing points: 1 | шт. | pcs. | KQ-00-99 | Прочее, без ед.изм. | Other, without measure unit | 0 | KQ-47-00 | Шинопроводы и токопроводы, м | Busbars and conductors, | 0 | KQ-47-02 | Монтаж шинопроводов и токопроводов от 1 до 35 кВ, м | Mounting of bus ducts and conductors from 1 to 35 kV, m | 0
5993 | Электромонтажные работы | Electrical Installation Works | EL00 | EL00-19-01-2 | Изолятор опорный, СРЕДНЕГО напряжения от 1 кВ до 35 кВ, количество точек крепления 2 | Support insulator, MEDIUM voltage, 1 kV to 35 kV, number of fixing points: 2 | шт. | pcs. | KQ-00-99 | Прочее, без ед.изм. | Other, without measure unit | 0 | KQ-47-00 | Шинопроводы и токопроводы, м | Busbars and conductors, | 0 | KQ-47-02 | Монтаж шинопроводов и токопроводов от 1 до 35 кВ, м | Mounting of bus ducts and conductors from 1 to 35 kV, m | 0
5994 | Электромонтажные работы | Electrical Installation Works | EL00 | EL00-19-01-3 | Изолятор опорный, СРЕДНЕГО напряжения от 1 кВ до 35 кВ, количество точек крепления 4 | Support insulator, MEDIUM voltage, 1 kV to 35 kV, number of fixing points: 4 | шт. | pcs. | KQ-00-99 | Прочее, без ед.изм. | Other, without measure unit | 0 | KQ-47-00 | Шинопроводы и токопроводы, м | Busbars and conductors, | 0 | KQ-47-02 | Монтаж шинопроводов и токопроводов от 1 до 35 кВ, м | Mounting of bus ducts and conductors from 1 to 35 kV, m | 0
5995 | Электромонтажные работы | Electrical Installation Works | EL00 | EL00-19-02 | Ограничитель перенапряжений, СРЕДНЕГО напряжения от 1 кВ до 35 кВ | Surge arrester, MEDIUM voltage, from 1 kV to 35 kV
5996 | Электромонтажные работы | Electrical Installation Works | EL00 | EL00-19-02-1 | Монтаж ограничителя перенапряжений, СРЕДНЕГО напряжения от 1 кВ до 35 кВ | Installation of surge arrester, MEDIUM voltage, from 1 kV to 35 kV | шт. | pcs. | KQ-00-99 | Прочее, без ед.изм. | Other, without measure unit | 0 | KQ-54-00 | Оборудование трансформаторных подстанций, шт. | Equipment for transformer substations, pcs. | 0 | KQ-54-01 | Монтаж оборудования трансформаторных подстанций от 1 до 35 кВ, шт. | Installation of equipment for transformer substations from 1 to 35 kV, pcs. (transformer) | 0
5997 | Электромонтажные работы | Electrical Installation Works | EL00 | EL00-19-05 | Трансформаторы тока, СРЕДНЕГО напряжения от 1 кВ до 35 кВ | Current transformers, MEDIUM voltage, from 1 kV to 35 kV
5998 | Электромонтажные работы | Electrical Installation Works | EL00 | EL00-19-05-1 | Трансформатор тока, СРЕДНЕГО напряжения от 1 кВ до 35 кВ | Current transformer, MEDIUM voltage, from 1 kV to 35 kV | шт. | pcs. | KQ-00-99 | Прочее, без ед.изм. | Other, without measure unit | 0 | KQ-54-00 | Оборудование трансформаторных подстанций, шт. | Equipment for transformer substations, pcs. | 1 | KQ-54-01 | Монтаж оборудования трансформаторных подстанций от 1 до 35 кВ, шт. | Installation of equipment for transformer substations from 1 to 35 kV, pcs. (transformer) | 1
5999 | Электромонтажные работы | Electrical Installation Works | EL00 | EL00-19-06 | Трансформаторы напряжения, СРЕДНЕГО напряжения от 1 кВ до 35 кВ | Voltage transformers, MEDIUM voltage, from 1 kV to 35 kV
6000 | Электромонтажные работы | Electrical Installation Works | EL00 | EL00-19-06-1 | Трансформатор напряжения однофазный, СРЕДНЕГО напряжения от 1 кВ до 35 кВ | Single-phase voltage transformer, MEDIUM voltage, from 1 kV to 35 kV | шт. | pcs. | KQ-00-99 | Прочее, без ед.изм. | Other, without measure unit | 0 | KQ-54-00 | Оборудование трансформаторных подстанций, шт. | Equipment for transformer substations, pcs. | 1 | KQ-54-01 | Монтаж оборудования трансформаторных подстанций от 1 до 35 кВ, шт. | Installation of equipment for transformer substations from 1 to 35 kV, pcs. (transformer) | 1
6001 | Электромонтажные работы | Electrical Installation Works | EL00 | EL00-19-07 | Разъединители трехполюсные, СРЕДНЕГО напряжения от 1 кВ до 35 кВ | Circuit breakers, three-pole, MEDIUM voltage, from 1 kV to 35 kV
6002 | Электромонтажные работы | Electrical Installation Works | EL00 | EL00-19-07-4 | Разъединитель трехполюсный, СРЕДНЕГО напряжения от 1 кВ до 35 кВ, ток 400 А | Circuit breaker, three-pole, MEDIUM voltage, from 1 kV to 35 kV, current: 400 A | шт. | pcs. | KQ-00-99 | Прочее, без ед.изм. | Other, without measure unit | 0 | KQ-54-00 | Оборудование трансформаторных подстанций, шт. | Equipment for transformer substations, pcs. | 0 | KQ-54-01 | Монтаж оборудования трансформаторных подстанций от 1 до 35 кВ, шт. | Installation of equipment for transformer substations from 1 to 35 kV, pcs. (transformer) | 0
6003 | Электромонтажные работы | Electrical Installation Works | EL00 | EL00-19-07-5 | Разъединитель трехполюсный, СРЕДНЕГО напряжения от 1 кВ до 35 кВ, ток 630 А | Circuit breaker, three-pole, MEDIUM voltage, from 1 kV to 35 kV, current: 630 A | шт. | pcs. | KQ-00-99 | Прочее, без ед.изм. | Other, without measure unit | 0 | KQ-54-00 | Оборудование трансформаторных подстанций, шт. | Equipment for transformer substations, pcs. | 0 | KQ-54-01 | Монтаж оборудования трансформаторных подстанций от 1 до 35 кВ, шт. | Installation of equipment for transformer substations from 1 to 35 kV, pcs. (transformer) | 0
6004 | Электромонтажные работы | Electrical Installation Works | EL00 | EL00-19-07-6 | Разъединитель трехполюсный, СРЕДНЕГО напряжения от 1 кВ до 35 кВ, ток 1000 А | Circuit breaker, three-pole, MEDIUM voltage, from 1 kV to 35 kV, current: 1000 A | шт. | pcs. | KQ-00-99 | Прочее, без ед.изм. | Other, without measure unit | 0 | KQ-54-00 | Оборудование трансформаторных подстанций, шт. | Equipment for transformer substations, pcs. | 0 | KQ-54-01 | Монтаж оборудования трансформаторных подстанций от 1 до 35 кВ, шт. | Installation of equipment for transformer substations from 1 to 35 kV, pcs. (transformer) | 0
6005 | Электромонтажные работы | Electrical Installation Works | EL00 | EL00-19-07-7 | Разъединитель трехполюсный, СРЕДНЕГО напряжения от 1 кВ до 35 кВ, ток 2000 А | Circuit breaker, three-pole, MEDIUM voltage, from 1 kV to 35 kV, current: 2000 A | шт. | pcs. | KQ-00-99 | Прочее, без ед.изм. | Other, without measure unit | 0 | KQ-54-00 | Оборудование трансформаторных подстанций, шт. | Equipment for transformer substations, pcs. | 0 | KQ-54-01 | Монтаж оборудования трансформаторных подстанций от 1 до 35 кВ, шт. | Installation of equipment for transformer substations from 1 to 35 kV, pcs. (transformer) | 0
6006 | Электромонтажные работы | Electrical Installation Works | EL00 | EL00-19-07-8 | Разъединитель трехполюсный, СРЕДНЕГО напряжения от 1 кВ до 35 кВ, ток 2500 А | Circuit breaker, three-pole, MEDIUM voltage, from 1 kV to 35 kV, current: 2500 A | шт. | pcs. | KQ-00-99 | Прочее, без ед.изм. | Other, without measure unit | 0 | KQ-54-00 | Оборудование трансформаторных подстанций, шт. | Equipment for transformer substations, pcs. | 0 | KQ-54-01 | Монтаж оборудования трансформаторных подстанций от 1 до 35 кВ, шт. | Installation of equipment for transformer substations from 1 to 35 kV, pcs. (transformer) | 0
6007 | Электромонтажные работы | Electrical Installation Works | EL00 | EL00-19-07-9 | Разъединитель трехполюсный, СРЕДНЕГО напряжения от 1 кВ до 35 кВ, ток 4000 А | Circuit breaker, three-pole, MEDIUM voltage, from 1 kV to 35 kV, current: 4000 A | шт. | pcs. | KQ-00-99 | Прочее, без ед.изм. | Other, without measure unit | 0 | KQ-54-00 | Оборудование трансформаторных подстанций, шт. | Equipment for transformer substations, pcs. | 0 | KQ-54-01 | Монтаж оборудования трансформаторных подстанций от 1 до 35 кВ, шт. | Installation of equipment for transformer substations from 1 to 35 kV, pcs. (transformer) | 0
6008 | Электромонтажные работы | Electrical Installation Works | EL00 | EL00-19-07-10 | Разъединитель трехполюсный, СРЕДНЕГО напряжения от 1 кВ до 35 кВ, ток 6300 А | Circuit breaker, three-pole, MEDIUM voltage, from 1 kV to 35 kV, current: 6300 A | шт. | pcs. | KQ-00-99 | Прочее, без ед.изм. | Other, without measure unit | 0 | KQ-54-00 | Оборудование трансформаторных подстанций, шт. | Equipment for transformer substations, pcs. | 0 | KQ-54-01 | Монтаж оборудования трансформаторных подстанций от 1 до 35 кВ, шт. | Installation of equipment for transformer substations from 1 to 35 kV, pcs. (transformer) | 0
6009 | Электромонтажные работы | Electrical Installation Works | EL00 | EL00-19-08 | Модернизация распределительных устройств СРЕДНЕГО напряжения от 1кВ до 35 кВ | Modernization of MEDIUM voltage switchgear from 1 kV to 35 kV
6010 | Электромонтажные работы | Electrical Installation Works | EL00 | EL00-19-08-1 | Ретрофит ячейки СРЕДНЕГО напряжения от 1кВ до 35 кВ | Retrofit cells of MEDIUM voltage from 1 kV to 35 kV | шт. | pcs. | KQ-00-99 | Прочее, без ед.изм. | Other, without measure unit | 0 | KQ-57-00 | Щитовое оборудование до 1 кВ, шт. | Switchboard equipment up to 1 kV, pcs. | 1 | KQ-57-03 | Монтаж щитового оборудования РУ, ВРУ, шт. | Installation of switchboard equipment switchgear, (lead-in distributor), pcs | 1
6011 | Кабеленесущие конструкции, кабелепроводы и конструкции под оборудование | Cable surrport system, Conduits, and Structures for Equipment | CS00 | CS00 | Кабеленесущие конструкции, кабелепроводы и конструкции под электрооборудование | CABLE SUPPORT SYSTEM, CONDUITS AND STRUCTURES FOR EQUIPMENT
6012 | Кабеленесущие конструкции, кабелепроводы и конструкции под оборудование | Cable surrport system, Conduits, and Structures for Equipment | CS00 | CS00-01 | Монтаж кабельных лотков без устройства опорных конструкций | Installation of cable trays without support structures
6013 | Кабеленесущие конструкции, кабелепроводы и конструкции под оборудование | Cable surrport system, Conduits, and Structures for Equipment | CS00 | CS00-01-01 | Монтаж лестничного кабельного лотка, без установки опор | Installation of ladder cable trays without installation of supports
6014 | Кабеленесущие конструкции, кабелепроводы и конструкции под оборудование | Cable surrport system, Conduits, and Structures for Equipment | CS00 | CS00-01-01-1 | Монтаж лестничного лотка ширина до 100 мм, без установки опор | Installation of a ladder tray, width up to 100 mm, without installation of supports | м | m | KQ-00-18 | Кабеленесущие конструкции, м | Cable constructions, m | 1 | KQ-45-00 | Кабельные лотки и стальные кабелепроводы, м | Cable trays and steel conduits, m | 1 | KQ-45-01 | Монтаж кабельных лотков, м | Installation of cable trays, m | 1 | Аннулировано*
6015 | Кабеленесущие конструкции, кабелепроводы и конструкции под оборудование | Cable surrport system, Conduits, and Structures for Equipment | CS00 | CS00-01-01-2 | Монтаж лестничного лотка ширина от 100 мм до 200 мм, без установки опор | Installation of a ladder tray, width from 100 mm to 200 mm, without installation of supports | м | m | KQ-00-18 | Кабеленесущие конструкции, м | Cable constructions, m | 1 | KQ-45-00 | Кабельные лотки и стальные кабелепроводы, м | Cable trays and steel conduits, m | 1 | KQ-45-01 | Монтаж кабельных лотков, м | Installation of cable trays, m | 1 | Аннулировано*
6016 | Кабеленесущие конструкции, кабелепроводы и конструкции под оборудование | Cable surrport system, Conduits, and Structures for Equipment | CS00 | CS00-01-01-3 | Монтаж лестничного лотка ширина от 200 мм до 300 мм,без установки опор | Installation of a ladder tray, width from 200 mm to 300 mm, without installation of supports | м | m | KQ-00-18 | Кабеленесущие конструкции, м | Cable constructions, m | 1 | KQ-45-00 | Кабельные лотки и стальные кабелепроводы, м | Cable trays and steel conduits, m | 1 | KQ-45-01 | Монтаж кабельных лотков, м | Installation of cable trays, m | 1 | Аннулировано*
6017 | Кабеленесущие конструкции, кабелепроводы и конструкции под оборудование | Cable surrport system, Conduits, and Structures for Equipment | CS00 | CS00-01-01-4 | Монтаж лестничного лотка ширина от 300 мм до 400 мм, без установки опор | Installation of a ladder tray, width from 300 mm to 400 mm, without installation of supports | м | m | KQ-00-18 | Кабеленесущие конструкции, м | Cable constructions, m | 1 | KQ-45-00 | Кабельные лотки и стальные кабелепроводы, м | Cable trays and steel conduits, m | 1 | KQ-45-01 | Монтаж кабельных лотков, м | Installation of cable trays, m | 1 | Аннулировано*
6018 | Кабеленесущие конструкции, кабелепроводы и конструкции под оборудование | Cable surrport system, Conduits, and Structures for Equipment | CS00 | CS00-01-01-5 | Монтаж лестничного лотка ширина от 400 мм до 500 мм, без установки опор | Installation of a ladder tray, width from 400 mm to 500 mm, without installation of supports | м | m | KQ-00-18 | Кабеленесущие конструкции, м | Cable constructions, m | 1 | KQ-45-00 | Кабельные лотки и стальные кабелепроводы, м | Cable trays and steel conduits, m | 1 | KQ-45-01 | Монтаж кабельных лотков, м | Installation of cable trays, m | 1 | Аннулировано*
6019 | Кабеленесущие конструкции, кабелепроводы и конструкции под оборудование | Cable surrport system, Conduits, and Structures for Equipment | CS00 | CS00-01-01-6 | Монтаж лестничного лотка ширина от 500 мм до 600 мм, без установки опор | Installation of a ladder tray, width from 500 mm to 600 mm, without installation of supports | м | m | KQ-00-18 | Кабеленесущие конструкции, м | Cable constructions, m | 1 | KQ-45-00 | Кабельные лотки и стальные кабелепроводы, м | Cable trays and steel conduits, m | 1 | KQ-45-01 | Монтаж кабельных лотков, м | Installation of cable trays, m | 1 | Аннулировано*
6020 | Кабеленесущие конструкции, кабелепроводы и конструкции под оборудование | Cable surrport system, Conduits, and Structures for Equipment | CS00 | CS00-01-01-7 | Монтаж лестничного лотка ширина от 600 мм до 700 мм, без установки опор | Installation of a ladder tray, width from 600 mm to 700 mm, without installation of supports | м | m | KQ-00-18 | Кабеленесущие конструкции, м | Cable constructions, m | 1 | KQ-45-00 | Кабельные лотки и стальные кабелепроводы, м | Cable trays and steel conduits, m | 1 | KQ-45-01 | Монтаж кабельных лотков, м | Installation of cable trays, m | 1 | Аннулировано*
6021 | Кабеленесущие конструкции, кабелепроводы и конструкции под оборудование | Cable surrport system, Conduits, and Structures for Equipment | CS00 | CS00-01-01-8 | Монтаж лестничного лотка ширина от 700 мм до 800 мм,без установки опор | Installation of a ladder tray, width from 700 mm to 800 mm, without installation of supports | м | m | KQ-00-18 | Кабеленесущие конструкции, м | Cable constructions, m | 1 | KQ-45-00 | Кабельные лотки и стальные кабелепроводы, м | Cable trays and steel conduits, m | 1 | KQ-45-01 | Монтаж кабельных лотков, м | Installation of cable trays, m | 1 | Аннулировано*
6022 | Кабеленесущие конструкции, кабелепроводы и конструкции под оборудование | Cable surrport system, Conduits, and Structures for Equipment | CS00 | CS00-01-01-9 | Монтаж лестничного лотка ширина от 800 мм до 900 мм,без установки опор | Installation of a ladder tray, width from 800 mm to 900 mm, without installation of supports | м | m | KQ-00-18 | Кабеленесущие конструкции, м | Cable constructions, m | 1 | KQ-45-00 | Кабельные лотки и стальные кабелепроводы, м | Cable trays and steel conduits, m | 1 | KQ-45-01 | Монтаж кабельных лотков, м | Installation of cable trays, m | 1 | Аннулировано*
6023 | Кабеленесущие конструкции, кабелепроводы и конструкции под оборудование | Cable surrport system, Conduits, and Structures for Equipment | CS00 | CS00-01-01-10 | Монтаж лестничного лотка ширина от 900 мм до 1000 мм,без установки опор | Installation of a ladder tray, width from 900 mm to 1000 mm, without installation of supports | м | m | KQ-00-18 | Кабеленесущие конструкции, м | Cable constructions, m | 1 | KQ-45-00 | Кабельные лотки и стальные кабелепроводы, м | Cable trays and steel conduits, m | 1 | KQ-45-01 | Монтаж кабельных лотков, м | Installation of cable trays, m | 1 | Аннулировано*
6024 | Кабеленесущие конструкции, кабелепроводы и конструкции под оборудование | Cable surrport system, Conduits, and Structures for Equipment | CS00 | CS00-01-01-11 | Монтаж донной пластины ширина до 600мм | Installation of a bottom plate, width up to 600 mm | м | m | KQ-00-18 | Кабеленесущие конструкции, м | Cable constructions, m | 0 | KQ-45-00 | Кабельные лотки и стальные кабелепроводы, м | Cable trays and steel conduits, m | 0 | KQ-45-01 | Монтаж кабельных лотков, м | Installation of cable trays, m | 0 | Аннулировано*
6025 | Кабеленесущие конструкции, кабелепроводы и конструкции под оборудование | Cable surrport system, Conduits, and Structures for Equipment | CS00 | CS00-01-01-12 | Монтаж донной пластины ширина свыше 600мм | Installation of a bottom plate, width: over 600mm | м | m | KQ-00-18 | Кабеленесущие конструкции, м | Cable constructions, m | 0 | KQ-45-00 | Кабельные лотки и стальные кабелепроводы, м | Cable trays and steel conduits, m | 0 | KQ-45-01 | Монтаж кабельных лотков, м | Installation of cable trays, m | 0 | Аннулировано*
6026 | Кабеленесущие конструкции, кабелепроводы и конструкции под оборудование | Cable surrport system, Conduits, and Structures for Equipment | CS00 | CS00-01-01-13 | Монтаж лестничного лотка ширина до 100 мм, без установки опор, крышек, фитингов | Installation of a ladder tray up to 100 mm wide, without installation of supports, covers, fittings | м | m | KQ-00-18 | Кабеленесущие конструкции, м | Cable constructions, m | 1 | KQ-45-00 | Кабельные лотки и стальные кабелепроводы, м | Cable trays and steel conduits, m | 1 | KQ-45-01 | Монтаж кабельных лотков, м | Installation of cable trays, m | 1
6027 | Кабеленесущие конструкции, кабелепроводы и конструкции под оборудование | Cable surrport system, Conduits, and Structures for Equipment | CS00 | CS00-01-01-14 | Монтаж лестничного лотка ширина от 101 мм до 300 мм, без установки опор, крышек, фитингов | Mounting of the ladder tray width from 101 mm to 300 mm, without installation of supports, covers, fittings | м | m | KQ-00-18 | Кабеленесущие конструкции, м | Cable constructions, m | 1 | KQ-45-00 | Кабельные лотки и стальные кабелепроводы, м | Cable trays and steel conduits, m | 1 | KQ-45-01 | Монтаж кабельных лотков, м | Installation of cable trays, m | 1
6028 | Кабеленесущие конструкции, кабелепроводы и конструкции под оборудование | Cable surrport system, Conduits, and Structures for Equipment | CS00 | CS00-01-01-15 | Монтаж лестничного лотка ширина от 301 мм до 600 мм, без установки опор, крышек, фитингов | Mounting of the ladder tray width from 301 mm to 600 mm, without installation of supports, covers, fittings | м | m | KQ-00-18 | Кабеленесущие конструкции, м | Cable constructions, m | 1 | KQ-45-00 | Кабельные лотки и стальные кабелепроводы, м | Cable trays and steel conduits, m | 1 | KQ-45-01 | Монтаж кабельных лотков, м | Installation of cable trays, m | 1
6029 | Кабеленесущие конструкции, кабелепроводы и конструкции под оборудование | Cable surrport system, Conduits, and Structures for Equipment | CS00 | CS00-01-01-16 | Монтаж лестничного лотка ширина от 601 и более,без установки опор, крышек, фитингов | Installation of a ladder tray with a width of 601 or more, without installation of supports, covers, fittings | м | m | KQ-00-18 | Кабеленесущие конструкции, м | Cable constructions, m | 1 | KQ-45-00 | Кабельные лотки и стальные кабелепроводы, м | Cable trays and steel conduits, m | 1 | KQ-45-01 | Монтаж кабельных лотков, м | Installation of cable trays, m | 1
6030 | Кабеленесущие конструкции, кабелепроводы и конструкции под оборудование | Cable surrport system, Conduits, and Structures for Equipment | CS00 | CS00-01-02 | Монтаж кабельного лотка неперфорированного/ перфорированного, без установки опор | Installation of unperforated/perforated cable tray without installation of supports
6031 | Кабеленесущие конструкции, кабелепроводы и конструкции под оборудование | Cable surrport system, Conduits, and Structures for Equipment | CS00 | CS00-01-02-1 | Монтаж неперфорированного кабельного лотка ширина до 100 мм, , без установки опор | Installation of an unperforated cable tray, width up to 100 mm, without installation of supports | м | m | KQ-00-18 | Кабеленесущие конструкции, м | Cable constructions, m | 1 | KQ-45-00 | Кабельные лотки и стальные кабелепроводы, м | Cable trays and steel conduits, m | 1 | KQ-45-01 | Монтаж кабельных лотков, м | Installation of cable trays, m | 1 | Аннулировано*
6032 | Кабеленесущие конструкции, кабелепроводы и конструкции под оборудование | Cable surrport system, Conduits, and Structures for Equipment | CS00 | CS00-01-02-2 | Монтаж неперфорированного кабельного лотка ширина от 100 мм до 200 мм, без установки опор | Installation of an unperforated cable tray, width from 100 mm to 200 mm, without installation of supports | м | m | KQ-00-18 | Кабеленесущие конструкции, м | Cable constructions, m | 1 | KQ-45-00 | Кабельные лотки и стальные кабелепроводы, м | Cable trays and steel conduits, m | 1 | KQ-45-01 | Монтаж кабельных лотков, м | Installation of cable trays, m | 1 | Аннулировано*
6033 | Кабеленесущие конструкции, кабелепроводы и конструкции под оборудование | Cable surrport system, Conduits, and Structures for Equipment | CS00 | CS00-01-02-3 | Монтаж неперфорированного кабельного лотка ширина от 200 мм до 300 мм, без установки опор | Installation of an unperforated cable tray, width from 200 mm to 300 mm, without installation of supports | м | m | KQ-00-18 | Кабеленесущие конструкции, м | Cable constructions, m | 1 | KQ-45-00 | Кабельные лотки и стальные кабелепроводы, м | Cable trays and steel conduits, m | 1 | KQ-45-01 | Монтаж кабельных лотков, м | Installation of cable trays, m | 1 | Аннулировано*
6034 | Кабеленесущие конструкции, кабелепроводы и конструкции под оборудование | Cable surrport system, Conduits, and Structures for Equipment | CS00 | CS00-01-02-4 | Монтаж неперфорированного кабельного лотка ширина от 300 мм до 400 мм, без установки опор | Installation of an unperforated cable tray, width from 300 mm to 400 mm, without installation of supports | м | m | KQ-00-18 | Кабеленесущие конструкции, м | Cable constructions, m | 1 | KQ-45-00 | Кабельные лотки и стальные кабелепроводы, м | Cable trays and steel conduits, m | 1 | KQ-45-01 | Монтаж кабельных лотков, м | Installation of cable trays, m | 1 | Аннулировано*
6035 | Кабеленесущие конструкции, кабелепроводы и конструкции под оборудование | Cable surrport system, Conduits, and Structures for Equipment | CS00 | CS00-01-02-5 | Монтаж неперфорированного кабельного лотка ширина от 400 мм до 500 мм, без установки опор | Installation of an unperforated cable tray, width from 400 mm to 500 mm, without installation of supports | м | m | KQ-00-18 | Кабеленесущие конструкции, м | Cable constructions, m | 1 | KQ-45-00 | Кабельные лотки и стальные кабелепроводы, м | Cable trays and steel conduits, m | 1 | KQ-45-01 | Монтаж кабельных лотков, м | Installation of cable trays, m | 1 | Аннулировано*
6036 | Кабеленесущие конструкции, кабелепроводы и конструкции под оборудование | Cable surrport system, Conduits, and Structures for Equipment | CS00 | CS00-01-02-6 | Монтаж неперфорированного кабельного лотка ширина от 500 мм до 600 мм, без установки опор | Installation of an unperforated cable tray, width from 500 mm to 600 mm, without installation of supports | м | m | KQ-00-18 | Кабеленесущие конструкции, м | Cable constructions, m | 1 | KQ-45-00 | Кабельные лотки и стальные кабелепроводы, м | Cable trays and steel conduits, m | 1 | KQ-45-01 | Монтаж кабельных лотков, м | Installation of cable trays, m | 1 | Аннулировано*
6037 | Кабеленесущие конструкции, кабелепроводы и конструкции под оборудование | Cable surrport system, Conduits, and Structures for Equipment | CS00 | CS00-01-02-7 | Монтаж неперфорированного кабельного лотка ширина от 600 мм до 700 мм, без установки опор | Installation of an unperforated cable tray, width from 600 mm to 700 mm, without installation of supports | м | m | KQ-00-18 | Кабеленесущие конструкции, м | Cable constructions, m | 1 | KQ-45-00 | Кабельные лотки и стальные кабелепроводы, м | Cable trays and steel conduits, m | 1 | KQ-45-01 | Монтаж кабельных лотков, м | Installation of cable trays, m | 1 | Аннулировано*
6038 | Кабеленесущие конструкции, кабелепроводы и конструкции под оборудование | Cable surrport system, Conduits, and Structures for Equipment | CS00 | CS00-01-02-8 | Монтаж неперфорированного кабельного лотка ширина от 700 мм до 800 мм, без установки опор | Installation of an unperforated cable tray, width from 700 mm to 800 mm, without installation of supports | м | m | KQ-00-18 | Кабеленесущие конструкции, м | Cable constructions, m | 1 | KQ-45-00 | Кабельные лотки и стальные кабелепроводы, м | Cable trays and steel conduits, m | 1 | KQ-45-01 | Монтаж кабельных лотков, м | Installation of cable trays, m | 1 | Аннулировано*
6039 | Кабеленесущие конструкции, кабелепроводы и конструкции под оборудование | Cable surrport system, Conduits, and Structures for Equipment | CS00 | CS00-01-02-9 | Монтаж неперфорированного кабельного лотка ширина от 800 мм до 900 мм, без установки опор | Installation of an unperforated cable tray, width from 800 mm to 900 mm, without installation of supports | м | m | KQ-00-18 | Кабеленесущие конструкции, м | Cable constructions, m | 1 | KQ-45-00 | Кабельные лотки и стальные кабелепроводы, м | Cable trays and steel conduits, m | 1 | KQ-45-01 | Монтаж кабельных лотков, м | Installation of cable trays, m | 1 | Аннулировано*
6040 | Кабеленесущие конструкции, кабелепроводы и конструкции под оборудование | Cable surrport system, Conduits, and Structures for Equipment | CS00 | CS00-01-02-10 | Монтаж неперфорированного кабельного лотка ширина от 900 мм до 1000 мм, без установки опор | Installation of an unperforated cable tray, width from 900 mm to 1000 mm, without installation of supports | м | m | KQ-00-18 | Кабеленесущие конструкции, м | Cable constructions, m | 1 | KQ-45-00 | Кабельные лотки и стальные кабелепроводы, м | Cable trays and steel conduits, m | 1 | KQ-45-01 | Монтаж кабельных лотков, м | Installation of cable trays, m | 1 | Аннулировано*
6041 | Кабеленесущие конструкции, кабелепроводы и конструкции под оборудование | Cable surrport system, Conduits, and Structures for Equipment | CS00 | CS00-01-02-11 | Монтаж перфорированного кабельного лотка ширина до 100 мм, без установки опор | Installation of a perforated cable tray, width up to 100 mm, without installation of supports | м | m | KQ-00-18 | Кабеленесущие конструкции, м | Cable constructions, m | 1 | KQ-45-00 | Кабельные лотки и стальные кабелепроводы, м | Cable trays and steel conduits, m | 1 | KQ-45-01 | Монтаж кабельных лотков, м | Installation of cable trays, m | 1 | Аннулировано*
6042 | Кабеленесущие конструкции, кабелепроводы и конструкции под оборудование | Cable surrport system, Conduits, and Structures for Equipment | CS00 | CS00-01-02-12 | Монтаж перфорированного кабельного лотка ширина от 100 мм до 200 мм, без установки опор | Installation of a perforated cable tray, width from 100 mm to 200 mm, without installation of supports | м | m | KQ-00-18 | Кабеленесущие конструкции, м | Cable constructions, m | 1 | KQ-45-00 | Кабельные лотки и стальные кабелепроводы, м | Cable trays and steel conduits, m | 1 | KQ-45-01 | Монтаж кабельных лотков, м | Installation of cable trays, m | 1 | Аннулировано*
6043 | Кабеленесущие конструкции, кабелепроводы и конструкции под оборудование | Cable surrport system, Conduits, and Structures for Equipment | CS00 | CS00-01-02-13 | Монтаж перфорированного кабельного лотка ширина от 200 мм до 300 мм, без установки опор | Installation of a perforated cable tray, width from 200 mm to 300 mm, without installation of supports | м | m | KQ-00-18 | Кабеленесущие конструкции, м | Cable constructions, m | 1 | KQ-45-00 | Кабельные лотки и стальные кабелепроводы, м | Cable trays and steel conduits, m | 1 | KQ-45-01 | Монтаж кабельных лотков, м | Installation of cable trays, m | 1 | Аннулировано*
6044 | Кабеленесущие конструкции, кабелепроводы и конструкции под оборудование | Cable surrport system, Conduits, and Structures for Equipment | CS00 | CS00-01-02-14 | Монтаж перфорированного кабельного лотка ширина от 300 мм до 400 мм, без установки опор | Installation of a perforated cable tray, width from 300 mm to 400 mm, without installation of supports | м | m | KQ-00-18 | Кабеленесущие конструкции, м | Cable constructions, m | 1 | KQ-45-00 | Кабельные лотки и стальные кабелепроводы, м | Cable trays and steel conduits, m | 1 | KQ-45-01 | Монтаж кабельных лотков, м | Installation of cable trays, m | 1 | Аннулировано*
6045 | Кабеленесущие конструкции, кабелепроводы и конструкции под оборудование | Cable surrport system, Conduits, and Structures for Equipment | CS00 | CS00-01-02-15 | Монтаж перфорированного кабельного лотка ширина от 400 мм до 500 мм, без установки опор | Installation of a perforated cable tray, width from 400 mm to 500 mm, without installation of supports | м | m | KQ-00-18 | Кабеленесущие конструкции, м | Cable constructions, m | 1 | KQ-45-00 | Кабельные лотки и стальные кабелепроводы, м | Cable trays and steel conduits, m | 1 | KQ-45-01 | Монтаж кабельных лотков, м | Installation of cable trays, m | 1 | Аннулировано*
6046 | Кабеленесущие конструкции, кабелепроводы и конструкции под оборудование | Cable surrport system, Conduits, and Structures for Equipment | CS00 | CS00-01-02-16 | Монтаж перфорированного кабельного лотка ширина от 500 мм до 600 мм, без установки опор | Installation of a perforated cable tray, width from 500 mm to 600 mm, without installation of supports | м | m | KQ-00-18 | Кабеленесущие конструкции, м | Cable constructions, m | 1 | KQ-45-00 | Кабельные лотки и стальные кабелепроводы, м | Cable trays and steel conduits, m | 1 | KQ-45-01 | Монтаж кабельных лотков, м | Installation of cable trays, m | 1 | Аннулировано*
6047 | Кабеленесущие конструкции, кабелепроводы и конструкции под оборудование | Cable surrport system, Conduits, and Structures for Equipment | CS00 | CS00-01-02-17 | Монтаж перфорированного кабельного лотка ширина от 600 мм до 700 мм, без установки опор | Installation of a perforated cable tray, width from 600 mm to 700 mm, without installation of supports | м | m | KQ-00-18 | Кабеленесущие конструкции, м | Cable constructions, m | 1 | KQ-45-00 | Кабельные лотки и стальные кабелепроводы, м | Cable trays and steel conduits, m | 1 | KQ-45-01 | Монтаж кабельных лотков, м | Installation of cable trays, m | 1 | Аннулировано*
6048 | Кабеленесущие конструкции, кабелепроводы и конструкции под оборудование | Cable surrport system, Conduits, and Structures for Equipment | CS00 | CS00-01-02-18 | Монтаж перфорированного кабельного лотка ширина от 700 мм до 800 мм, без установки опор | Installation of a perforated cable tray, width from 700 mm to 800 mm, without installation of supports | м | m | KQ-00-18 | Кабеленесущие конструкции, м | Cable constructions, m | 1 | KQ-45-00 | Кабельные лотки и стальные кабелепроводы, м | Cable trays and steel conduits, m | 1 | KQ-45-01 | Монтаж кабельных лотков, м | Installation of cable trays, m | 1 | Аннулировано*
6049 | Кабеленесущие конструкции, кабелепроводы и конструкции под оборудование | Cable surrport system, Conduits, and Structures for Equipment | CS00 | CS00-01-02-19 | Монтаж перфорированного кабельного лотка ширина от 800 мм до 900 мм, без установки опор | Installation of a perforated cable tray, width from 800 mm to 900 mm, without installation of supports | м | m | KQ-00-18 | Кабеленесущие конструкции, м | Cable constructions, m | 1 | KQ-45-00 | Кабельные лотки и стальные кабелепроводы, м | Cable trays and steel conduits, m | 1 | KQ-45-01 | Монтаж кабельных лотков, м | Installation of cable trays, m | 1 | Аннулировано*
6050 | Кабеленесущие конструкции, кабелепроводы и конструкции под оборудование | Cable surrport system, Conduits, and Structures for Equipment | CS00 | CS00-01-02-20 | Монтаж перфорированного кабельного лотка ширина от 900 мм до 1000 мм, без установки опор | Installation of a perforated cable tray, width from 900 mm to 1000 mm, without installation of supports | м | m | KQ-00-18 | Кабеленесущие конструкции, м | Cable constructions, m | 1 | KQ-45-00 | Кабельные лотки и стальные кабелепроводы, м | Cable trays and steel conduits, m | 1 | KQ-45-01 | Монтаж кабельных лотков, м | Installation of cable trays, m | 1 | Аннулировано*
6051 | Кабеленесущие конструкции, кабелепроводы и конструкции под оборудование | Cable surrport system, Conduits, and Structures for Equipment | CS00 | CS00-01-02-21 | Монтаж перфорированного/неперфорированного кабельного лотка ширина до 100 мм, без установки опор, крышек, фитингов | Installation of a perforated/non-perforated cable tray up to 100 mm wide, without installation of supports, covers, fittings | м | m | KQ-00-18 | Кабеленесущие конструкции, м | Cable constructions, m | 1 | KQ-45-00 | Кабельные лотки и стальные кабелепроводы, м | Cable trays and steel conduits, m | 1 | KQ-45-01 | Монтаж кабельных лотков, м | Installation of cable trays, m | 1
6052 | Кабеленесущие конструкции, кабелепроводы и конструкции под оборудование | Cable surrport system, Conduits, and Structures for Equipment | CS00 | CS00-01-02-22 | Монтаж перфорированного/неперфорированного кабельного лотка ширина от 101 до 300 мм, без установки опор, крышек, фитингов | Installation of a perforated/non-perforated cable tray width from 101 to 300 mm, without installation of supports, covers, fittings | м | m | KQ-00-18 | Кабеленесущие конструкции, м | Cable constructions, m | 1 | KQ-45-00 | Кабельные лотки и стальные кабелепроводы, м | Cable trays and steel conduits, m | 1 | KQ-45-01 | Монтаж кабельных лотков, м | Installation of cable trays, m | 1
6053 | Кабеленесущие конструкции, кабелепроводы и конструкции под оборудование | Cable surrport system, Conduits, and Structures for Equipment | CS00 | CS00-01-02-23 | Монтаж перфорированного/неперфорированного кабельного лотка ширина от 301 до 600 мм, без установки опор, крышек, фитингов | Installation of a perforated/non-perforated cable tray with a width from 301 to 600 mm, without installation of supports, covers, fittings | м | m | KQ-00-18 | Кабеленесущие конструкции, м | Cable constructions, m | 1 | KQ-45-00 | Кабельные лотки и стальные кабелепроводы, м | Cable trays and steel conduits, m | 1 | KQ-45-01 | Монтаж кабельных лотков, м | Installation of cable trays, m | 1
6054 | Кабеленесущие конструкции, кабелепроводы и конструкции под оборудование | Cable surrport system, Conduits, and Structures for Equipment | CS00 | CS00-01-02-24 | Монтаж перфорированного/неперфорированного кабельного лотка ширина от 601 и более, без установки опор, крышек, фитингов | Installation of a perforated/non-perforated cable tray with a width of 601 or more, without installation of supports, covers, fittings | м | m | KQ-00-18 | Кабеленесущие конструкции, м | Cable constructions, m | 1 | KQ-45-00 | Кабельные лотки и стальные кабелепроводы, м | Cable trays and steel conduits, m | 1 | KQ-45-01 | Монтаж кабельных лотков, м | Installation of cable trays, m | 1
6055 | Кабеленесущие конструкции, кабелепроводы и конструкции под оборудование | Cable surrport system, Conduits, and Structures for Equipment | CS00 | CS00-02 | Монтаж кабельных лотков, включая монтаж опорных конструкций | Installation of cable trays, including installation of support structures
6056 | Кабеленесущие конструкции, кабелепроводы и конструкции под оборудование | Cable surrport system, Conduits, and Structures for Equipment | CS00 | CS00-02-01 | Лестничные кабельные лотки, с установкой опор | Ladder cable trays, including all fittings, with installation of supports
6057 | Кабеленесущие конструкции, кабелепроводы и конструкции под оборудование | Cable surrport system, Conduits, and Structures for Equipment | CS00 | CS00-02-01-1 | Монтаж лестничного лотка ширина до 100 мм, с установкой опор | Installation of a ladder tray, width up to 100 mm, with installation of supports | м | m | KQ-00-18 | Кабеленесущие конструкции, м | Cable constructions, m | 1 | KQ-45-00 | Кабельные лотки и стальные кабелепроводы, м | Cable trays and steel conduits, m | 1 | KQ-45-01 | Монтаж кабельных лотков, м | Installation of cable trays, m | 1 | Аннулировано*
6058 | Кабеленесущие конструкции, кабелепроводы и конструкции под оборудование | Cable surrport system, Conduits, and Structures for Equipment | CS00 | CS00-02-01-2 | Монтаж лестничного лотка ширина от 100 мм до 200 мм, с установкой опор | Installation of a cable tray, width from 100 mm to 200 mm, with installation of supports | м | m | KQ-00-18 | Кабеленесущие конструкции, м | Cable constructions, m | 1 | KQ-45-00 | Кабельные лотки и стальные кабелепроводы, м | Cable trays and steel conduits, m | 1 | KQ-45-01 | Монтаж кабельных лотков, м | Installation of cable trays, m | 1 | Аннулировано*
6059 | Кабеленесущие конструкции, кабелепроводы и конструкции под оборудование | Cable surrport system, Conduits, and Structures for Equipment | CS00 | CS00-02-01-3 | Монтаж лестничного лотка ширина от 200 мм до 300 мм, с установкой опор | Installation of a cable tray, width from 200 mm to 300 mm, with installation of supports | м | m | KQ-00-18 | Кабеленесущие конструкции, м | Cable constructions, m | 1 | KQ-45-00 | Кабельные лотки и стальные кабелепроводы, м | Cable trays and steel conduits, m | 1 | KQ-45-01 | Монтаж кабельных лотков, м | Installation of cable trays, m | 1 | Аннулировано*
6060 | Кабеленесущие конструкции, кабелепроводы и конструкции под оборудование | Cable surrport system, Conduits, and Structures for Equipment | CS00 | CS00-02-01-4 | Монтаж лестничного лотка ширина от 300 мм до 400 мм, с установкой опор | Installation of a cable tray, width from 300 mm to 400 mm, with installation of supports | м | m | KQ-00-18 | Кабеленесущие конструкции, м | Cable constructions, m | 1 | KQ-45-00 | Кабельные лотки и стальные кабелепроводы, м | Cable trays and steel conduits, m | 1 | KQ-45-01 | Монтаж кабельных лотков, м | Installation of cable trays, m | 1 | Аннулировано*
6061 | Кабеленесущие конструкции, кабелепроводы и конструкции под оборудование | Cable surrport system, Conduits, and Structures for Equipment | CS00 | CS00-02-01-5 | Монтаж лестничного лотка ширина от 400 мм до 500 мм, с установкой опор | Installation of a cable tray, width from 400 mm to 500 mm, with installation of supports | м | m | KQ-00-18 | Кабеленесущие конструкции, м | Cable constructions, m | 1 | KQ-45-00 | Кабельные лотки и стальные кабелепроводы, м | Cable trays and steel conduits, m | 1 | KQ-45-01 | Монтаж кабельных лотков, м | Installation of cable trays, m | 1 | Аннулировано*
6062 | Кабеленесущие конструкции, кабелепроводы и конструкции под оборудование | Cable surrport system, Conduits, and Structures for Equipment | CS00 | CS00-02-01-6 | Монтаж лестничного лотка ширина от 500 мм до 600 мм, с установкой опор | Installation of a cable tray, width from 500 mm to 600 mm, with installation of supports | м | m | KQ-00-18 | Кабеленесущие конструкции, м | Cable constructions, m | 1 | KQ-45-00 | Кабельные лотки и стальные кабелепроводы, м | Cable trays and steel conduits, m | 1 | KQ-45-01 | Монтаж кабельных лотков, м | Installation of cable trays, m | 1 | Аннулировано*
6063 | Кабеленесущие конструкции, кабелепроводы и конструкции под оборудование | Cable surrport system, Conduits, and Structures for Equipment | CS00 | CS00-02-01-7 | Монтаж лестничного лотка ширина до 100 мм, включая установку опор ( без установки крышек, фитингов) | Installation of a staircase tray with a width of up to 100 mm, including the installation of supports (without the installation of covers or fittings) | м | m | KQ-00-18 | Кабеленесущие конструкции, м | Cable constructions, m | 1 | KQ-45-00 | Кабельные лотки и стальные кабелепроводы, м | Cable trays and steel conduits, m | 1 | KQ-45-01 | Монтаж кабельных лотков, м | Installation of cable trays, m | 1
6064 | Кабеленесущие конструкции, кабелепроводы и конструкции под оборудование | Cable surrport system, Conduits, and Structures for Equipment | CS00 | CS00-02-01-8 | Монтаж лестничного лотка ширина от 101 мм до 300 мм, включая установку опор ( без установки крышек, фитингов) | Installation of a staircase tray with a width of 101 mm to 300 mm, including the installation of supports (without the installation of covers or fittings) | м | m | KQ-00-18 | Кабеленесущие конструкции, м | Cable constructions, m | 1 | KQ-45-00 | Кабельные лотки и стальные кабелепроводы, м | Cable trays and steel conduits, m | 1 | KQ-45-01 | Монтаж кабельных лотков, м | Installation of cable trays, m | 1
6065 | Кабеленесущие конструкции, кабелепроводы и конструкции под оборудование | Cable surrport system, Conduits, and Structures for Equipment | CS00 | CS00-02-01-9 | Монтаж лестничного лотка ширина от 301 мм до 600 мм, включая установку опор ( без установки крышек, фитингов) | Installation of a staircase tray with a width of 301 mm to 600 mm, including the installation of supports (without the installation of covers or fittings) | м | m | KQ-00-18 | Кабеленесущие конструкции, м | Cable constructions, m | 1 | KQ-45-00 | Кабельные лотки и стальные кабелепроводы, м | Cable trays and steel conduits, m | 1 | KQ-45-01 | Монтаж кабельных лотков, м | Installation of cable trays, m | 1
6066 | Кабеленесущие конструкции, кабелепроводы и конструкции под оборудование | Cable surrport system, Conduits, and Structures for Equipment | CS00 | CS00-02-01-10 | Монтаж лестничного лотка ширина от 601 и более, включая установку опор ( без установки крышек, фитингов) | Installation of a staircase tray with a width of 601 or more, including the installation of supports (without the installation of covers or fittings) | м | m | KQ-00-18 | Кабеленесущие конструкции, м | Cable constructions, m | 1 | KQ-45-00 | Кабельные лотки и стальные кабелепроводы, м | Cable trays and steel conduits, m | 1 | KQ-45-01 | Монтаж кабельных лотков, м | Installation of cable trays, m | 1
6067 | Кабеленесущие конструкции, кабелепроводы и конструкции под оборудование | Cable surrport system, Conduits, and Structures for Equipment | CS00 | CS00-02-02 | Перфорированные, неперфорированные, проволочные кабельные лотки, с установкой опор | Perforated, unperforated, wire cable trays, including all fittings, with installation of supports
6068 | Кабеленесущие конструкции, кабелепроводы и конструкции под оборудование | Cable surrport system, Conduits, and Structures for Equipment | CS00 | CS00-02-02-1 | Монтаж кабельного лотка, до 100 мм, перфорированный, с установкой опор | Installation of a perforated cable tray, width up to 100 mm, with installation of supports | м | m | KQ-00-18 | Кабеленесущие конструкции, м | Cable constructions, m | 1 | KQ-45-00 | Кабельные лотки и стальные кабелепроводы, м | Cable trays and steel conduits, m | 1 | KQ-45-01 | Монтаж кабельных лотков, м | Installation of cable trays, m | 1 | Аннулировано*
6069 | Кабеленесущие конструкции, кабелепроводы и конструкции под оборудование | Cable surrport system, Conduits, and Structures for Equipment | CS00 | CS00-02-02-2 | Монтаж кабельного лотка, от 100 мм до 200 мм, перфорированный, с установкой опор | Installation of a perforated cable tray, width from 100 mm to 200 mm, with installation of supports | м | m | KQ-00-18 | Кабеленесущие конструкции, м | Cable constructions, m | 1 | KQ-45-00 | Кабельные лотки и стальные кабелепроводы, м | Cable trays and steel conduits, m | 1 | KQ-45-01 | Монтаж кабельных лотков, м | Installation of cable trays, m | 1 | Аннулировано*
6070 | Кабеленесущие конструкции, кабелепроводы и конструкции под оборудование | Cable surrport system, Conduits, and Structures for Equipment | CS00 | CS00-02-02-3 | Монтаж кабельного лотка, от 200 мм до 300 мм, перфорированный, с установкой опор | Installation of a perforated cable tray, width from 200 mm to 300 mm, with installation of supports | м | m | KQ-00-18 | Кабеленесущие конструкции, м | Cable constructions, m | 1 | KQ-45-00 | Кабельные лотки и стальные кабелепроводы, м | Cable trays and steel conduits, m | 1 | KQ-45-01 | Монтаж кабельных лотков, м | Installation of cable trays, m | 1 | Аннулировано*
6071 | Кабеленесущие конструкции, кабелепроводы и конструкции под оборудование | Cable surrport system, Conduits, and Structures for Equipment | CS00 | CS00-02-02-4 | Монтаж кабельного лотка, от 300 мм до 400 мм, перфорированный, с установкой опор | Installation of a perforated cable tray, width from 300 mm to 400 mm, with installation of supports | м | m | KQ-00-18 | Кабеленесущие конструкции, м | Cable constructions, m | 1 | KQ-45-00 | Кабельные лотки и стальные кабелепроводы, м | Cable trays and steel conduits, m | 1 | KQ-45-01 | Монтаж кабельных лотков, м | Installation of cable trays, m | 1 | Аннулировано*
6072 | Кабеленесущие конструкции, кабелепроводы и конструкции под оборудование | Cable surrport system, Conduits, and Structures for Equipment | CS00 | CS00-02-02-5 | Монтаж кабельного лотка, от 400 мм до 500 мм, перфорированный, с установкой опор | Installation of a perforated cable tray, width from 400 mm to 500 mm, with installation of supports | м | m | KQ-00-18 | Кабеленесущие конструкции, м | Cable constructions, m | 1 | KQ-45-00 | Кабельные лотки и стальные кабелепроводы, м | Cable trays and steel conduits, m | 1 | KQ-45-01 | Монтаж кабельных лотков, м | Installation of cable trays, m | 1 | Аннулировано*
6073 | Кабеленесущие конструкции, кабелепроводы и конструкции под оборудование | Cable surrport system, Conduits, and Structures for Equipment | CS00 | CS00-02-02-6 | Монтаж кабельного лотка, от 500 мм до 600 мм, перфорированный, с установкой опор | Installation of a perforated cable tray, width from 500 mm to 600 mm, with installation of supports | м | m | KQ-00-18 | Кабеленесущие конструкции, м | Cable constructions, m | 1 | KQ-45-00 | Кабельные лотки и стальные кабелепроводы, м | Cable trays and steel conduits, m | 1 | KQ-45-01 | Монтаж кабельных лотков, м | Installation of cable trays, m | 1 | Аннулировано*
6074 | Кабеленесущие конструкции, кабелепроводы и конструкции под оборудование | Cable surrport system, Conduits, and Structures for Equipment | CS00 | CS00-02-02-7 | Монтаж кабельного лотка, до 100 мм, неперфорированный, с установкой опор | Installation of an unperforated cable tray, width up to 100 mm, with installation of supports | м | m | KQ-00-18 | Кабеленесущие конструкции, м | Cable constructions, m | 1 | KQ-45-00 | Кабельные лотки и стальные кабелепроводы, м | Cable trays and steel conduits, m | 1 | KQ-45-01 | Монтаж кабельных лотков, м | Installation of cable trays, m | 1 | Аннулировано*
6075 | Кабеленесущие конструкции, кабелепроводы и конструкции под оборудование | Cable surrport system, Conduits, and Structures for Equipment | CS00 | CS00-02-02-8 | Монтаж кабельного лотка, от 100 мм до 200 мм, неперфорированный, с установкой опор | Installation of an unperforated cable tray, width from 100 mm to 200 mm, with installation of supports | м | m | KQ-00-18 | Кабеленесущие конструкции, м | Cable constructions, m | 1 | KQ-45-00 | Кабельные лотки и стальные кабелепроводы, м | Cable trays and steel conduits, m | 1 | KQ-45-01 | Монтаж кабельных лотков, м | Installation of cable trays, m | 1 | Аннулировано*
6076 | Кабеленесущие конструкции, кабелепроводы и конструкции под оборудование | Cable surrport system, Conduits, and Structures for Equipment | CS00 | CS00-02-02-9 | Монтаж кабельного лотка, от 200 мм до 300 мм, неперфорированный, с установкой опор | Installation of an unperforated cable tray, width from 200 mm to 300 mm, with installation of supports | м | m | KQ-00-18 | Кабеленесущие конструкции, м | Cable constructions, m | 1 | KQ-45-00 | Кабельные лотки и стальные кабелепроводы, м | Cable trays and steel conduits, m | 1 | KQ-45-01 | Монтаж кабельных лотков, м | Installation of cable trays, m | 1 | Аннулировано*
6077 | Кабеленесущие конструкции, кабелепроводы и конструкции под оборудование | Cable surrport system, Conduits, and Structures for Equipment | CS00 | CS00-02-02-10 | Монтаж кабельного лотка, от 300 мм до 400 мм, неперфорированный, с установкой опор | Installation of an unperforated cable tray, width from 300 mm to 400 mm, with installation of supports | м | m | KQ-00-18 | Кабеленесущие конструкции, м | Cable constructions, m | 1 | KQ-45-00 | Кабельные лотки и стальные кабелепроводы, м | Cable trays and steel conduits, m | 1 | KQ-45-01 | Монтаж кабельных лотков, м | Installation of cable trays, m | 1 | Аннулировано*
6078 | Кабеленесущие конструкции, кабелепроводы и конструкции под оборудование | Cable surrport system, Conduits, and Structures for Equipment | CS00 | CS00-02-02-11 | Монтаж кабельного лотка, от 400 мм до 500 мм, неперфорированный, с установкой опор | Installation of an unperforated cable tray, width from 400 mm to 500 mm, with installation of supports | м | m | KQ-00-18 | Кабеленесущие конструкции, м | Cable constructions, m | 1 | KQ-45-00 | Кабельные лотки и стальные кабелепроводы, м | Cable trays and steel conduits, m | 1 | KQ-45-01 | Монтаж кабельных лотков, м | Installation of cable trays, m | 1 | Аннулировано*
6079 | Кабеленесущие конструкции, кабелепроводы и конструкции под оборудование | Cable surrport system, Conduits, and Structures for Equipment | CS00 | CS00-02-02-12 | Монтаж кабельного лотка, от 500 мм до 600 мм, неперфорированный, с установкой опор | Installation of an unperforated cable tray, width from 500 mm to 600 mm, with installation of supports | м | m | KQ-00-18 | Кабеленесущие конструкции, м | Cable constructions, m | 1 | KQ-45-00 | Кабельные лотки и стальные кабелепроводы, м | Cable trays and steel conduits, m | 1 | KQ-45-01 | Монтаж кабельных лотков, м | Installation of cable trays, m | 1 | Аннулировано*
6080 | Кабеленесущие конструкции, кабелепроводы и конструкции под оборудование | Cable surrport system, Conduits, and Structures for Equipment | CS00 | CS00-02-02-13 | Монтаж кабельного лотка, до 100 мм, проволочный, с установкой опор | Installation of a wire mesh cable tray, width up to 100 mm, with installation of supports | м | m | KQ-00-18 | Кабеленесущие конструкции, м | Cable constructions, m | 1 | KQ-45-00 | Кабельные лотки и стальные кабелепроводы, м | Cable trays and steel conduits, m | 1 | KQ-45-01 | Монтаж кабельных лотков, м | Installation of cable trays, m | 1 | Аннулировано*
6081 | Кабеленесущие конструкции, кабелепроводы и конструкции под оборудование | Cable surrport system, Conduits, and Structures for Equipment | CS00 | CS00-02-02-14 | Монтаж кабельного лотка, от 100 мм до 200 мм, проволочный, с установкой опор | Installation of a wire mesh cable tray, width from 100 mm to 200 mm, with installation of supports | м | m | KQ-00-18 | Кабеленесущие конструкции, м | Cable constructions, m | 1 | KQ-45-00 | Кабельные лотки и стальные кабелепроводы, м | Cable trays and steel conduits, m | 1 | KQ-45-01 | Монтаж кабельных лотков, м | Installation of cable trays, m | 1 | Аннулировано*
6082 | Кабеленесущие конструкции, кабелепроводы и конструкции под оборудование | Cable surrport system, Conduits, and Structures for Equipment | CS00 | CS00-02-02-15 | Монтаж кабельного лотка, от 200 мм до 300 мм, проволочный, с установкой опор | Installation of a wire mesh cable tray, width from 200 mm to 300 mm, with installation of supports | м | m | KQ-00-18 | Кабеленесущие конструкции, м | Cable constructions, m | 1 | KQ-45-00 | Кабельные лотки и стальные кабелепроводы, м | Cable trays and steel conduits, m | 1 | KQ-45-01 | Монтаж кабельных лотков, м | Installation of cable trays, m | 1 | Аннулировано*
6083 | Кабеленесущие конструкции, кабелепроводы и конструкции под оборудование | Cable surrport system, Conduits, and Structures for Equipment | CS00 | CS00-02-02-16 | Монтаж кабельного лотка, от 300 мм до 400 мм, проволочный, с установкой опор | Installation of a wire mesh cable tray, width from 300 mm to 400 mm, with installation of supports | м | m | KQ-00-18 | Кабеленесущие конструкции, м | Cable constructions, m | 1 | KQ-45-00 | Кабельные лотки и стальные кабелепроводы, м | Cable trays and steel conduits, m | 1 | KQ-45-01 | Монтаж кабельных лотков, м | Installation of cable trays, m | 1 | Аннулировано*
6084 | Кабеленесущие конструкции, кабелепроводы и конструкции под оборудование | Cable surrport system, Conduits, and Structures for Equipment | CS00 | CS00-02-02-17 | Монтаж кабельного лотка, от 400 мм до 500 мм, проволочный, с установкой опор | Installation of a wire mesh cable tray, width from 400 mm to 500 mm, with installation of supports | м | m | KQ-00-18 | Кабеленесущие конструкции, м | Cable constructions, m | 1 | KQ-45-00 | Кабельные лотки и стальные кабелепроводы, м | Cable trays and steel conduits, m | 1 | KQ-45-01 | Монтаж кабельных лотков, м | Installation of cable trays, m | 1 | Аннулировано*
6085 | Кабеленесущие конструкции, кабелепроводы и конструкции под оборудование | Cable surrport system, Conduits, and Structures for Equipment | CS00 | CS00-02-02-18 | Монтаж кабельного лотка, от 500 мм до 600 мм, проволочный, с установкой опор | Installation of a wire mesh cable tray, width from 500 mm to 600 mm, with installation of supports | м | m | KQ-00-18 | Кабеленесущие конструкции, м | Cable constructions, m | 1 | KQ-45-00 | Кабельные лотки и стальные кабелепроводы, м | Cable trays and steel conduits, m | 1 | KQ-45-01 | Монтаж кабельных лотков, м | Installation of cable trays, m | 1 | Аннулировано*
6086 | Кабеленесущие конструкции, кабелепроводы и конструкции под оборудование | Cable surrport system, Conduits, and Structures for Equipment | CS00 | CS00-02-02-19 | Монтаж перфорированного/неперфорированного кабельного лотка ширина до 100 мм, включая установку опор ( без установки крышек, фитингов) | Installation of a perforated/non-perforated cable tray with a width of up to 100 mm, including the installation of supports (without the installation of covers, fittings) | м | m | KQ-00-18 | Кабеленесущие конструкции, м | Cable constructions, m | 1 | KQ-45-00 | Кабельные лотки и стальные кабелепроводы, м | Cable trays and steel conduits, m | 1 | KQ-45-01 | Монтаж кабельных лотков, м | Installation of cable trays, m | 1
6087 | Кабеленесущие конструкции, кабелепроводы и конструкции под оборудование | Cable surrport system, Conduits, and Structures for Equipment | CS00 | CS00-02-02-20 | Монтаж перфорированного/неперфорированного кабельного лотка ширина от 101 до 300 мм, включая установку опор ( без установки крышек, фитингов) | Installation of a perforated/non-perforated cable tray width from 101 to 300 mm, including the installation of supports (without the installation of covers, fittings) | м | m | KQ-00-18 | Кабеленесущие конструкции, м | Cable constructions, m | 1 | KQ-45-00 | Кабельные лотки и стальные кабелепроводы, м | Cable trays and steel conduits, m | 1 | KQ-45-01 | Монтаж кабельных лотков, м | Installation of cable trays, m | 1
6088 | Кабеленесущие конструкции, кабелепроводы и конструкции под оборудование | Cable surrport system, Conduits, and Structures for Equipment | CS00 | CS00-02-02-21 | Монтаж перфорированного/неперфорированного кабельного лотка ширина от 301 до 600 мм, включая установку опор ( без установки крышек, фитингов) | Installation of a perforated/non-perforated cable tray with a width from 301 to 600 mm, including the installation of supports (without the installation of covers, fittings) | м | m | KQ-00-18 | Кабеленесущие конструкции, м | Cable constructions, m | 1 | KQ-45-00 | Кабельные лотки и стальные кабелепроводы, м | Cable trays and steel conduits, m | 1 | KQ-45-01 | Монтаж кабельных лотков, м | Installation of cable trays, m | 1
6089 | Кабеленесущие конструкции, кабелепроводы и конструкции под оборудование | Cable surrport system, Conduits, and Structures for Equipment | CS00 | CS00-02-02-22 | Монтаж перфорированного/неперфорированного кабельного лотка ширина от 601 и более, включая установку опор ( без установки крышек, фитингов) | Installation of a perforated/non-perforated cable tray with a width of 601 or more, including the installation of supports (without the installation of covers, fittings) | м | m | KQ-00-18 | Кабеленесущие конструкции, м | Cable constructions, m | 1 | KQ-45-00 | Кабельные лотки и стальные кабелепроводы, м | Cable trays and steel conduits, m | 1 | KQ-45-01 | Монтаж кабельных лотков, м | Installation of cable trays, m | 1
6090 | Кабеленесущие конструкции, кабелепроводы и конструкции под оборудование | Cable surrport system, Conduits, and Structures for Equipment | CS00 | CS00-02-02-23 | Монтаж проволочнного кабельного лотка, до 100 мм, включая установку опор ( без установки крышек, фитингов) | Installation of a wire cable tray, up to 100 mm, including the installation of supports (without the installation of covers, fittings) | м | m | KQ-00-18 | Кабеленесущие конструкции, м | Cable constructions, m | 1 | KQ-45-00 | Кабельные лотки и стальные кабелепроводы, м | Cable trays and steel conduits, m | 1 | KQ-45-01 | Монтаж кабельных лотков, м | Installation of cable trays, m | 1
6091 | Кабеленесущие конструкции, кабелепроводы и конструкции под оборудование | Cable surrport system, Conduits, and Structures for Equipment | CS00 | CS00-02-02-24 | Монтаж проволочнного кабельного лотка, от 101 мм до 300 мм, включая установку опор ( без установки крышек, фитингов) | Installation of a wire cable tray, from 101 mm to 300 mm, including installation of supports (without installation of covers, fittings) | м | m | KQ-00-18 | Кабеленесущие конструкции, м | Cable constructions, m | 1 | KQ-45-00 | Кабельные лотки и стальные кабелепроводы, м | Cable trays and steel conduits, m | 1 | KQ-45-01 | Монтаж кабельных лотков, м | Installation of cable trays, m | 1
6092 | Кабеленесущие конструкции, кабелепроводы и конструкции под оборудование | Cable surrport system, Conduits, and Structures for Equipment | CS00 | CS00-02-02-25 | Монтаж проволочнного кабельного лотка, от 301 мм до 600 мм, включая установку опор ( без установки крышек, фитингов) | Installation of a wire cable tray, from 301 mm to 600 mm, including installation of supports (without installation of covers, fittings) | м | m | KQ-00-18 | Кабеленесущие конструкции, м | Cable constructions, m | 1 | KQ-45-00 | Кабельные лотки и стальные кабелепроводы, м | Cable trays and steel conduits, m | 1 | KQ-45-01 | Монтаж кабельных лотков, м | Installation of cable trays, m | 1
6093 | Кабеленесущие конструкции, кабелепроводы и конструкции под оборудование | Cable surrport system, Conduits, and Structures for Equipment | CS00 | CS00-02-02-26 | Монтаж проволочнного кабельного лотка, от 601 и более, включая установку опор ( без установки крышек, фитингов) | Installation of a wire cable tray, from 601 or more, including the installation of supports (without the installation of covers | м | m | KQ-00-18 | Кабеленесущие конструкции, м | Cable constructions, m | 1 | KQ-45-00 | Кабельные лотки и стальные кабелепроводы, м | Cable trays and steel conduits, m | 1 | KQ-45-01 | Монтаж кабельных лотков, м | Installation of cable trays, m | 1
6094 | Кабеленесущие конструкции, кабелепроводы и конструкции под оборудование | Cable surrport system, Conduits, and Structures for Equipment | CS00 | CS00-02-03 | Монтаж пластиковых коробов с крышкой, включая все фитинги | Installation of plastic ducts with a cover, including all fittings
6095 | Кабеленесущие конструкции, кабелепроводы и конструкции под оборудование | Cable surrport system, Conduits, and Structures for Equipment | CS00 | CS00-02-03-1 | Монтаж пластикового короба с крышкой, до 60 мм включительно | Installation of a plastic duct with a cover, up to and including 60 mm | м | m | KQ-00-99 | Прочее, без ед.изм. | Other, without measure unit | 0 | KQ-46-00 | Полимерные кабелепроводы и металлорукава, м | Polymeric conduits and metal hoses, m | 1 | KQ-46-01 | Монтаж пластиковых коробов, м | Installation of plastic boxes, m | 1 | Аннулировано*
6096 | Кабеленесущие конструкции, кабелепроводы и конструкции под оборудование | Cable surrport system, Conduits, and Structures for Equipment | CS00 | CS00-02-03-2 | Монтаж пластикового короба с крышкой, от 61 мм до 100 мм включительно | Installation of a plastic duct with a cover, from 60 mm to 100 mm, inclusive | м | m | KQ-00-99 | Прочее, без ед.изм. | Other, without measure unit | 0 | KQ-46-00 | Полимерные кабелепроводы и металлорукава, м | Polymeric conduits and metal hoses, m | 1 | KQ-46-01 | Монтаж пластиковых коробов, м | Installation of plastic boxes, m | 1 | Аннулировано*
6097 | Кабеленесущие конструкции, кабелепроводы и конструкции под оборудование | Cable surrport system, Conduits, and Structures for Equipment | CS00 | CS00-02-03-3 | Монтаж пластикового короба с крышкой, от 101 мм до 150 мм включительно | Installation of a plastic duct with a cover, from 100 mm to 150 mm, inclusive | м | m | KQ-00-99 | Прочее, без ед.изм. | Other, without measure unit | 0 | KQ-46-00 | Полимерные кабелепроводы и металлорукава, м | Polymeric conduits and metal hoses, m | 1 | KQ-46-01 | Монтаж пластиковых коробов, м | Installation of plastic boxes, m | 1 | Аннулировано*
6098 | Кабеленесущие конструкции, кабелепроводы и конструкции под оборудование | Cable surrport system, Conduits, and Structures for Equipment | CS00 | CS00-02-03-4 | Монтаж пластикового короба с крышкой, от 151 мм до 200 мм включительно | Installation of a plastic duct with a cover, from 150 mm to 200 mm, inclusive | м | m | KQ-00-99 | Прочее, без ед.изм. | Other, without measure unit | 0 | KQ-46-00 | Полимерные кабелепроводы и металлорукава, м | Polymeric conduits and metal hoses, m | 1 | KQ-46-01 | Монтаж пластиковых коробов, м | Installation of plastic boxes, m | 1 | Аннулировано*
6099 | Кабеленесущие конструкции, кабелепроводы и конструкции под оборудование | Cable surrport system, Conduits, and Structures for Equipment | CS00 | CS00-02-03-5 | Монтаж пластикового короба с крышкой, от 201 мм до 250 мм включительно | Installation of a plastic duct with a cover, from 200 mm to 250 mm, inclusive | м | m | KQ-00-99 | Прочее, без ед.изм. | Other, without measure unit | 0 | KQ-46-00 | Полимерные кабелепроводы и металлорукава, м | Polymeric conduits and metal hoses, m | 1 | KQ-46-01 | Монтаж пластиковых коробов, м | Installation of plastic boxes, m | 1 | Аннулировано*
6100 | Кабеленесущие конструкции, кабелепроводы и конструкции под оборудование | Cable surrport system, Conduits, and Structures for Equipment | CS00 | CS00-02-03-6 | Монтаж пластикового короба с крышкой, до 60 мм включительно | Installation of a plastic box with a lid, up to and including 60 mm | м | m | KQ-00-99 | Прочее, без ед.изм. | Other, without measure unit | 0 | KQ-46-00 | Полимерные кабелепроводы и металлорукава, м | Polymeric conduits and metal hoses, m | 1 | KQ-46-01 | Монтаж пластиковых коробов, м | Installation of plastic boxes, m | 1
6101 | Кабеленесущие конструкции, кабелепроводы и конструкции под оборудование | Cable surrport system, Conduits, and Structures for Equipment | CS00 | CS00-02-03-7 | Монтаж пластикового короба с крышкой, от 61 мм до 100 мм включительно | Installation of a plastic box with a lid, from 61 mm to 100 mm inclusive | м | m | KQ-00-99 | Прочее, без ед.изм. | Other, without measure unit | 0 | KQ-46-00 | Полимерные кабелепроводы и металлорукава, м | Polymeric conduits and metal hoses, m | 1 | KQ-46-01 | Монтаж пластиковых коробов, м | Installation of plastic boxes, m | 1
6102 | Кабеленесущие конструкции, кабелепроводы и конструкции под оборудование | Cable surrport system, Conduits, and Structures for Equipment | CS00 | CS00-02-03-8 | Монтаж пластикового короба с крышкой, от 101 мм и более | Installation of a plastic box with a lid, from 101 mm or more | м | m | KQ-00-99 | Прочее, без ед.изм. | Other, without measure unit | 0 | KQ-46-00 | Полимерные кабелепроводы и металлорукава, м | Polymeric conduits and metal hoses, m | 1 | KQ-46-01 | Монтаж пластиковых коробов, м | Installation of plastic boxes, m | 1
6103 | Кабеленесущие конструкции, кабелепроводы и конструкции под оборудование | Cable surrport system, Conduits, and Structures for Equipment | CS00 | CS00-02-04 | Монтаж комплектных аксессуаров/ фитингов кабельных лотков (углы, ответвители, повороты, тройники, переходы, пластины и т.д.) | Installation of complete accessories/cable tray fittings (corners, splitters, turns, tees, transitions, plates, etc.)
6104 | Кабеленесущие конструкции, кабелепроводы и конструкции под оборудование | Cable surrport system, Conduits, and Structures for Equipment | CS00 | CS00-02-04-1 | Монтаж фитингов лестничного лотка (углы, ответвители, повороты, тройники, переходы, пластины и т.д.) шириной до 100 мм | Installation of staircase tray fittings (corners, branches, turns, tees, transitions, plates, etc.) up to 100 mm wide | шт. | pcs. | KQ-00-18 | Кабеленесущие конструкции, м | Cable constructions, m | 0 | KQ-45-00 | Кабельные лотки и стальные кабелепроводы, м | Cable trays and steel conduits, m | 0 | KQ-45-01 | Монтаж кабельных лотков, м | Installation of cable trays, m | 0
6105 | Кабеленесущие конструкции, кабелепроводы и конструкции под оборудование | Cable surrport system, Conduits, and Structures for Equipment | CS00 | CS00-02-04-2 | Монтаж фитингов лестничного лотка (углы, ответвители, повороты, тройники, переходы, пластины и т.д.) шириной от 101 мм до 300 мм | Installation of staircase tray fittings (corners, branches, turns, tees, transitions, plates, etc.) from 101 mm to 300 mm wide | шт. | pcs. | KQ-00-18 | Кабеленесущие конструкции, м | Cable constructions, m | 0 | KQ-45-00 | Кабельные лотки и стальные кабелепроводы, м | Cable trays and steel conduits, m | 0 | KQ-45-01 | Монтаж кабельных лотков, м | Installation of cable trays, m | 0
6106 | Кабеленесущие конструкции, кабелепроводы и конструкции под оборудование | Cable surrport system, Conduits, and Structures for Equipment | CS00 | CS00-02-04-3 | Монтаж фитингов лестничного лотка (углы, ответвители, повороты, тройники, переходы, пластины и т.д.) шириной от 301 мм до 600 мм | Installation of staircase tray fittings (corners, branches, turns, tees, transitions, plates, etc.) with a width of 301 mm to 600 mm | шт. | pcs. | KQ-00-18 | Кабеленесущие конструкции, м | Cable constructions, m | 0 | KQ-45-00 | Кабельные лотки и стальные кабелепроводы, м | Cable trays and steel conduits, m | 0 | KQ-45-01 | Монтаж кабельных лотков, м | Installation of cable trays, m | 0
6107 | Кабеленесущие конструкции, кабелепроводы и конструкции под оборудование | Cable surrport system, Conduits, and Structures for Equipment | CS00 | CS00-02-04-4 | Монтаж фитингов лестничного лотка (углы, ответвители, повороты, тройники, переходы, пластины и т.д.) шириной от 601 мм и более | Installation of staircase tray fittings (corners, branches, turns, tees, transitions, plates, etc.) with a width of 601 mm or more | шт. | pcs. | KQ-00-18 | Кабеленесущие конструкции, м | Cable constructions, m | 0 | KQ-45-00 | Кабельные лотки и стальные кабелепроводы, м | Cable trays and steel conduits, m | 0 | KQ-45-01 | Монтаж кабельных лотков, м | Installation of cable trays, m | 0
6108 | Кабеленесущие конструкции, кабелепроводы и конструкции под оборудование | Cable surrport system, Conduits, and Structures for Equipment | CS00 | CS00-02-04-5 | Монтаж фитингов перфорированного/неперфорированного лотка (углы, ответвители, повороты, тройники, переходы, пластины и т.д.) шириной до 100 мм | Installation of fittings for perforated/non-perforated trays (corners, branches, turns, tees, transitions, plates, etc.) up to 100 mm wide | шт. | pcs. | KQ-00-18 | Кабеленесущие конструкции, м | Cable constructions, m | 0 | KQ-45-00 | Кабельные лотки и стальные кабелепроводы, м | Cable trays and steel conduits, m | 0 | KQ-45-01 | Монтаж кабельных лотков, м | Installation of cable trays, m | 0
6109 | Кабеленесущие конструкции, кабелепроводы и конструкции под оборудование | Cable surrport system, Conduits, and Structures for Equipment | CS00 | CS00-02-04-6 | Монтаж фитингов перфорированного/неперфорированного лотка (углы, ответвители, повороты, тройники, переходы, пластины и т.д.) шириной от 101 мм до 300 мм | Installation of fittings for perforated/non-perforated trays (corners, branches, turns, tees, transitions, plates, etc.) from 101 mm to 300 mm wide | шт. | pcs. | KQ-00-18 | Кабеленесущие конструкции, м | Cable constructions, m | 0 | KQ-45-00 | Кабельные лотки и стальные кабелепроводы, м | Cable trays and steel conduits, m | 0 | KQ-45-01 | Монтаж кабельных лотков, м | Installation of cable trays, m | 0
6110 | Кабеленесущие конструкции, кабелепроводы и конструкции под оборудование | Cable surrport system, Conduits, and Structures for Equipment | CS00 | CS00-02-04-7 | Монтаж фитингов перфорированного/неперфорированного лотка (углы, ответвители, повороты, тройники, переходы, пластины и т.д.) шириной от 301 мм до 600 мм | Installation of fittings for perforated/non-perforated trays (corners, branches, turns, tees, transitions, plates, etc.) with a width of 301 mm to 600 mm | шт. | pcs. | KQ-00-18 | Кабеленесущие конструкции, м | Cable constructions, m | 0 | KQ-45-00 | Кабельные лотки и стальные кабелепроводы, м | Cable trays and steel conduits, m | 0 | KQ-45-01 | Монтаж кабельных лотков, м | Installation of cable trays, m | 0
6111 | Кабеленесущие конструкции, кабелепроводы и конструкции под оборудование | Cable surrport system, Conduits, and Structures for Equipment | CS00 | CS00-02-04-8 | Монтаж фитингов перфорированного/неперфорированного лотка (углы, ответвители, повороты, тройники, переходы, пластины и т.д.) шириной от 601 мм и более | Installation of fittings for perforated/non-perforated trays (corners, branches, turns, tees, transitions, plates, etc.) with a width of 601 mm or more | шт. | pcs. | KQ-00-18 | Кабеленесущие конструкции, м | Cable constructions, m | 0 | KQ-45-00 | Кабельные лотки и стальные кабелепроводы, м | Cable trays and steel conduits, m | 0 | KQ-45-01 | Монтаж кабельных лотков, м | Installation of cable trays, m | 0
6112 | Кабеленесущие конструкции, кабелепроводы и конструкции под оборудование | Cable surrport system, Conduits, and Structures for Equipment | CS00 | CS00-02-04-9 | Монтаж фитингов проволочного лотка (углы, ответвители, повороты, тройники, переходы и т.д.) шириной до 100 мм | Installation of wire tray fittings (corners, branches, turns, tees, transitions, etc.) up to 100 mm wide | шт. | pcs. | KQ-00-18 | Кабеленесущие конструкции, м | Cable constructions, m | 0 | KQ-45-00 | Кабельные лотки и стальные кабелепроводы, м | Cable trays and steel conduits, m | 0 | KQ-45-01 | Монтаж кабельных лотков, м | Installation of cable trays, m | 0
6113 | Кабеленесущие конструкции, кабелепроводы и конструкции под оборудование | Cable surrport system, Conduits, and Structures for Equipment | CS00 | CS00-02-04-10 | Монтаж фитингов проволочного лотка (углы, ответвители, повороты, тройники, переходы и т.д.) шириной от 101 мм до 300 мм | Installation of wire tray fittings (corners, branches, turns, tees, transitions, etc.) from 101 mm to 300 mm wide | шт. | pcs. | KQ-00-18 | Кабеленесущие конструкции, м | Cable constructions, m | 0 | KQ-45-00 | Кабельные лотки и стальные кабелепроводы, м | Cable trays and steel conduits, m | 0 | KQ-45-01 | Монтаж кабельных лотков, м | Installation of cable trays, m | 0
6114 | Кабеленесущие конструкции, кабелепроводы и конструкции под оборудование | Cable surrport system, Conduits, and Structures for Equipment | CS00 | CS00-02-04-11 | Монтаж фитингов проволочного лотка (углы, ответвители, повороты, тройники, переходы и т.д.) шириной от 301 мм до 600 мм | Installation of wire tray fittings (corners, branches, turns, tees, transitions, etc.) from 301 mm to 600 mm wide | шт. | pcs. | KQ-00-18 | Кабеленесущие конструкции, м | Cable constructions, m | 0 | KQ-45-00 | Кабельные лотки и стальные кабелепроводы, м | Cable trays and steel conduits, m | 0 | KQ-45-01 | Монтаж кабельных лотков, м | Installation of cable trays, m | 0
6115 | Кабеленесущие конструкции, кабелепроводы и конструкции под оборудование | Cable surrport system, Conduits, and Structures for Equipment | CS00 | CS00-02-04-12 | Монтаж фитингов проволочного лотка (углы, ответвители, повороты, тройники, переходы и т.д.) шириной от 601 мм и более | Installation of wire tray fittings (corners, branches, turns, tees, transitions, etc.) with a width of 601 mm or more | шт. | pcs. | KQ-00-18 | Кабеленесущие конструкции, м | Cable constructions, m | 0 | KQ-45-00 | Кабельные лотки и стальные кабелепроводы, м | Cable trays and steel conduits, m | 0 | KQ-45-01 | Монтаж кабельных лотков, м | Installation of cable trays, m | 0
6116 | Кабеленесущие конструкции, кабелепроводы и конструкции под оборудование | Cable surrport system, Conduits, and Structures for Equipment | CS00 | CS00-02-05 | Монтаж опорных металлоконструкций кабеленесущих трасс заводской готовности (консоли, стойки, полки, профили, кронштейны и т.д.) | Installation of factory-made cable-carrying structures (consoles, racks, shelves, profiles, brackets, etc.)
6117 | Кабеленесущие конструкции, кабелепроводы и конструкции под оборудование | Cable surrport system, Conduits, and Structures for Equipment | CS00 | CS00-02-05-1 | Установка опорных металлоконструкций кабеленесущих трасс заводской готовности из горячеоцинкованной стали | Installation of support metal structures for factory-made cable trays made of hot-dip galvanized steel | т | t | KQ-00-18 | Кабеленесущие конструкции, м | Cable constructions, m | 0 | KQ-45-00 | Кабельные лотки и стальные кабелепроводы, м | Cable trays and steel conduits, m | 0 | KQ-45-01 | Монтаж кабельных лотков, м | Installation of cable trays, m | 0
6118 | Кабеленесущие конструкции, кабелепроводы и конструкции под оборудование | Cable surrport system, Conduits, and Structures for Equipment | CS00 | CS00-03 | Монтаж крышек для кабельных лотков | Installation of cable tray covers
6119 | Кабеленесущие конструкции, кабелепроводы и конструкции под оборудование | Cable surrport system, Conduits, and Structures for Equipment | CS00 | CS00-03-01 | Монтаж крышек для кабельных лотков и комплектных соединительных элементов (фитингов) | Installation of covers for cable trays and complete connecting elements (fittings)
6120 | Кабеленесущие конструкции, кабелепроводы и конструкции под оборудование | Cable surrport system, Conduits, and Structures for Equipment | CS00 | CS00-03-01-1 | Монтаж крышки кабельного лотка ширина до 100 мм | Installation of a cable tray cover, width up to 100 mm | м | m | KQ-00-18 | Кабеленесущие конструкции, м | Cable constructions, m | 0 | KQ-45-00 | Кабельные лотки и стальные кабелепроводы, м | Cable trays and steel conduits, m | 0 | KQ-45-01 | Монтаж кабельных лотков, м | Installation of cable trays, m | 0 | Аннулировано*
6121 | Кабеленесущие конструкции, кабелепроводы и конструкции под оборудование | Cable surrport system, Conduits, and Structures for Equipment | CS00 | CS00-03-01-2 | Монтаж крышки кабельного лотка ширина от 100 мм до 200 мм | Installation of a cable tray cover, width from 100 mm to 200 mm | м | m | KQ-00-18 | Кабеленесущие конструкции, м | Cable constructions, m | 0 | KQ-45-00 | Кабельные лотки и стальные кабелепроводы, м | Cable trays and steel conduits, m | 0 | KQ-45-01 | Монтаж кабельных лотков, м | Installation of cable trays, m | 0 | Аннулировано*
6122 | Кабеленесущие конструкции, кабелепроводы и конструкции под оборудование | Cable surrport system, Conduits, and Structures for Equipment | CS00 | CS00-03-01-3 | Монтаж крышки кабельного лотка ширина от 200 мм до 300 мм | Installation of a cable tray cover, width from 200 mm to 300 mm | м | m | KQ-00-18 | Кабеленесущие конструкции, м | Cable constructions, m | 0 | KQ-45-00 | Кабельные лотки и стальные кабелепроводы, м | Cable trays and steel conduits, m | 0 | KQ-45-01 | Монтаж кабельных лотков, м | Installation of cable trays, m | 0 | Аннулировано*
6123 | Кабеленесущие конструкции, кабелепроводы и конструкции под оборудование | Cable surrport system, Conduits, and Structures for Equipment | CS00 | CS00-03-01-4 | Монтаж крышки кабельного лотка ширина от 300 мм до 400 мм | Installation of a cable tray cover, width from 300 mm to 400 mm | м | m | KQ-00-18 | Кабеленесущие конструкции, м | Cable constructions, m | 0 | KQ-45-00 | Кабельные лотки и стальные кабелепроводы, м | Cable trays and steel conduits, m | 0 | KQ-45-01 | Монтаж кабельных лотков, м | Installation of cable trays, m | 0 | Аннулировано*
6124 | Кабеленесущие конструкции, кабелепроводы и конструкции под оборудование | Cable surrport system, Conduits, and Structures for Equipment | CS00 | CS00-03-01-5 | Монтаж крышки кабельного лотка ширина от 400 мм до 500 мм | Installation of a cable tray cover, width from 400 mm to 500 mm | м | m | KQ-00-18 | Кабеленесущие конструкции, м | Cable constructions, m | 0 | KQ-45-00 | Кабельные лотки и стальные кабелепроводы, м | Cable trays and steel conduits, m | 0 | KQ-45-01 | Монтаж кабельных лотков, м | Installation of cable trays, m | 0 | Аннулировано*
6125 | Кабеленесущие конструкции, кабелепроводы и конструкции под оборудование | Cable surrport system, Conduits, and Structures for Equipment | CS00 | CS00-03-01-6 | Монтаж крышки кабельного лотка ширина от 500 мм до 600 мм | Installation of a cable tray cover, width from 500 mm to 600 mm | м | m | KQ-00-18 | Кабеленесущие конструкции, м | Cable constructions, m | 0 | KQ-45-00 | Кабельные лотки и стальные кабелепроводы, м | Cable trays and steel conduits, m | 0 | KQ-45-01 | Монтаж кабельных лотков, м | Installation of cable trays, m | 0 | Аннулировано*
6126 | Кабеленесущие конструкции, кабелепроводы и конструкции под оборудование | Cable surrport system, Conduits, and Structures for Equipment | CS00 | CS00-03-01-7 | Монтаж крышки кабельного лотка ширина от 600 мм до 700 мм | Installation of a cable tray cover, width from 600 mm to 700 mm | м | m | KQ-00-18 | Кабеленесущие конструкции, м | Cable constructions, m | 0 | KQ-45-00 | Кабельные лотки и стальные кабелепроводы, м | Cable trays and steel conduits, m | 0 | KQ-45-01 | Монтаж кабельных лотков, м | Installation of cable trays, m | 0 | Аннулировано*
6127 | Кабеленесущие конструкции, кабелепроводы и конструкции под оборудование | Cable surrport system, Conduits, and Structures for Equipment | CS00 | CS00-03-01-8 | Монтаж крышки кабельного лотка ширина от 700 мм до 800 мм | Installation of a cable tray cover, width from 700 mm to 800 mm | м | m | KQ-00-18 | Кабеленесущие конструкции, м | Cable constructions, m | 0 | KQ-45-00 | Кабельные лотки и стальные кабелепроводы, м | Cable trays and steel conduits, m | 0 | KQ-45-01 | Монтаж кабельных лотков, м | Installation of cable trays, m | 0 | Аннулировано*
6128 | Кабеленесущие конструкции, кабелепроводы и конструкции под оборудование | Cable surrport system, Conduits, and Structures for Equipment | CS00 | CS00-03-01-9 | Монтаж крышки кабельного лотка ширина от 800 мм до 900 мм | Installation of a cable tray cover, width from 800 mm to 900 mm | м | m | KQ-00-18 | Кабеленесущие конструкции, м | Cable constructions, m | 0 | KQ-45-00 | Кабельные лотки и стальные кабелепроводы, м | Cable trays and steel conduits, m | 0 | KQ-45-01 | Монтаж кабельных лотков, м | Installation of cable trays, m | 0 | Аннулировано*
6129 | Кабеленесущие конструкции, кабелепроводы и конструкции под оборудование | Cable surrport system, Conduits, and Structures for Equipment | CS00 | CS00-03-01-10 | Монтаж крышки кабельного лотка ширина от 900 мм до 1000 мм | Installation of a cable tray cover, width from 900 mm to 1000 mm | м | m | KQ-00-18 | Кабеленесущие конструкции, м | Cable constructions, m | 0 | KQ-45-00 | Кабельные лотки и стальные кабелепроводы, м | Cable trays and steel conduits, m | 0 | KQ-45-01 | Монтаж кабельных лотков, м | Installation of cable trays, m | 0 | Аннулировано*
6130 | Кабеленесущие конструкции, кабелепроводы и конструкции под оборудование | Cable surrport system, Conduits, and Structures for Equipment | CS00 | CS00-03-01-11 | Монтаж крышки кабельного лотка ширина до 100 мм | Installation of the cable tray cover width up to 100 mm | м | m | KQ-00-18 | Кабеленесущие конструкции, м | Cable constructions, m | 0 | KQ-45-00 | Кабельные лотки и стальные кабелепроводы, м | Cable trays and steel conduits, m | 0 | KQ-45-01 | Монтаж кабельных лотков, м | Installation of cable trays, m | 0
6131 | Кабеленесущие конструкции, кабелепроводы и конструкции под оборудование | Cable surrport system, Conduits, and Structures for Equipment | CS00 | CS00-03-01-12 | Монтаж крышки кабельного лотка ширина от 101 мм до 300 мм | Installation of the cable tray cover width from 101 mm to 300 mm | м | m | KQ-00-18 | Кабеленесущие конструкции, м | Cable constructions, m | 0 | KQ-45-00 | Кабельные лотки и стальные кабелепроводы, м | Cable trays and steel conduits, m | 0 | KQ-45-01 | Монтаж кабельных лотков, м | Installation of cable trays, m | 0
6132 | Кабеленесущие конструкции, кабелепроводы и конструкции под оборудование | Cable surrport system, Conduits, and Structures for Equipment | CS00 | CS00-03-01-13 | Монтаж крышки кабельного лотка ширина от 301 мм до 600 мм | Installation of the cable tray cover width from 301 mm to 600 mm | м | m | KQ-00-18 | Кабеленесущие конструкции, м | Cable constructions, m | 0 | KQ-45-00 | Кабельные лотки и стальные кабелепроводы, м | Cable trays and steel conduits, m | 0 | KQ-45-01 | Монтаж кабельных лотков, м | Installation of cable trays, m | 0
6133 | Кабеленесущие конструкции, кабелепроводы и конструкции под оборудование | Cable surrport system, Conduits, and Structures for Equipment | CS00 | CS00-03-01-14 | Монтаж крышки кабельного лотка ширина от 601 мм и более | Installation of the cable tray cover with a width of 601 mm or more | м | m | KQ-00-18 | Кабеленесущие конструкции, м | Cable constructions, m | 0 | KQ-45-00 | Кабельные лотки и стальные кабелепроводы, м | Cable trays and steel conduits, m | 0 | KQ-45-01 | Монтаж кабельных лотков, м | Installation of cable trays, m | 0
6134 | Кабеленесущие конструкции, кабелепроводы и конструкции под оборудование | Cable surrport system, Conduits, and Structures for Equipment | CS00 | CS00-03-01-15 | Монтаж крышки фитингов кабельного лотка ширина до 100 мм | Installation of a cover of fittings of a cable tray width to 100 mm | шт. | pcs. | KQ-00-18 | Кабеленесущие конструкции, м | Cable constructions, m | 0 | KQ-45-00 | Кабельные лотки и стальные кабелепроводы, м | Cable trays and steel conduits, m | 0 | KQ-45-01 | Монтаж кабельных лотков, м | Installation of cable trays, m | 0
6135 | Кабеленесущие конструкции, кабелепроводы и конструкции под оборудование | Cable surrport system, Conduits, and Structures for Equipment | CS00 | CS00-03-01-16 | Монтаж крышки фитингов кабельного лотка ширина от 101 мм до 300 мм | Installation of the cable tray fitting cover width from 101 mm to 300 mm | шт. | pcs. | KQ-00-18 | Кабеленесущие конструкции, м | Cable constructions, m | 0 | KQ-45-00 | Кабельные лотки и стальные кабелепроводы, м | Cable trays and steel conduits, m | 0 | KQ-45-01 | Монтаж кабельных лотков, м | Installation of cable trays, m | 0
6136 | Кабеленесущие конструкции, кабелепроводы и конструкции под оборудование | Cable surrport system, Conduits, and Structures for Equipment | CS00 | CS00-03-01-17 | Монтаж крышки фитингов кабельного лотка ширина от 301 мм до 600 мм | Installation of the cable tray fitting cover width from 301 mm to 600 mm | шт. | pcs. | KQ-00-18 | Кабеленесущие конструкции, м | Cable constructions, m | 0 | KQ-45-00 | Кабельные лотки и стальные кабелепроводы, м | Cable trays and steel conduits, m | 0 | KQ-45-01 | Монтаж кабельных лотков, м | Installation of cable trays, m | 0
6137 | Кабеленесущие конструкции, кабелепроводы и конструкции под оборудование | Cable surrport system, Conduits, and Structures for Equipment | CS00 | CS00-03-01-18 | Монтаж крышки фитингов кабельного лотка ширина от 601 мм и более | Installation of the cover of the cable tray fittings with a width of 601 mm or more | шт. | pcs. | KQ-00-18 | Кабеленесущие конструкции, м | Cable constructions, m | 0 | KQ-45-00 | Кабельные лотки и стальные кабелепроводы, м | Cable trays and steel conduits, m | 0 | KQ-45-01 | Монтаж кабельных лотков, м | Installation of cable trays, m | 0
6138 | Кабеленесущие конструкции, кабелепроводы и конструкции под оборудование | Cable surrport system, Conduits, and Structures for Equipment | CS00 | CS00-04 | Установка труб для кабельных трасс | Installation of tubes for cable routes
6139 | Кабеленесущие конструкции, кабелепроводы и конструкции под оборудование | Cable surrport system, Conduits, and Structures for Equipment | CS00 | CS00-04-01 | Установка труб для кабельных трасс, открытым способом | Installation of tubes for cable routes, open method
6140 | Кабеленесущие конструкции, кабелепроводы и конструкции под оборудование | Cable surrport system, Conduits, and Structures for Equipment | CS00 | CS00-04-01-1 | Монтаж кабелепровода из стальной трубы до 25 мм, включительно по кабельным стойкам, полкам включая монтаж стоек и полок | Installation of a steel pipe conduit up to 25 mm, inclusive of cable racks, shelves including installation of racks and shelves | м | m | KQ-00-18 | Кабеленесущие конструкции, м | Cable constructions, m | 1 | KQ-45-00 | Кабельные лотки и стальные кабелепроводы, м | Cable trays and steel conduits, m | 1 | KQ-45-02 | Монтаж стальных кабелепроводов, м | Installation of steel conduits, m | 1
6141 | Кабеленесущие конструкции, кабелепроводы и конструкции под оборудование | Cable surrport system, Conduits, and Structures for Equipment | CS00 | CS00-04-01-2 | Монтаж кабелепровода из стальной трубы от 26 мм до 63 мм, включительно по кабельным стойкам, полкам включая монтаж стоек и полок | Installation of a steel pipe conduit from 26 mm to 63 mm, inclusive of cable racks, shelves including installation of racks and shelves | м | m | KQ-00-18 | Кабеленесущие конструкции, м | Cable constructions, m | 1 | KQ-45-00 | Кабельные лотки и стальные кабелепроводы, м | Cable trays and steel conduits, m | 1 | KQ-45-02 | Монтаж стальных кабелепроводов, м | Installation of steel conduits, m | 1
6142 | Кабеленесущие конструкции, кабелепроводы и конструкции под оборудование | Cable surrport system, Conduits, and Structures for Equipment | CS00 | CS00-04-01-3 | Монтаж кабелепровода из стальной трубы от 64 мм до 160 мм, включительно по кабельным стойкам, полкам включая монтаж стоек и полок | Installation of a steel pipe conduit from 64 mm to 160 mm, inclusive of cable racks, shelves including installation of racks and shelves | м | m | KQ-00-18 | Кабеленесущие конструкции, м | Cable constructions, m | 1 | KQ-45-00 | Кабельные лотки и стальные кабелепроводы, м | Cable trays and steel conduits, m | 1 | KQ-45-02 | Монтаж стальных кабелепроводов, м | Installation of steel conduits, m | 1
6143 | Кабеленесущие конструкции, кабелепроводы и конструкции под оборудование | Cable surrport system, Conduits, and Structures for Equipment | CS00 | CS00-04-01-4 | Монтаж кабелепровода из стальной трубы до 25 мм, включительно по строительным конструкциям | Installation of a steel pipe conduit up to 25 mm, inclusive of building structures | м | m | KQ-00-18 | Кабеленесущие конструкции, м | Cable constructions, m | 1 | KQ-45-00 | Кабельные лотки и стальные кабелепроводы, м | Cable trays and steel conduits, m | 1 | KQ-45-02 | Монтаж стальных кабелепроводов, м | Installation of steel conduits, m | 1
6144 | Кабеленесущие конструкции, кабелепроводы и конструкции под оборудование | Cable surrport system, Conduits, and Structures for Equipment | CS00 | CS00-04-01-5 | Монтаж кабелепровода из стальной трубы от 26 мм до 63 мм, включительно по строительным конструкциям | Installation of a steel pipe conduit from 26 mm to 63 mm, inclusive of building structures | м | m | KQ-00-18 | Кабеленесущие конструкции, м | Cable constructions, m | 1 | KQ-45-00 | Кабельные лотки и стальные кабелепроводы, м | Cable trays and steel conduits, m | 1 | KQ-45-02 | Монтаж стальных кабелепроводов, м | Installation of steel conduits, m | 1
6145 | Кабеленесущие конструкции, кабелепроводы и конструкции под оборудование | Cable surrport system, Conduits, and Structures for Equipment | CS00 | CS00-04-01-6 | Монтаж кабелепровода из стальной трубы от 64 мм до 160 мм, включительно по строительным конструкциям | Installation of a steel pipe conduit from 64 mm to 160 mm, inclusive of building structures | м | m | KQ-00-18 | Кабеленесущие конструкции, м | Cable constructions, m | 1 | KQ-45-00 | Кабельные лотки и стальные кабелепроводы, м | Cable trays and steel conduits, m | 1 | KQ-45-02 | Монтаж стальных кабелепроводов, м | Installation of steel conduits, m | 1
6146 | Кабеленесущие конструкции, кабелепроводы и конструкции под оборудование | Cable surrport system, Conduits, and Structures for Equipment | CS00 | CS00-04-01-7 | Монтаж кабелепровода из полимерной трубы до 25 мм, включительно по кабельным стойкам полкам | Installation of a conduit made of polymer pipe up to 25 mm, inclusive of cable racks and shelves | м | m | KQ-00-99 | Прочее, без ед.изм. | Other, without measure unit | 0 | KQ-46-00 | Полимерные кабелепроводы и металлорукава, м | Polymeric conduits and metal hoses, m | 1 | KQ-46-03 | Монтаж полимерных труб и гофр, м | Installation of polymer pipes and corrugated pipes, m | 1
6147 | Кабеленесущие конструкции, кабелепроводы и конструкции под оборудование | Cable surrport system, Conduits, and Structures for Equipment | CS00 | CS00-04-01-8 | Монтаж кабелепровода из полимерной трубы от 26 мм до 63 мм, включительно по кабельным стойкам полкам | Installation of a conduit made of polymer pipe from 26 mm to 63 mm, inclusive of cable racks and shelves | м | m | KQ-00-99 | Прочее, без ед.изм. | Other, without measure unit | 0 | KQ-46-00 | Полимерные кабелепроводы и металлорукава, м | Polymeric conduits and metal hoses, m | 1 | KQ-46-03 | Монтаж полимерных труб и гофр, м | Installation of polymer pipes and corrugated pipes, m | 1
6148 | Кабеленесущие конструкции, кабелепроводы и конструкции под оборудование | Cable surrport system, Conduits, and Structures for Equipment | CS00 | CS00-04-01-9 | Монтаж кабелепровода из полимерной трубы от 64 мм до 160 мм, включительно по кабельным стойкам полкам | Installation of a conduit made of polymer pipe from 64 mm to 160 mm, inclusive of cable racks and shelves | м | m | KQ-00-99 | Прочее, без ед.изм. | Other, without measure unit | 0 | KQ-46-00 | Полимерные кабелепроводы и металлорукава, м | Polymeric conduits and metal hoses, m | 1 | KQ-46-03 | Монтаж полимерных труб и гофр, м | Installation of polymer pipes and corrugated pipes, m | 1
6149 | Кабеленесущие конструкции, кабелепроводы и конструкции под оборудование | Cable surrport system, Conduits, and Structures for Equipment | CS00 | CS00-04-01-10 | Монтаж кабелепровода из полимерной трубы до 25 мм, включительно по строительным конструкциям | Installation of a conduit made of polymer pipe up to 25 mm, inclusive of building structures | м | m | KQ-00-99 | Прочее, без ед.изм. | Other, without measure unit | 0 | KQ-46-00 | Полимерные кабелепроводы и металлорукава, м | Polymeric conduits and metal hoses, m | 1 | KQ-46-03 | Монтаж полимерных труб и гофр, м | Installation of polymer pipes and corrugated pipes, m | 1
6150 | Кабеленесущие конструкции, кабелепроводы и конструкции под оборудование | Cable surrport system, Conduits, and Structures for Equipment | CS00 | CS00-04-01-11 | Монтаж кабелепровода из полимерной трубы от 26 мм до 63 мм, включительно по строительным конструкциям | Installation of a conduit made of polymer pipe from 26 mm to 63 mm, inclusive of building structures | м | m | KQ-00-99 | Прочее, без ед.изм. | Other, without measure unit | 0 | KQ-46-00 | Полимерные кабелепроводы и металлорукава, м | Polymeric conduits and metal hoses, m | 1 | KQ-46-03 | Монтаж полимерных труб и гофр, м | Installation of polymer pipes and corrugated pipes, m | 1
6151 | Кабеленесущие конструкции, кабелепроводы и конструкции под оборудование | Cable surrport system, Conduits, and Structures for Equipment | CS00 | CS00-04-01-12 | Монтаж кабелепровода из полимерной трубы от 64 мм до 160 мм, включительно по строительным конструкциям | Installation of a conduit made of polymer pipe from 64 mm to 160 mm, inclusive of building structures | м | m | KQ-00-99 | Прочее, без ед.изм. | Other, without measure unit | 0 | KQ-46-00 | Полимерные кабелепроводы и металлорукава, м | Polymeric conduits and metal hoses, m | 1 | KQ-46-03 | Монтаж полимерных труб и гофр, м | Installation of polymer pipes and corrugated pipes, m | 1
6152 | Кабеленесущие конструкции, кабелепроводы и конструкции под оборудование | Cable surrport system, Conduits, and Structures for Equipment | CS00 | CS00-04-01-13 | Монтаж металлорукава, гофрированной трубы до 20 мм, без оболочки | Installation of a metal hose, corrugated tube, up to 20 mm, without sheath | м | m | KQ-00-99 | Прочее, без ед.изм. | Other, without measure unit | 0 | KQ-46-00 | Полимерные кабелепроводы и металлорукава, м | Polymeric conduits and metal hoses, m | 1 | KQ-46-02 | Монтаж металлорукавов, м | Installation of steell hoses, m | 1
6153 | Кабеленесущие конструкции, кабелепроводы и конструкции под оборудование | Cable surrport system, Conduits, and Structures for Equipment | CS00 | CS00-04-01-14 | Монтаж металлорукава, гофрированной трубы от 21 до 32 мм, без оболочки | Installation of a metal hose, corrugated tube, from 21 mm to 32 mm, without sheath | м | m | KQ-00-99 | Прочее, без ед.изм. | Other, without measure unit | 0 | KQ-46-00 | Полимерные кабелепроводы и металлорукава, м | Polymeric conduits and metal hoses, m | 1 | KQ-46-02 | Монтаж металлорукавов, м | Installation of steell hoses, m | 1
6154 | Кабеленесущие конструкции, кабелепроводы и конструкции под оборудование | Cable surrport system, Conduits, and Structures for Equipment | CS00 | CS00-04-01-15 | Монтаж металлорукава, гофрированной трубы от 40 до 50 мм, без оболочки | Installation of a metal hose, corrugated tube, from 400 mm to 50 mm, without sheath | м | m | KQ-00-99 | Прочее, без ед.изм. | Other, without measure unit | 0 | KQ-46-00 | Полимерные кабелепроводы и металлорукава, м | Polymeric conduits and metal hoses, m | 1 | KQ-46-02 | Монтаж металлорукавов, м | Installation of steell hoses, m | 1
6155 | Кабеленесущие конструкции, кабелепроводы и конструкции под оборудование | Cable surrport system, Conduits, and Structures for Equipment | CS00 | CS00-04-01-16 | Монтаж металлорукава, гофрированной трубы до 20 мм,с оболочкой ПВХ/ППУ/EVA включая оплетку из оцинкованной стали | Installation of a metal hose, corrugated tube, up to 20 mm, with a PVC/PU foam/EVA sheath, including a galvanized steel braid | м | m | KQ-00-99 | Прочее, без ед.изм. | Other, without measure unit | 0 | KQ-46-00 | Полимерные кабелепроводы и металлорукава, м | Polymeric conduits and metal hoses, m | 1 | KQ-46-02 | Монтаж металлорукавов, м | Installation of steell hoses, m | 1
6156 | Кабеленесущие конструкции, кабелепроводы и конструкции под оборудование | Cable surrport system, Conduits, and Structures for Equipment | CS00 | CS00-04-01-17 | Монтаж металлорукава, гофрированной трубы от 21 до 32 мм, с оболочкой ПВХ/ППУ/EVA включая оплетку из оцинкованной стали | Installation of a metal hose, corrugated tube, from 21 mm to 32 mm, with a PVC/PU foam/EVA sheath, including a galvanized steel braid | м | m | KQ-00-99 | Прочее, без ед.изм. | Other, without measure unit | 0 | KQ-46-00 | Полимерные кабелепроводы и металлорукава, м | Polymeric conduits and metal hoses, m | 1 | KQ-46-02 | Монтаж металлорукавов, м | Installation of steell hoses, m | 1
6157 | Кабеленесущие конструкции, кабелепроводы и конструкции под оборудование | Cable surrport system, Conduits, and Structures for Equipment | CS00 | CS00-04-01-18 | Монтаж металлорукава, гофрированной трубы от 40 до 50 мм, с оболочкой ПВХ/ППУ/EVA включая оплетку из оцинкованной стали | Installation of a metal hose, corrugated tube, from 40 mm to 50 mm, with a PVC/PU foam/EVA sheath, including a galvanized steel braid | м | m | KQ-00-99 | Прочее, без ед.изм. | Other, without measure unit | 0 | KQ-46-00 | Полимерные кабелепроводы и металлорукава, м | Polymeric conduits and metal hoses, m | 1 | KQ-46-02 | Монтаж металлорукавов, м | Installation of steell hoses, m | 1
6158 | Кабеленесущие конструкции, кабелепроводы и конструкции под оборудование | Cable surrport system, Conduits, and Structures for Equipment | CS00 | CS00-04-01-19 | Монтаж металлорукава, гофрированной трубы от 51 до 100 мм, с оболочкой ПВХ/ППУ/EVA включая оплетку из оцинкованной стали | Installation of a metal hose, corrugated tube, from 51 mm to 100 mm, with a PVC/PU foam/EVA sheath, including a galvanized steel braid | м | m | KQ-00-99 | Прочее, без ед.изм. | Other, without measure unit | 0 | KQ-46-00 | Полимерные кабелепроводы и металлорукава, м | Polymeric conduits and metal hoses, m | 1 | KQ-46-02 | Монтаж металлорукавов, м | Installation of steell hoses, m | 1
6159 | Кабеленесущие конструкции, кабелепроводы и конструкции под оборудование | Cable surrport system, Conduits, and Structures for Equipment | CS00 | CS00-04-02 | Прокладка подземных, защитных труб | Installation of underground, sheath tubes
6160 | Кабеленесущие конструкции, кабелепроводы и конструкции под оборудование | Cable surrport system, Conduits, and Structures for Equipment | CS00 | CS00-04-02-1 | ПНД труба диаметром до 50 мм включительно | HDPE pipe with a diameter of up to 50 mm inclusive | м | m | KQ-00-99 | Прочее, без ед.изм. | Other, without measure unit | 0 | KQ-46-00 | Полимерные кабелепроводы и металлорукава, м | Polymeric conduits and metal hoses, m | 1 | KQ-46-03 | Монтаж полимерных труб и гофр, м | Installation of polymer pipes and corrugated pipes, m | 1
6161 | Кабеленесущие конструкции, кабелепроводы и конструкции под оборудование | Cable surrport system, Conduits, and Structures for Equipment | CS00 | CS00-04-02-2 | ПНД труба диаметром от 51 мм до 110 мм включительно | HDPE pipe with a diameter from 51 mm to 110 mm inclusive | м | m | KQ-00-99 | Прочее, без ед.изм. | Other, without measure unit | 0 | KQ-46-00 | Полимерные кабелепроводы и металлорукава, м | Polymeric conduits and metal hoses, m | 1 | KQ-46-03 | Монтаж полимерных труб и гофр, м | Installation of polymer pipes and corrugated pipes, m | 1
6162 | Кабеленесущие конструкции, кабелепроводы и конструкции под оборудование | Cable surrport system, Conduits, and Structures for Equipment | CS00 | CS00-04-02-3 | ПНД труба диаметром от 111 мм до 160 мм включительно | HDPE pipe with a diameter from 111 mm to 160 mm inclusive | м | m | KQ-00-99 | Прочее, без ед.изм. | Other, without measure unit | 0 | KQ-46-00 | Полимерные кабелепроводы и металлорукава, м | Polymeric conduits and metal hoses, m | 1 | KQ-46-03 | Монтаж полимерных труб и гофр, м | Installation of polymer pipes and corrugated pipes, m | 1
6163 | Кабеленесущие конструкции, кабелепроводы и конструкции под оборудование | Cable surrport system, Conduits, and Structures for Equipment | CS00 | CS00-04-02-4 | ПНД труба диаметром от 161 мм до 200 мм включительно | HDPE pipe with a diameter from 161 mm to 200 mm inclusive | м | m | KQ-00-99 | Прочее, без ед.изм. | Other, without measure unit | 0 | KQ-46-00 | Полимерные кабелепроводы и металлорукава, м | Polymeric conduits and metal hoses, m | 1 | KQ-46-03 | Монтаж полимерных труб и гофр, м | Installation of polymer pipes and corrugated pipes, m | 1
6164 | Кабеленесущие конструкции, кабелепроводы и конструкции под оборудование | Cable surrport system, Conduits, and Structures for Equipment | CS00 | CS00-04-02-5 | ПНД труба диаметром от 201 мм до 400 мм включительно | HDPE pipe with a diameter from 201 mm to 400 mm inclusive | м | m | KQ-00-99 | Прочее, без ед.изм. | Other, without measure unit | 0 | KQ-46-00 | Полимерные кабелепроводы и металлорукава, м | Polymeric conduits and metal hoses, m | 1 | KQ-46-03 | Монтаж полимерных труб и гофр, м | Installation of polymer pipes and corrugated pipes, m | 1
6165 | Кабеленесущие конструкции, кабелепроводы и конструкции под оборудование | Cable surrport system, Conduits, and Structures for Equipment | CS00 | CS00-05 | Кабельные проходки/уплотнители/RM-блоки | Cable transits / sealants / RM-blocks
6166 | Кабеленесущие конструкции, кабелепроводы и конструкции под оборудование | Cable surrport system, Conduits, and Structures for Equipment | CS00 | CS00-05-01 | Герметизация-установка газонепроницаемых транзитных блоков (кабельные проходки/уплотнители/RM-блоки) | Sealing - installation of gas-tight multi-cable transit blocks (cable transits / sealants / Rm-blocks) | [14 empty] | Аннулировано*
6167 | Кабеленесущие конструкции, кабелепроводы и конструкции под оборудование | Cable surrport system, Conduits, and Structures for Equipment | CS00 | CS00-05-01-1 | Рама, тип 1 ( до 200 x 200 мм) | Frame, type 1 (up to 200 x 200 mm) | шт. | pcs. | KQ-00-18 | Кабеленесущие конструкции, м | Cable constructions, m | 0 | KQ-45-00 | Кабельные лотки и стальные кабелепроводы, м | Cable trays and steel conduits, m | 0 | KQ-45-03 | Устройство кабельных проходок, шт. | Installation of cable penetrations, pcs. | 1 | Аннулировано*
6168 | Кабеленесущие конструкции, кабелепроводы и конструкции под оборудование | Cable surrport system, Conduits, and Structures for Equipment | CS00 | CS00-05-01-2 | Рама, тип 2 (от 210 x 210 мм до 350 х 350мм ) | Frame, type 2 (from 210 x 210 mm to 350 x 350 mm) | шт. | pcs. | KQ-00-18 | Кабеленесущие конструкции, м | Cable constructions, m | 0 | KQ-45-00 | Кабельные лотки и стальные кабелепроводы, м | Cable trays and steel conduits, m | 0 | KQ-45-03 | Устройство кабельных проходок, шт. | Installation of cable penetrations, pcs. | 1 | Аннулировано*
6169 | Кабеленесущие конструкции, кабелепроводы и конструкции под оборудование | Cable surrport system, Conduits, and Structures for Equipment | CS00 | CS00-05-01-3 | Рама, тип 3 (от 360 x 360 мм до 450 х 450мм ) | Frame, type 3 (from 360 x 360 mm to 450 x 450mm) | шт. | pcs. | KQ-00-18 | Кабеленесущие конструкции, м | Cable constructions, m | 0 | KQ-45-00 | Кабельные лотки и стальные кабелепроводы, м | Cable trays and steel conduits, m | 0 | KQ-45-03 | Устройство кабельных проходок, шт. | Installation of cable penetrations, pcs. | 1 | Аннулировано*
6170 | Кабеленесущие конструкции, кабелепроводы и конструкции под оборудование | Cable surrport system, Conduits, and Structures for Equipment | CS00 | CS00-05-01-4 | Рама, тип 4 (от 460 x 460 мм до 550 х 550мм ) | Frame, type 4 (from 460 x 460 mm to 550 x 550mm ) | шт. | pcs. | KQ-00-18 | Кабеленесущие конструкции, м | Cable constructions, m | 0 | KQ-45-00 | Кабельные лотки и стальные кабелепроводы, м | Cable trays and steel conduits, m | 0 | KQ-45-03 | Устройство кабельных проходок, шт. | Installation of cable penetrations, pcs. | 1 | Аннулировано*
6171 | Кабеленесущие конструкции, кабелепроводы и конструкции под оборудование | Cable surrport system, Conduits, and Structures for Equipment | CS00 | CS00-05-01-5 | Рама, тип 5 (от 560 x 560 мм до 650 х 650мм ) | Frame, type 5 (from 560 x 560 mm to 650 x 650 mm ) | шт. | pcs. | KQ-00-18 | Кабеленесущие конструкции, м | Cable constructions, m | 0 | KQ-45-00 | Кабельные лотки и стальные кабелепроводы, м | Cable trays and steel conduits, m | 0 | KQ-45-03 | Устройство кабельных проходок, шт. | Installation of cable penetrations, pcs. | 1 | Аннулировано*
6172 | Кабеленесущие конструкции, кабелепроводы и конструкции под оборудование | Cable surrport system, Conduits, and Structures for Equipment | CS00 | CS00-05-01-6 | Рама, тип 6 (от 760 x 760 мм до 850 х 850мм ) | Frame, type 6 (from 760 x 760 mm to 850 x 850 mm) | шт. | pcs. | KQ-00-18 | Кабеленесущие конструкции, м | Cable constructions, m | 0 | KQ-45-00 | Кабельные лотки и стальные кабелепроводы, м | Cable trays and steel conduits, m | 0 | KQ-45-03 | Устройство кабельных проходок, шт. | Installation of cable penetrations, pcs. | 1 | Аннулировано*
6173 | Кабеленесущие конструкции, кабелепроводы и конструкции под оборудование | Cable surrport system, Conduits, and Structures for Equipment | CS00 | CS00-05-01-7 | Устройство транзитных блоков 15 x 15 мм | Installation of transit blocks, 15 x 15 mm | шт. | pcs. | KQ-00-18 | Кабеленесущие конструкции, м | Cable constructions, m | 0 | KQ-45-00 | Кабельные лотки и стальные кабелепроводы, м | Cable trays and steel conduits, m | 0 | KQ-45-03 | Устройство кабельных проходок, шт. | Installation of cable penetrations, pcs. | 0 | Аннулировано*
6174 | Кабеленесущие конструкции, кабелепроводы и конструкции под оборудование | Cable surrport system, Conduits, and Structures for Equipment | CS00 | CS00-05-01-8 | Устройство транзитных блоков 20 x 20 мм | Installation of transit blocks, 20 x 20 mm | шт. | pcs. | KQ-00-18 | Кабеленесущие конструкции, м | Cable constructions, m | 0 | KQ-45-00 | Кабельные лотки и стальные кабелепроводы, м | Cable trays and steel conduits, m | 0 | KQ-45-03 | Устройство кабельных проходок, шт. | Installation of cable penetrations, pcs. | 0 | Аннулировано*
6175 | Кабеленесущие конструкции, кабелепроводы и конструкции под оборудование | Cable surrport system, Conduits, and Structures for Equipment | CS00 | CS00-05-01-9 | Устройство транзитных блоков 30 x 30 мм | Installation of transit blocks, 30 x 30 mm | шт. | pcs. | KQ-00-18 | Кабеленесущие конструкции, м | Cable constructions, m | 0 | KQ-45-00 | Кабельные лотки и стальные кабелепроводы, м | Cable trays and steel conduits, m | 0 | KQ-45-03 | Устройство кабельных проходок, шт. | Installation of cable penetrations, pcs. | 0 | Аннулировано*
6176 | Кабеленесущие конструкции, кабелепроводы и конструкции под оборудование | Cable surrport system, Conduits, and Structures for Equipment | CS00 | CS00-05-01-10 | Устройство транзитных блоков 40 x 40 мм | Installation of transit blocks, 40 x 40 mm | шт. | pcs. | KQ-00-18 | Кабеленесущие конструкции, м | Cable constructions, m | 0 | KQ-45-00 | Кабельные лотки и стальные кабелепроводы, м | Cable trays and steel conduits, m | 0 | KQ-45-03 | Устройство кабельных проходок, шт. | Installation of cable penetrations, pcs. | 0 | Аннулировано*
6177 | Кабеленесущие конструкции, кабелепроводы и конструкции под оборудование | Cable surrport system, Conduits, and Structures for Equipment | CS00 | CS00-05-01-11 | Устройство транзитных блоков 60 x 60 мм | Installation of transit blocks, 60 x 60 mm | шт. | pcs. | KQ-00-18 | Кабеленесущие конструкции, м | Cable constructions, m | 0 | KQ-45-00 | Кабельные лотки и стальные кабелепроводы, м | Cable trays and steel conduits, m | 0 | KQ-45-03 | Устройство кабельных проходок, шт. | Installation of cable penetrations, pcs. | 0 | Аннулировано*
6178 | Кабеленесущие конструкции, кабелепроводы и конструкции под оборудование | Cable surrport system, Conduits, and Structures for Equipment | CS00 | CS00-05-01-12 | Устройство транзитных блоков 90 x 90 мм | Installation of transit blocks, 90 x 90 mm | шт. | pcs. | KQ-00-18 | Кабеленесущие конструкции, м | Cable constructions, m | 0 | KQ-45-00 | Кабельные лотки и стальные кабелепроводы, м | Cable trays and steel conduits, m | 0 | KQ-45-03 | Устройство кабельных проходок, шт. | Installation of cable penetrations, pcs. | 0 | Аннулировано*
6179 | Кабеленесущие конструкции, кабелепроводы и конструкции под оборудование | Cable surrport system, Conduits, and Structures for Equipment | CS00 | CS00-05-01-13 | Устройство транзитных блоков 120 x 120 мм | Installation of transit blocks, 120 x 120 mm | шт. | pcs. | KQ-00-18 | Кабеленесущие конструкции, м | Cable constructions, m | 0 | KQ-45-00 | Кабельные лотки и стальные кабелепроводы, м | Cable trays and steel conduits, m | 0 | KQ-45-03 | Устройство кабельных проходок, шт. | Installation of cable penetrations, pcs. | 0 | Аннулировано*
6180 | Кабеленесущие конструкции, кабелепроводы и конструкции под оборудование | Cable surrport system, Conduits, and Structures for Equipment | CS00 | CS00-05-01-14 | Трубная кабельная проходка до d= 32мм | Tubular cable transit, up to d= 32mm | шт. | pcs. | KQ-00-18 | Кабеленесущие конструкции, м | Cable constructions, m | 0 | KQ-45-00 | Кабельные лотки и стальные кабелепроводы, м | Cable trays and steel conduits, m | 0 | KQ-45-03 | Устройство кабельных проходок, шт. | Installation of cable penetrations, pcs. | 1 | Аннулировано*
6181 | Кабеленесущие конструкции, кабелепроводы и конструкции под оборудование | Cable surrport system, Conduits, and Structures for Equipment | CS00 | CS00-05-01-15 | Трубная кабельная проходка до d= 50мм | Tubular cable transit, up to d= 50mm | шт. | pcs. | KQ-00-18 | Кабеленесущие конструкции, м | Cable constructions, m | 0 | KQ-45-00 | Кабельные лотки и стальные кабелепроводы, м | Cable trays and steel conduits, m | 0 | KQ-45-03 | Устройство кабельных проходок, шт. | Installation of cable penetrations, pcs. | 1 | Аннулировано*
6182 | Кабеленесущие конструкции, кабелепроводы и конструкции под оборудование | Cable surrport system, Conduits, and Structures for Equipment | CS00 | CS00-05-01-16 | Трубная кабельная проходка до d= 70мм | Tubular cable transit, up to d= 70mm | шт. | pcs. | KQ-00-18 | Кабеленесущие конструкции, м | Cable constructions, m | 0 | KQ-45-00 | Кабельные лотки и стальные кабелепроводы, м | Cable trays and steel conduits, m | 0 | KQ-45-03 | Устройство кабельных проходок, шт. | Installation of cable penetrations, pcs. | 1 | Аннулировано*
6183 | Кабеленесущие конструкции, кабелепроводы и конструкции под оборудование | Cable surrport system, Conduits, and Structures for Equipment | CS00 | CS00-05-01-17 | Трубная кабельная проходка до d= 90мм | Tubular cable transit, up to d= 90mm | шт. | pcs. | KQ-00-18 | Кабеленесущие конструкции, м | Cable constructions, m | 0 | KQ-45-00 | Кабельные лотки и стальные кабелепроводы, м | Cable trays and steel conduits, m | 0 | KQ-45-03 | Устройство кабельных проходок, шт. | Installation of cable penetrations, pcs. | 1 | Аннулировано*
6184 | Кабеленесущие конструкции, кабелепроводы и конструкции под оборудование | Cable surrport system, Conduits, and Structures for Equipment | CS00 | CS00-05-01-18 | Трубная кабельная проходка до d= 110мм | Tubular cable transit, up to d= 110mm | шт. | pcs. | KQ-00-18 | Кабеленесущие конструкции, м | Cable constructions, m | 0 | KQ-45-00 | Кабельные лотки и стальные кабелепроводы, м | Cable trays and steel conduits, m | 0 | KQ-45-03 | Устройство кабельных проходок, шт. | Installation of cable penetrations, pcs. | 1 | Аннулировано*
6185 | Кабеленесущие конструкции, кабелепроводы и конструкции под оборудование | Cable surrport system, Conduits, and Structures for Equipment | CS00 | CS00-05-02 | Герметизация трубопроводов и стеновых вырезов атмосферостойким и огнеупорным составом | Sealing of tubes and wall penetrations/cutouts with weather-resistant and fire-resistant compounds | [14 empty] | Аннулировано*
6186 | Кабеленесущие конструкции, кабелепроводы и конструкции под оборудование | Cable surrport system, Conduits, and Structures for Equipment | CS00 | CS00-05-02-1 | Герметизация и уплотнение стенового отверстия, до 300x600мм | Sealing of wall penetrations, up to 300x600mm | шт. | pcs. | KQ-00-18 | Кабеленесущие конструкции, м | Cable constructions, m | 0 | KQ-45-00 | Кабельные лотки и стальные кабелепроводы, м | Cable trays and steel conduits, m | 0 | KQ-45-03 | Устройство кабельных проходок, шт. | Installation of cable penetrations, pcs. | 1 | Аннулировано*
6187 | Кабеленесущие конструкции, кабелепроводы и конструкции под оборудование | Cable surrport system, Conduits, and Structures for Equipment | CS00 | CS00-05-02-2 | Герметизация и уплотнение стенового отверстия, более 300x600мм | Sealing of wall penetrations, over 300x600mm | шт. | pcs. | KQ-00-18 | Кабеленесущие конструкции, м | Cable constructions, m | 0 | KQ-45-00 | Кабельные лотки и стальные кабелепроводы, м | Cable trays and steel conduits, m | 0 | KQ-45-03 | Устройство кабельных проходок, шт. | Installation of cable penetrations, pcs. | 1 | Аннулировано*
6188 | Кабеленесущие конструкции, кабелепроводы и конструкции под оборудование | Cable surrport system, Conduits, and Structures for Equipment | CS00 | CS00-05-02-3 | Герметизация и уплотнение стенового отверстия, без организации кабельной проходки | Sealing and sealing of the wall opening, without organizing a cable passage | шт. | pcs. | KQ-00-18 | Кабеленесущие конструкции, м | Cable constructions, m | 0 | KQ-45-00 | Кабельные лотки и стальные кабелепроводы, м | Cable trays and steel conduits, m | 0 | KQ-45-03 | Устройство кабельных проходок, шт. | Installation of cable penetrations, pcs. | 1
6189 | Кабеленесущие конструкции, кабелепроводы и конструкции под оборудование | Cable surrport system, Conduits, and Structures for Equipment | CS00 | CS00-05-03 | Герметизация-установка кабельных проходок | Sealing-installation of cable penetrations
6190 | Кабеленесущие конструкции, кабелепроводы и конструкции под оборудование | Cable surrport system, Conduits, and Structures for Equipment | CS00 | CS00-05-03-1 | Трубная кабельная проходка диаметром от d=33мм до d= 50мм включительно | Pipe cable penetration with a diameter from d=33mm to d= 50mm inclusive | шт. | pcs. | KQ-00-18 | Кабеленесущие конструкции, м | Cable constructions, m | 0 | KQ-45-00 | Кабельные лотки и стальные кабелепроводы, м | Cable trays and steel conduits, m | 0 | KQ-45-03 | Устройство кабельных проходок, шт. | Installation of cable penetrations, pcs. | 1
6191 | Кабеленесущие конструкции, кабелепроводы и конструкции под оборудование | Cable surrport system, Conduits, and Structures for Equipment | CS00 | CS00-05-03-2 | Трубная кабельная проходка диаметром от d=51мм до d= 70мм включительно | Pipe cable penetration with a diameter from d=51mm to d= 70mm inclusive | шт. | pcs. | KQ-00-18 | Кабеленесущие конструкции, м | Cable constructions, m | 0 | KQ-45-00 | Кабельные лотки и стальные кабелепроводы, м | Cable trays and steel conduits, m | 0 | KQ-45-03 | Устройство кабельных проходок, шт. | Installation of cable penetrations, pcs. | 1
6192 | Кабеленесущие конструкции, кабелепроводы и конструкции под оборудование | Cable surrport system, Conduits, and Structures for Equipment | CS00 | CS00-05-03-3 | Трубная кабельная проходка диаметром от d=71мм до d= 90мм включительно | Pipe cable penetration with a diameter from d=71mm to d= 90mm inclusive | шт. | pcs. | KQ-00-18 | Кабеленесущие конструкции, м | Cable constructions, m | 0 | KQ-45-00 | Кабельные лотки и стальные кабелепроводы, м | Cable trays and steel conduits, m | 0 | KQ-45-03 | Устройство кабельных проходок, шт. | Installation of cable penetrations, pcs. | 1
6193 | Кабеленесущие конструкции, кабелепроводы и конструкции под оборудование | Cable surrport system, Conduits, and Structures for Equipment | CS00 | CS00-05-03-4 | Трубная кабельная проходка диаметром от d=91мм до d= 110мм включительно | Pipe cable penetration with a diameter from d=91mm to d= 110mm inclusive | шт. | pcs. | KQ-00-18 | Кабеленесущие конструкции, м | Cable constructions, m | 0 | KQ-45-00 | Кабельные лотки и стальные кабелепроводы, м | Cable trays and steel conduits, m | 0 | KQ-45-03 | Устройство кабельных проходок, шт. | Installation of cable penetrations, pcs. | 1
6194 | Кабеленесущие конструкции, кабелепроводы и конструкции под оборудование | Cable surrport system, Conduits, and Structures for Equipment | CS00 | CS00-05-04 | Герметизация-установка газонепроницаемых транзитных блоков (уплотнители/RM-блоки) с организацией проемов | Sealing-installation of gas-tight transit blocks (seals/RM blocks) with the organization of openings
6195 | Кабеленесущие конструкции, кабелепроводы и конструкции под оборудование | Cable surrport system, Conduits, and Structures for Equipment | CS00 | CS00-05-04-1 | Монтаж рамы транзитных блоков (до 200 x 200 мм) с организацией монтажного проема в конструкции и заполнением транзитными блоками | Installation of transit units frame (up to 200 x 200 mm) with organization of the installation opening in the structure and filling with transit units | шт. | pcs. | KQ-00-18 | Кабеленесущие конструкции, м | Cable constructions, m | 0 | KQ-45-00 | Кабельные лотки и стальные кабелепроводы, м | Cable trays and steel conduits, m | 0 | KQ-45-03 | Устройство кабельных проходок, шт. | Installation of cable penetrations, pcs. | 1
6196 | Кабеленесущие конструкции, кабелепроводы и конструкции под оборудование | Cable surrport system, Conduits, and Structures for Equipment | CS00 | CS00-05-04-2 | Монтаж рамы транзитных блоков (от 210 x 210 мм до 350 х 350мм ) с организацией монтажного проема в конструкции и заполнением транзитными блоками | Installation of transit unit frame (210 x 210 mm to 350 x 350 mm) with the organization of the installation opening in the structure and filling with transit units | шт. | pcs. | KQ-00-18 | Кабеленесущие конструкции, м | Cable constructions, m | 0 | KQ-45-00 | Кабельные лотки и стальные кабелепроводы, м | Cable trays and steel conduits, m | 0 | KQ-45-03 | Устройство кабельных проходок, шт. | Installation of cable penetrations, pcs. | 1
6197 | Кабеленесущие конструкции, кабелепроводы и конструкции под оборудование | Cable surrport system, Conduits, and Structures for Equipment | CS00 | CS00-05-04-3 | Монтаж рамы транзитных блоков (от 360 x 360 мм до 450 х 450мм ) с организацией монтажного проема в конструкции и заполнением транзитными блоками | Installation of transit unit frame (360 x 360 mm to 450 x 450 mm ) with organization of the installation opening in the structure and filling with transit units | шт. | pcs. | KQ-00-18 | Кабеленесущие конструкции, м | Cable constructions, m | 0 | KQ-45-00 | Кабельные лотки и стальные кабелепроводы, м | Cable trays and steel conduits, m | 0 | KQ-45-03 | Устройство кабельных проходок, шт. | Installation of cable penetrations, pcs. | 1
6198 | Кабеленесущие конструкции, кабелепроводы и конструкции под оборудование | Cable surrport system, Conduits, and Structures for Equipment | CS00 | CS00-05-04-4 | Монтаж рамы транзитных блоков (от 460 x 460 мм до 550 х 550мм ) с организацией монтажного проема в конструкции и заполнением транзитными блоками | Installation of transit unit frame (460 x 460 mm to 550 x 550 mm ) with organization of the installation opening in the structure and filling with transit units | шт. | pcs. | KQ-00-18 | Кабеленесущие конструкции, м | Cable constructions, m | 0 | KQ-45-00 | Кабельные лотки и стальные кабелепроводы, м | Cable trays and steel conduits, m | 0 | KQ-45-03 | Устройство кабельных проходок, шт. | Installation of cable penetrations, pcs. | 1
6199 | Кабеленесущие конструкции, кабелепроводы и конструкции под оборудование | Cable surrport system, Conduits, and Structures for Equipment | CS00 | CS00-05-04-5 | Монтаж рамы транзитных блоков (от 560 x 560 мм до 650 х 650мм ) с организацией монтажного проема в конструкции и заполнением транзитными блоками | Installation of transit unit frame (560 x 560 mm to 650 x 650 mm ) with organization of the installation opening in the structure and filling with transit units | шт. | pcs. | KQ-00-18 | Кабеленесущие конструкции, м | Cable constructions, m | 0 | KQ-45-00 | Кабельные лотки и стальные кабелепроводы, м | Cable trays and steel conduits, m | 0 | KQ-45-03 | Устройство кабельных проходок, шт. | Installation of cable penetrations, pcs. | 1
6200 | Кабеленесущие конструкции, кабелепроводы и конструкции под оборудование | Cable surrport system, Conduits, and Structures for Equipment | CS00 | CS00-05-04-6 | Монтаж рамы транзитных блоков (от 760 x 760 мм до 850 х 850мм ) с организацией монтажного проема в конструкции и заполнением транзитными блоками | Installation of transit unit frame (760 x 760 mm to 850 x 850 mm ) with organization of the installation opening in the structure and filling with transit units | шт. | pcs. | KQ-00-18 | Кабеленесущие конструкции, м | Cable constructions, m | 0 | KQ-45-00 | Кабельные лотки и стальные кабелепроводы, м | Cable trays and steel conduits, m | 0 | KQ-45-03 | Устройство кабельных проходок, шт. | Installation of cable penetrations, pcs. | 1
6201 | Кабеленесущие конструкции, кабелепроводы и конструкции под оборудование | Cable surrport system, Conduits, and Structures for Equipment | CS00 | CS00-05-05 | Герметизация-установка газонепроницаемых транзитных блоков (уплотнители/RM-блоки) в существующие проемы | Sealing-installation of gas-tight transit blocks (seals/RM blocks) in existing openings
6202 | Кабеленесущие конструкции, кабелепроводы и конструкции под оборудование | Cable surrport system, Conduits, and Structures for Equipment | CS00 | CS00-05-05-1 | Монтаж рамы транзитных блоков (до 200 x 200 мм) в существующий монтажный проем в конструкции и заполнением транзитными блоками | Installation of the transit unit frame (up to 200 x 200 mm) into the existing installation opening in the structure and filling with transit units | шт. | pcs. | KQ-00-18 | Кабеленесущие конструкции, м | Cable constructions, m | 0 | KQ-45-00 | Кабельные лотки и стальные кабелепроводы, м | Cable trays and steel conduits, m | 0 | KQ-45-03 | Устройство кабельных проходок, шт. | Installation of cable penetrations, pcs. | 1
6203 | Кабеленесущие конструкции, кабелепроводы и конструкции под оборудование | Cable surrport system, Conduits, and Structures for Equipment | CS00 | CS00-05-05-2 | Монтаж рамы транзитных блоков (от 210 x 210 мм до 350 х 350мм ) в существующий монтажный проем в конструкции и заполнением транзитными блоками | Installation of transit unit frame (210 x 210 mm to 350 x 350 mm) into an existing opening in the structure and filling with transit units | шт. | pcs. | KQ-00-18 | Кабеленесущие конструкции, м | Cable constructions, m | 0 | KQ-45-00 | Кабельные лотки и стальные кабелепроводы, м | Cable trays and steel conduits, m | 0 | KQ-45-03 | Устройство кабельных проходок, шт. | Installation of cable penetrations, pcs. | 1
6204 | Кабеленесущие конструкции, кабелепроводы и конструкции под оборудование | Cable surrport system, Conduits, and Structures for Equipment | CS00 | CS00-05-05-3 | Монтаж рамы транзитных блоков (от 360 x 360 мм до 450 х 450мм ) в существующий монтажный проем в конструкции и заполнением транзитными блоками | Installation of the transit unit frame (360 x 360 mm to 450 x 450 mm) into an existing opening in the structure and filling with transit units | шт. | pcs. | KQ-00-18 | Кабеленесущие конструкции, м | Cable constructions, m | 0 | KQ-45-00 | Кабельные лотки и стальные кабелепроводы, м | Cable trays and steel conduits, m | 0 | KQ-45-03 | Устройство кабельных проходок, шт. | Installation of cable penetrations, pcs. | 1
6205 | Кабеленесущие конструкции, кабелепроводы и конструкции под оборудование | Cable surrport system, Conduits, and Structures for Equipment | CS00 | CS00-05-05-4 | Монтаж рамы транзитных блоков (от 460 x 460 мм до 550 х 550мм ) в существующий монтажный проем в конструкции и заполнением транзитными блоками | Installation of the transit unit frame (460 x 460 mm to 550 x 550 mm) into an existing opening in the structure and filling with transit units | шт. | pcs. | KQ-00-18 | Кабеленесущие конструкции, м | Cable constructions, m | 0 | KQ-45-00 | Кабельные лотки и стальные кабелепроводы, м | Cable trays and steel conduits, m | 0 | KQ-45-03 | Устройство кабельных проходок, шт. | Installation of cable penetrations, pcs. | 1
6206 | Кабеленесущие конструкции, кабелепроводы и конструкции под оборудование | Cable surrport system, Conduits, and Structures for Equipment | CS00 | CS00-05-05-5 | Монтаж рамы транзитных блоков (от 560 x 560 мм до 650 х 650мм ) в существующий монтажный проем в конструкции и заполнением транзитными блоками | Installation of the transit unit frame (560 x 560 mm to 650 x 650 mm) into an existing installation opening in the structure and filling with transit units | шт. | pcs. | KQ-00-18 | Кабеленесущие конструкции, м | Cable constructions, m | 0 | KQ-45-00 | Кабельные лотки и стальные кабелепроводы, м | Cable trays and steel conduits, m | 0 | KQ-45-03 | Устройство кабельных проходок, шт. | Installation of cable penetrations, pcs. | 1
6207 | Кабеленесущие конструкции, кабелепроводы и конструкции под оборудование | Cable surrport system, Conduits, and Structures for Equipment | CS00 | CS00-05-05-6 | Монтаж рамы транзитных блоков (от 760 x 760 мм до 850 х 850мм ) в существующий монтажный проем в конструкции и заполнением транзитными блоками | Installation of a transit unit frame (760 x 760 mm to 850 x 850 mm) into an existing structural opening and filling with transit units | шт. | pcs. | KQ-00-18 | Кабеленесущие конструкции, м | Cable constructions, m | 0 | KQ-45-00 | Кабельные лотки и стальные кабелепроводы, м | Cable trays and steel conduits, m | 0 | KQ-45-03 | Устройство кабельных проходок, шт. | Installation of cable penetrations, pcs. | 1
6208 | Кабеленесущие конструкции, кабелепроводы и конструкции под оборудование | Cable surrport system, Conduits, and Structures for Equipment | CS00 | CS00-06 | Малогабаритные металлоконструкции | Compact steel structures
6209 | Кабеленесущие конструкции, кабелепроводы и конструкции под оборудование | Cable surrport system, Conduits, and Structures for Equipment | CS00 | CS00-06-01 | Малогабаритные металлоконструкции | Compact steel structures
6210 | Кабеленесущие конструкции, кабелепроводы и конструкции под оборудование | Cable surrport system, Conduits, and Structures for Equipment | CS00 | CS00-06-01-1 | Малогабаритная металлоконструкция, до 5 кг, горячеоцинкованная сталь | Compact steel structure, up to 5 kg, hot dip galvanized steel | т | t | KQ-00-99 | Прочее, без ед.изм. | Other, without measure unit | 0 | KQ-44-00 | Вспомогательные опорные металлоконструкции для оборудования ЭОМ и КИПиА, т | Auxiliary supporting metal structures for electrical equipment and instrumentation, t | 1 | KQ-44-01 | Монтаж вспомогательных опорных металлоконструкций для оборудования ЭОМ и КИПиА, т | Installation of auxiliary supporting metal structures for electrical equipment and instrumentation, t | 1 | Аннулировано*
6211 | Кабеленесущие конструкции, кабелепроводы и конструкции под оборудование | Cable surrport system, Conduits, and Structures for Equipment | CS00 | CS00-06-01-2 | Малогабаритная металлоконструкция, от 5 кг до 10 кг, горячеоцинкованная сталь | Compact steel structure, from 5 to 10 kg, hot dip galvanized steel | т | t | KQ-00-99 | Прочее, без ед.изм. | Other, without measure unit | 0 | KQ-44-00 | Вспомогательные опорные металлоконструкции для оборудования ЭОМ и КИПиА, т | Auxiliary supporting metal structures for electrical equipment and instrumentation, t | 1 | KQ-44-01 | Монтаж вспомогательных опорных металлоконструкций для оборудования ЭОМ и КИПиА, т | Installation of auxiliary supporting metal structures for electrical equipment and instrumentation, t | 1 | Аннулировано*
6212 | Кабеленесущие конструкции, кабелепроводы и конструкции под оборудование | Cable surrport system, Conduits, and Structures for Equipment | CS00 | CS00-06-01-3 | Малогабаритная металлоконструкция, от 10 кг до 30кг, горячеоцинкованная сталь | Compact steel structure, from 10 kg to 30 kg, hot dip galvanized steel | т | t | KQ-00-99 | Прочее, без ед.изм. | Other, without measure unit | 0 | KQ-44-00 | Вспомогательные опорные металлоконструкции для оборудования ЭОМ и КИПиА, т | Auxiliary supporting metal structures for electrical equipment and instrumentation, t | 1 | KQ-44-01 | Монтаж вспомогательных опорных металлоконструкций для оборудования ЭОМ и КИПиА, т | Installation of auxiliary supporting metal structures for electrical equipment and instrumentation, t | 1 | Аннулировано*
6213 | Кабеленесущие конструкции, кабелепроводы и конструкции под оборудование | Cable surrport system, Conduits, and Structures for Equipment | CS00 | CS00-06-01-4 | Изготовление/сборка и монтаж малогабаритной металлоконструкции, до 30 кг, из горячеоцинкованной стали | Fabrication/assembly and erection of small-sized steel structures, up to 30 kg, made of hot-dip galvanized steel | т | t | KQ-00-99 | Прочее, без ед.изм. | Other, without measure unit | 0 | KQ-44-00 | Вспомогательные опорные металлоконструкции для оборудования ЭОМ и КИПиА, т | Auxiliary supporting metal structures for electrical equipment and instrumentation, t | 1 | KQ-44-01 | Монтаж вспомогательных опорных металлоконструкций для оборудования ЭОМ и КИПиА, т | Installation of auxiliary supporting metal structures for electrical equipment and instrumentation, t | 1
6214 | Кабеленесущие конструкции, кабелепроводы и конструкции под оборудование | Cable surrport system, Conduits, and Structures for Equipment | CS00 | CS00-06-01-5 | Изготовление/сборка и монтаж малогабаритной металлоконструкции, до 5 кг, из горячеоцинкованной стали | Fabrication/assembly and erection of small-sized steel structures, up to 5 kg, made of hot-dip galvanized steel | т | t | KQ-00-99 | Прочее, без ед.изм. | Other, without measure unit | 0 | KQ-44-00 | Вспомогательные опорные металлоконструкции для оборудования ЭОМ и КИПиА, т | Auxiliary supporting metal structures for electrical equipment and instrumentation, t | 1 | KQ-44-01 | Монтаж вспомогательных опорных металлоконструкций для оборудования ЭОМ и КИПиА, т | Installation of auxiliary supporting metal structures for electrical equipment and instrumentation, t | 1
6215 | Кабеленесущие конструкции, кабелепроводы и конструкции под оборудование | Cable surrport system, Conduits, and Structures for Equipment | CS00 | CS00-06-01-6 | Изготовление/сборка и монтаж малогабаритной металлоконструкции, от 5 кг до 10 кг, из горячеоцинкованной стали | Fabrication/assembly and erection of small-sized metal structure, from 5 kg to 10 kg, made of hot-dip galvanized steel | т | t | KQ-00-99 | Прочее, без ед.изм. | Other, without measure unit | 0 | KQ-44-00 | Вспомогательные опорные металлоконструкции для оборудования ЭОМ и КИПиА, т | Auxiliary supporting metal structures for electrical equipment and instrumentation, t | 1 | KQ-44-01 | Монтаж вспомогательных опорных металлоконструкций для оборудования ЭОМ и КИПиА, т | Installation of auxiliary supporting metal structures for electrical equipment and instrumentation, t | 1
6216 | Кабеленесущие конструкции, кабелепроводы и конструкции под оборудование | Cable surrport system, Conduits, and Structures for Equipment | CS00 | CS00-06-02 | Малогабаритные металлоконструкции, заводской готовности | Compact steel structures, factory assembled | [14 empty] | Аннулировано*
6217 | Кабеленесущие конструкции, кабелепроводы и конструкции под оборудование | Cable surrport system, Conduits, and Structures for Equipment | CS00 | CS00-06-02-1 | Малогабаритная металлоконструкция, до 5 кг, заводской готовности, горячеоцинкованная сталь | Compact steel structure, up to 5 kg, factory assembled, hot dip galvanized steel | т | t | KQ-00-99 | Прочее, без ед.изм. | Other, without measure unit | 0 | KQ-44-00 | Вспомогательные опорные металлоконструкции для оборудования ЭОМ и КИПиА, т | Auxiliary supporting metal structures for electrical equipment and instrumentation, t | 1 | KQ-44-01 | Монтаж вспомогательных опорных металлоконструкций для оборудования ЭОМ и КИПиА, т | Installation of auxiliary supporting metal structures for electrical equipment and instrumentation, t | 1 | Аннулировано*
6218 | Кабеленесущие конструкции, кабелепроводы и конструкции под оборудование | Cable surrport system, Conduits, and Structures for Equipment | CS00 | CS00-06-02-2 | Малогабаритная металлоконструкция, от 5 кг до 10 кг, заводской готовности, горячеоцинкованная сталь | Compact steel structure, from 5 kg to 10 kg, factory assembled, hot dip galvanized steel | т | t | KQ-00-99 | Прочее, без ед.изм. | Other, without measure unit | 0 | KQ-44-00 | Вспомогательные опорные металлоконструкции для оборудования ЭОМ и КИПиА, т | Auxiliary supporting metal structures for electrical equipment and instrumentation, t | 1 | KQ-44-01 | Монтаж вспомогательных опорных металлоконструкций для оборудования ЭОМ и КИПиА, т | Installation of auxiliary supporting metal structures for electrical equipment and instrumentation, t | 1 | Аннулировано*
6219 | Кабеленесущие конструкции, кабелепроводы и конструкции под оборудование | Cable surrport system, Conduits, and Structures for Equipment | CS00 | CS00-06-02-3 | Изготовление/сборка и монтаж малогабаритной металлоконструкции, до 5 кг, из горячеоцинкованной стали | Fabrication/assembly and erection of small-sized steel structures, up to 5 kg, made of hot-dip galvanized steel | т | t | KQ-00-99 | Прочее, без ед.изм. | Other, without measure unit | 0 | KQ-44-00 | Вспомогательные опорные металлоконструкции для оборудования ЭОМ и КИПиА, т | Auxiliary supporting metal structures for electrical equipment and instrumentation, t | 1 | KQ-44-01 | Монтаж вспомогательных опорных металлоконструкций для оборудования ЭОМ и КИПиА, т | Installation of auxiliary supporting metal structures for electrical equipment and instrumentation, t | 1 | Аннулировано*
6220 | Кабеленесущие конструкции, кабелепроводы и конструкции под оборудование | Cable surrport system, Conduits, and Structures for Equipment | CS00 | CS00-06-02-4 | Изготовление/сборка и монтаж малогабаритной металлоконструкции, от 5 кг до 10 кг, из горячеоцинкованной стали | Fabrication/assembly and erection of small-sized metal structure, from 5 kg to 10 kg, made of hot-dip galvanized steel | т | t | KQ-00-99 | Прочее, без ед.изм. | Other, without measure unit | 0 | KQ-44-00 | Вспомогательные опорные металлоконструкции для оборудования ЭОМ и КИПиА, т | Auxiliary supporting metal structures for electrical equipment and instrumentation, t | 1 | KQ-44-01 | Монтаж вспомогательных опорных металлоконструкций для оборудования ЭОМ и КИПиА, т | Installation of auxiliary supporting metal structures for electrical equipment and instrumentation, t | 1 | Аннулировано*
6221 | Кабеленесущие конструкции, кабелепроводы и конструкции под оборудование | Cable surrport system, Conduits, and Structures for Equipment | CS00 | CS00-07 | Монтаж закладных деталей и элементов для электроустановочных механизмов и оборудования ЭОМ/КИПиА и Слаботочных систем | Installation of embedded parts and items for electric fixtures/mechanisms and for equipment of mechanical and electrical systems/instrumentation and control systems, and low current systems
6222 | Кабеленесущие конструкции, кабелепроводы и конструкции под оборудование | Cable surrport system, Conduits, and Structures for Equipment | CS00 | CS00-07-01 | Монтаж закладных в стенах | Installation of embedded items in walls
6223 | Кабеленесущие конструкции, кабелепроводы и конструкции под оборудование | Cable surrport system, Conduits, and Structures for Equipment | CS00 | CS00-07-01-01 | Монтаж подрозетника в бетоне/кирпиче | Installation of a socket holder in concrete/brickwork | шт. | pcs. | KQ-00-99 | Прочее, без ед.изм. | Other, without measure unit | 0 | KQ-59-00 | Оконечные и распределительные устройства силовых и слаботочных сетей, шт. | Terminal and switchgears of power and low-voltage networks, pcs. | 0 | KQ-59-01 | Монтаж оконечных и распределительных устройств силовых сетей, шт. | Installation of terminal and distribution devices of power networks, pcs. | 0
6224 | Кабеленесущие конструкции, кабелепроводы и конструкции под оборудование | Cable surrport system, Conduits, and Structures for Equipment | CS00 | CS00-07-01-02 | Монтаж подрозетника в фальшстене (ГКЛ, HPL и тд.) | Installation of a socket holder in a trunking wall (gypsum boards, HPL, etc.) | шт. | pcs. | KQ-00-99 | Прочее, без ед.изм. | Other, without measure unit | 0 | KQ-59-00 | Оконечные и распределительные устройства силовых и слаботочных сетей, шт. | Terminal and switchgears of power and low-voltage networks, pcs. | 0 | KQ-59-01 | Монтаж оконечных и распределительных устройств силовых сетей, шт. | Installation of terminal and distribution devices of power networks, pcs. | 0
6225 | Кабеленесущие конструкции, кабелепроводы и конструкции под оборудование | Cable surrport system, Conduits, and Structures for Equipment | CS00 | CS00-07-01-03 | Монтаж распр. коробки в бетоне/кирпиче | Installation of a junction box in concrete/brickwork | шт. | pcs. | KQ-00-99 | Прочее, без ед.изм. | Other, without measure unit | 0 | KQ-59-00 | Оконечные и распределительные устройства силовых и слаботочных сетей, шт. | Terminal and switchgears of power and low-voltage networks, pcs. | 1 | KQ-59-01 | Монтаж оконечных и распределительных устройств силовых сетей, шт. | Installation of terminal and distribution devices of power networks, pcs. | 1
6226 | Кабеленесущие конструкции, кабелепроводы и конструкции под оборудование | Cable surrport system, Conduits, and Structures for Equipment | CS00 | CS00-07-01-04 | Монтаж распр. коробки в фальшстене (ГКЛ, HPL и тд.) | Installation of a junction in a trunking wall (gypsum boards, HPL, etc.) | шт. | pcs. | KQ-00-99 | Прочее, без ед.изм. | Other, without measure unit | 0 | KQ-59-00 | Оконечные и распределительные устройства силовых и слаботочных сетей, шт. | Terminal and switchgears of power and low-voltage networks, pcs. | 1 | KQ-59-01 | Монтаж оконечных и распределительных устройств силовых сетей, шт. | Installation of terminal and distribution devices of power networks, pcs. | 1
6227 | Кабеленесущие конструкции, кабелепроводы и конструкции под оборудование | Cable surrport system, Conduits, and Structures for Equipment | CS00 | CS00-07-01-05 | Монтаж подрозетника в бетоне/кирпиче от 151х151 до 400х400 | Installation of a socket holder in concrete/brickwork, from 151x151 mm to 400x400 mm | шт. | pcs. | KQ-00-99 | Прочее, без ед.изм. | Other, without measure unit | 0 | KQ-59-00 | Оконечные и распределительные устройства силовых и слаботочных сетей, шт. | Terminal and switchgears of power and low-voltage networks, pcs. | 0 | KQ-59-01 | Монтаж оконечных и распределительных устройств силовых сетей, шт. | Installation of terminal and distribution devices of power networks, pcs. | 0 | Аннулировано*
6228 | Кабеленесущие конструкции, кабелепроводы и конструкции под оборудование | Cable surrport system, Conduits, and Structures for Equipment | CS00 | CS00-07-01-06 | Монтаж подрозетника в фальшстене (ГКЛ, HPL и тд.) от 151х151 до 400х400 | Installation of a socket holder in trunking wall (gypsum boards, HPL, etc.), from 151x151 mm to 400x400 mm | шт. | pcs. | KQ-00-99 | Прочее, без ед.изм. | Other, without measure unit | 0 | KQ-59-00 | Оконечные и распределительные устройства силовых и слаботочных сетей, шт. | Terminal and switchgears of power and low-voltage networks, pcs. | 0 | KQ-59-01 | Монтаж оконечных и распределительных устройств силовых сетей, шт. | Installation of terminal and distribution devices of power networks, pcs. | 0 | Аннулировано*
6229 | Кабеленесущие конструкции, кабелепроводы и конструкции под оборудование | Cable surrport system, Conduits, and Structures for Equipment | CS00 | CS00-07-02 | Монтаж закладных в полах | Installation of embedded elements in floors
6230 | Кабеленесущие конструкции, кабелепроводы и конструкции под оборудование | Cable surrport system, Conduits, and Structures for Equipment | CS00 | CS00-07-02-01 | Монтаж впольного лючка для скрытых электроустановочных изделий до 5 модулей по типу "Лючок в пол Mosaic" | Installation of a floor hatch for hidden electrical installation products up to 5 modules of the "Mosaic floor hatch" type | шт. | pcs. | KQ-00-99 | Прочее, без ед.изм. | Other, without measure unit | 0 | KQ-59-00 | Оконечные и распределительные устройства силовых и слаботочных сетей, шт. | Terminal and switchgears of power and low-voltage networks, pcs. | 0 | KQ-59-01 | Монтаж оконечных и распределительных устройств силовых сетей, шт. | Installation of terminal and distribution devices of power networks, pcs. | 0
6231 | Кабеленесущие конструкции, кабелепроводы и конструкции под оборудование | Cable surrport system, Conduits, and Structures for Equipment | CS00 | CS00-07-02-02 | Монтаж впольного лючка для скрытых электроустановочных изделий от 6 до 10 модулей по типу "Лючок в пол Mosaic" | Installation of a floor hatch for hidden electrical installation products from 6 to 10 modules of the "Mosaic floor hatch" type | шт. | pcs. | KQ-00-99 | Прочее, без ед.изм. | Other, without measure unit | 0 | KQ-59-00 | Оконечные и распределительные устройства силовых и слаботочных сетей, шт. | Terminal and switchgears of power and low-voltage networks, pcs. | 0 | KQ-59-01 | Монтаж оконечных и распределительных устройств силовых сетей, шт. | Installation of terminal and distribution devices of power networks, pcs. | 0
6232 | Кабеленесущие конструкции, кабелепроводы и конструкции под оборудование | Cable surrport system, Conduits, and Structures for Equipment | CS00 | CS00-07-02-03 | Монтаж впольного лючка для скрытых электроустановочных изделий на 11 модулей и выше по типу "Лючок в пол Mosaic" | Installation of a floor hatch for hidden electrical installation products for 11 modules and above according to the "Mosaic floor hatch" type | шт. | pcs. | KQ-00-99 | Прочее, без ед.изм. | Other, without measure unit | 0 | KQ-59-00 | Оконечные и распределительные устройства силовых и слаботочных сетей, шт. | Terminal and switchgears of power and low-voltage networks, pcs. | 0 | KQ-59-01 | Монтаж оконечных и распределительных устройств силовых сетей, шт. | Installation of terminal and distribution devices of power networks, pcs. | 0
6233 | Кабеленесущие конструкции, кабелепроводы и конструкции под оборудование | Cable surrport system, Conduits, and Structures for Equipment | CS00 | CS00-07-03 | Монтаж закладных в мебель | Installation of embedded elements in furniture
6234 | Кабеленесущие конструкции, кабелепроводы и конструкции под оборудование | Cable surrport system, Conduits, and Structures for Equipment | CS00 | CS00-07-03-01 | Монтаж встраемого лючка в мебель для скрытых электроустановочных изделий до 5 модулей по типу "Лючок CRESTRON FT2" | Installation of a built-in hatch in furniture for hidden electrical products up to 5 modules of the "CRESTRON FT2 hatch" type | шт. | pcs. | KQ-00-99 | Прочее, без ед.изм. | Other, without measure unit | 0 | KQ-59-00 | Оконечные и распределительные устройства силовых и слаботочных сетей, шт. | Terminal and switchgears of power and low-voltage networks, pcs. | 0 | KQ-59-02 | Монтаж оконечных и распределительных устройств слаботочных сетей, шт. | Installation of terminal and distribution devices of low-voltage networks, pcs. | 0
6235 | Кабеленесущие конструкции, кабелепроводы и конструкции под оборудование | Cable surrport system, Conduits, and Structures for Equipment | CS00 | CS00-07-03-02 | Монтаж встраемого лючка в мебель для скрытых электроустановочных изделий от 6 до 10 модулей по типу "Лючок CRESTRON FT2" | Installation of a built-in hatch in furniture for hidden electrical products from 6 to 10 modules according to the type "CRESTRON FT2 hatch" | шт. | pcs. | KQ-00-99 | Прочее, без ед.изм. | Other, without measure unit | 0 | KQ-59-00 | Оконечные и распределительные устройства силовых и слаботочных сетей, шт. | Terminal and switchgears of power and low-voltage networks, pcs. | 0 | KQ-59-02 | Монтаж оконечных и распределительных устройств слаботочных сетей, шт. | Installation of terminal and distribution devices of low-voltage networks, pcs. | 0
6236 | Кабеленесущие конструкции, кабелепроводы и конструкции под оборудование | Cable surrport system, Conduits, and Structures for Equipment | CS00 | CS00-07-03-03 | Монтаж встраемого лючка в мебель для скрытых электроустановочных изделий 11 модулей и выше по типу "Лючок CRESTRON FT2" | Installation of a built-in hatch in furniture for hidden electrical products of 11 modules and above according to the type "CRESTRON FT2 hatch" | шт. | pcs. | KQ-00-99 | Прочее, без ед.изм. | Other, without measure unit | 0 | KQ-59-00 | Оконечные и распределительные устройства силовых и слаботочных сетей, шт. | Terminal and switchgears of power and low-voltage networks, pcs. | 0 | KQ-59-02 | Монтаж оконечных и распределительных устройств слаботочных сетей, шт. | Installation of terminal and distribution devices of low-voltage networks, pcs. | 0
6237 | Кабеленесущие конструкции, кабелепроводы и конструкции под оборудование | Cable surrport system, Conduits, and Structures for Equipment | CS00 | CS00-08 | Конструкции для защиты кабельных трасс | Structures for the protection of cable routes
6238 | Кабеленесущие конструкции, кабелепроводы и конструкции под оборудование | Cable surrport system, Conduits, and Structures for Equipment | CS00 | CS00-08-01 | Устройство стальных кожухов открытым способом | Installation of steel casings in an open manner
6239 | Кабеленесущие конструкции, кабелепроводы и конструкции под оборудование | Cable surrport system, Conduits, and Structures for Equipment | CS00 | CS00-08-01-01 | Устройство разрезных защитных кожухов из стальных труб открытым способом для кабельных трасс | Installation of split protective casings made of steel pipes in an open manner for cable runs | м | m | KQ-00-18 | Кабеленесущие конструкции, м | Cable constructions, m | 1 | KQ-45-00 | Кабельные лотки и стальные кабелепроводы, м | Cable trays and steel conduits, m | 1 | KQ-45-02 | Монтаж стальных кабелепроводов, м | Installation of steel conduits, m | 1
6240 | Кабеленесущие конструкции, кабелепроводы и конструкции под оборудование | Cable surrport system, Conduits, and Structures for Equipment | CS00 | CS00-08-01-02 | Устройство разрезных защитных кожухов из швеллеров открытым способом для кабельных трасс | Installation of split protective covers from channels in an open way for cable routes | м | m | KQ-00-18 | Кабеленесущие конструкции, м | Cable constructions, m | 1 | KQ-45-00 | Кабельные лотки и стальные кабелепроводы, м | Cable trays and steel conduits, m | 1 | KQ-45-02 | Монтаж стальных кабелепроводов, м | Installation of steel conduits, m | 1
6241 | Монтаж оборудования КИПиА и слаботочных систем | Installation of I&C Equipment and Low Current Systems | II00 | II00 | Монтаж оборудования КИПиА и слаботочных систем | INSTALLATION OF INSTRUMENTATION AND CONTROL EQUIPMENT AND LOW CURRENT SYSTEMS
6242 | Монтаж оборудования КИПиА и слаботочных систем | Installation of I&C Equipment and Low Current Systems | II00 | II00-03 | Прокладка кабеля | Cable laying
6243 | Монтаж оборудования КИПиА и слаботочных систем | Installation of I&C Equipment and Low Current Systems | II00 | II00-03-01 | Монтаж кабеля, надземная прокладка | Cable installation, overhead laying
6244 | Монтаж оборудования КИПиА и слаботочных систем | Installation of I&C Equipment and Low Current Systems | II00 | II00-03-01-9 | Надземная прокладка кабеля, Группа (ОЭ)/(ББЭ), общее количество жил 1-4, сечением жилы до 1 мм2, неогнестойкий | Aboveground cable installation, Group (OE)/(BBE), total number of cores: 1-4, core cross-section up to 1 mm2, non-fireproof | м | m | KQ-00-19 | Кабель КИПиА, м | I&C cable, m | 1 | KQ-48-00 | Кабель КИПиА, м | I&C cable, m | 1 | KQ-48-01 | Монтаж кабеля КИПиА, м | Installation of instrumentation cable, m | 1 | Аннулировано*
6245 | Монтаж оборудования КИПиА и слаботочных систем | Installation of I&C Equipment and Low Current Systems | II00 | II00-03-01-10 | Надземная прокладка кабеля, Группа (ОЭ)/(ББЭ), общее количество жил 1-4, сечением жилы от 1мм2 до 2,5 мм2, неогнестойкий | Aboveground cable installation, Group (OE)/(BBE), total number of cores: 1-4, core cross-section from 1 mm2 to 2.5 mm2, non-fireproof | м | m | KQ-00-19 | Кабель КИПиА, м | I&C cable, m | 1 | KQ-48-00 | Кабель КИПиА, м | I&C cable, m | 1 | KQ-48-01 | Монтаж кабеля КИПиА, м | Installation of instrumentation cable, m | 1 | Аннулировано*
6246 | Монтаж оборудования КИПиА и слаботочных систем | Installation of I&C Equipment and Low Current Systems | II00 | II00-03-01-11 | Надземная прокладка кабеля, Группа (ОЭ)/(ББЭ), общее количество жил 5-8, сечением жилы до 1 мм2, неогнестойкий | Aboveground cable installation, Group (OE)/(BBE), total number of cores: 5-8, core cross-section up to 1 mm2, non-fireproof | м | m | KQ-00-19 | Кабель КИПиА, м | I&C cable, m | 1 | KQ-48-00 | Кабель КИПиА, м | I&C cable, m | 1 | KQ-48-01 | Монтаж кабеля КИПиА, м | Installation of instrumentation cable, m | 1 | Аннулировано*
6247 | Монтаж оборудования КИПиА и слаботочных систем | Installation of I&C Equipment and Low Current Systems | II00 | II00-03-01-12 | Надземная прокладка кабеля, Группа (ОЭ)/(ББЭ), общее количество жил 5-8, сечением жилы от 1мм2 до 2,5 мм2, неогнестойкий | Aboveground cable installation, Group (OE)/(BBE), total number of cores: 5-8, core cross-section from 1 mm2 to 2.5 mm2, non-fireproof | м | m | KQ-00-19 | Кабель КИПиА, м | I&C cable, m | 1 | KQ-48-00 | Кабель КИПиА, м | I&C cable, m | 1 | KQ-48-01 | Монтаж кабеля КИПиА, м | Installation of instrumentation cable, m | 1 | Аннулировано*
6248 | Монтаж оборудования КИПиА и слаботочных систем | Installation of I&C Equipment and Low Current Systems | II00 | II00-03-01-13 | Надземная прокладка кабеля, Группа (ОЭ)/(ББЭ), общее количество жил 9-12, сечением жилы до 1 мм2, неогнестойкий | Aboveground cable installation, Group (OE)/(BBE), total number of cores: 9-12, core cross-section up to 1 mm2, non-fireproof | м | m | KQ-00-19 | Кабель КИПиА, м | I&C cable, m | 1 | KQ-48-00 | Кабель КИПиА, м | I&C cable, m | 1 | KQ-48-01 | Монтаж кабеля КИПиА, м | Installation of instrumentation cable, m | 1 | Аннулировано*
6249 | Монтаж оборудования КИПиА и слаботочных систем | Installation of I&C Equipment and Low Current Systems | II00 | II00-03-01-14 | Надземная прокладка кабеля, Группа (ОЭ)/(ББЭ), общее количество жил 9-12, сечением жилы от 1мм2 до 2,5 мм2, неогнестойкий | Aboveground cable installation, Group (OE)/(BBE), total number of cores: 9-12, core cross-section from 1 mm2 to 2.5 mm2, non-fireproof | м | m | KQ-00-19 | Кабель КИПиА, м | I&C cable, m | 1 | KQ-48-00 | Кабель КИПиА, м | I&C cable, m | 1 | KQ-48-01 | Монтаж кабеля КИПиА, м | Installation of instrumentation cable, m | 1 | Аннулировано*
6250 | Монтаж оборудования КИПиА и слаботочных систем | Installation of I&C Equipment and Low Current Systems | II00 | II00-03-01-15 | Надземная прокладка кабеля, Группа (ОЭ)/(ББЭ), общее количество жил 13-16, сечением жилы до 1 мм2, неогнестойкий | Aboveground cable installation, Group (OE)/(BBE), total number of cores: 13-16, core cross-section up to 1 mm2, non-fireproof | м | m | KQ-00-19 | Кабель КИПиА, м | I&C cable, m | 1 | KQ-48-00 | Кабель КИПиА, м | I&C cable, m | 1 | KQ-48-01 | Монтаж кабеля КИПиА, м | Installation of instrumentation cable, m | 1 | Аннулировано*
6251 | Монтаж оборудования КИПиА и слаботочных систем | Installation of I&C Equipment and Low Current Systems | II00 | II00-03-01-16 | Надземная прокладка кабеля, Группа (ОЭ)/(ББЭ), общее количество жил 13-16, сечением жилы от 1мм2 до 2,5 мм2, неогнестойкий | Aboveground cable installation, Group (OE)/(BBE), total number of cores: 13-16, core cross-section from 1 mm2 to 2.5 mm2, non-fireproof | м | m | KQ-00-19 | Кабель КИПиА, м | I&C cable, m | 1 | KQ-48-00 | Кабель КИПиА, м | I&C cable, m | 1 | KQ-48-01 | Монтаж кабеля КИПиА, м | Installation of instrumentation cable, m | 1 | Аннулировано*
6252 | Монтаж оборудования КИПиА и слаботочных систем | Installation of I&C Equipment and Low Current Systems | II00 | II00-03-01-17 | Надземная прокладка кабеля, Группа (ОЭ)/(ББЭ), общее количество жил 17-20, сечением жилы до 1 мм2, неогнестойкий | Aboveground cable installation, Group (OE)/(BBE), total number of cores: 17-20, core cross-section up to 1 mm2, non-fireproof | м | m | KQ-00-19 | Кабель КИПиА, м | I&C cable, m | 1 | KQ-48-00 | Кабель КИПиА, м | I&C cable, m | 1 | KQ-48-01 | Монтаж кабеля КИПиА, м | Installation of instrumentation cable, m | 1 | Аннулировано*
6253 | Монтаж оборудования КИПиА и слаботочных систем | Installation of I&C Equipment and Low Current Systems | II00 | II00-03-01-18 | Надземная прокладка кабеля, Группа (ОЭ)/(ББЭ), общее количество жил 17-20, сечением жилы от 1мм2 до 2,5 мм2, неогнестойкий | Aboveground cable installation, Group (OE)/(BBE), total number of cores: 17-20, core cross-section from 1 mm2 to 2.5 mm2, non-fireproof | м | m | KQ-00-19 | Кабель КИПиА, м | I&C cable, m | 1 | KQ-48-00 | Кабель КИПиА, м | I&C cable, m | 1 | KQ-48-01 | Монтаж кабеля КИПиА, м | Installation of instrumentation cable, m | 1 | Аннулировано*
6254 | Монтаж оборудования КИПиА и слаботочных систем | Installation of I&C Equipment and Low Current Systems | II00 | II00-03-01-19 | Надземная прокладка кабеля, Группа (ОЭ)/(ББЭ), общее количество жил 21-24, сечением жилы до 1 мм2, неогнестойкий | Aboveground cable installation, Group (OE)/(BBE), total number of cores: 21-24, core cross-section up to 1 mm2, non-fireproof | м | m | KQ-00-19 | Кабель КИПиА, м | I&C cable, m | 1 | KQ-48-00 | Кабель КИПиА, м | I&C cable, m | 1 | KQ-48-01 | Монтаж кабеля КИПиА, м | Installation of instrumentation cable, m | 1 | Аннулировано*
6255 | Монтаж оборудования КИПиА и слаботочных систем | Installation of I&C Equipment and Low Current Systems | II00 | II00-03-01-20 | Надземная прокладка кабеля, Группа (ОЭ)/(ББЭ), общее количество жил 21-24, сечением жилы от 1мм2 до 2,5 мм2, неогнестойкий | Aboveground cable installation, Group (OE)/(BBE), total number of cores: 21-24, core cross-section from 1 mm2 to 2.5 mm2, non-fireproof | м | m | KQ-00-19 | Кабель КИПиА, м | I&C cable, m | 1 | KQ-48-00 | Кабель КИПиА, м | I&C cable, m | 1 | KQ-48-01 | Монтаж кабеля КИПиА, м | Installation of instrumentation cable, m | 1 | Аннулировано*
6256 | Монтаж оборудования КИПиА и слаботочных систем | Installation of I&C Equipment and Low Current Systems | II00 | II00-03-01-21 | Надземная прокладка кабеля, Группа (ОЭ)/(ББЭ), общее количество жил 25-28, сечением жилы до 1 мм2, неогнестойкий | Aboveground cable installation, Group (OE)/(BBE), total number of cores: 25-28, core cross-section up to 1 mm2, non-fireproof | м | m | KQ-00-19 | Кабель КИПиА, м | I&C cable, m | 1 | KQ-48-00 | Кабель КИПиА, м | I&C cable, m | 1 | KQ-48-01 | Монтаж кабеля КИПиА, м | Installation of instrumentation cable, m | 1 | Аннулировано*
6257 | Монтаж оборудования КИПиА и слаботочных систем | Installation of I&C Equipment and Low Current Systems | II00 | II00-03-01-22 | Надземная прокладка кабеля, Группа (ОЭ)/(ББЭ), общее количество жил 25-28, сечением жилы от 1мм2 до 2,5 мм2, неогнестойкий | Aboveground cable installation, Group (OE)/(BBE), total number of cores: 25-28, core cross-section from 1 mm2 to 2.5 mm2, non-fireproof | м | m | KQ-00-19 | Кабель КИПиА, м | I&C cable, m | 1 | KQ-48-00 | Кабель КИПиА, м | I&C cable, m | 1 | KQ-48-01 | Монтаж кабеля КИПиА, м | Installation of instrumentation cable, m | 1 | Аннулировано*
6258 | Монтаж оборудования КИПиА и слаботочных систем | Installation of I&C Equipment and Low Current Systems | II00 | II00-03-01-23 | Надземная прокладка кабеля, Группа (ОЭ)/(ББЭ), общее количество жил 29-32, сечением жилы до 1 мм2, неогнестойкий | Aboveground cable installation, Group (OE)/(BBE), total number of cores: 29-32, core cross-section up to 1 mm2, non-fireproof | м | m | KQ-00-19 | Кабель КИПиА, м | I&C cable, m | 1 | KQ-48-00 | Кабель КИПиА, м | I&C cable, m | 1 | KQ-48-01 | Монтаж кабеля КИПиА, м | Installation of instrumentation cable, m | 1 | Аннулировано*
6259 | Монтаж оборудования КИПиА и слаботочных систем | Installation of I&C Equipment and Low Current Systems | II00 | II00-03-01-24 | Надземная прокладка кабеля, Группа (ОЭ)/(ББЭ), общее количество жил 29-32, сечением жилы от 1мм2 до 2,5 мм2, неогнестойкий | Aboveground cable installation, Group (OE)/(BBE), total number of cores: 29-32, core cross-section from 1 mm2 to 2.5 mm2, non-fireproof | м | m | KQ-00-19 | Кабель КИПиА, м | I&C cable, m | 1 | KQ-48-00 | Кабель КИПиА, м | I&C cable, m | 1 | KQ-48-01 | Монтаж кабеля КИПиА, м | Installation of instrumentation cable, m | 1 | Аннулировано*
6260 | Монтаж оборудования КИПиА и слаботочных систем | Installation of I&C Equipment and Low Current Systems | II00 | II00-03-01-25 | Надземная прокладка кабеля, Группа (ОЭ)/(ББЭ), общее количество жил 33-36, сечением жилы до 1 мм2, неогнестойкий | Aboveground cable installation, Group (OE)/(BBE), total number of cores: 33-36, core cross-section up to 1 mm2, non-fireproof | м | m | KQ-00-19 | Кабель КИПиА, м | I&C cable, m | 1 | KQ-48-00 | Кабель КИПиА, м | I&C cable, m | 1 | KQ-48-01 | Монтаж кабеля КИПиА, м | Installation of instrumentation cable, m | 1 | Аннулировано*
6261 | Монтаж оборудования КИПиА и слаботочных систем | Installation of I&C Equipment and Low Current Systems | II00 | II00-03-01-26 | Надземная прокладка кабеля, Группа (ОЭ)/(ББЭ), общее количество жил 33-36, сечением жилы от 1мм2 до 2,5 мм2, неогнестойкий | Aboveground cable installation, Group (OE)/(BBE), total number of cores: 33-36, core cross-section from 1 mm2 to 2.5 mm2, non-fireproof | м | m | KQ-00-19 | Кабель КИПиА, м | I&C cable, m | 1 | KQ-48-00 | Кабель КИПиА, м | I&C cable, m | 1 | KQ-48-01 | Монтаж кабеля КИПиА, м | Installation of instrumentation cable, m | 1 | Аннулировано*
6262 | Монтаж оборудования КИПиА и слаботочных систем | Installation of I&C Equipment and Low Current Systems | II00 | II00-03-01-27 | Надземная прокладка кабеля, Группа (ОЭ)/(ББЭ), общее количество жил 37-40, сечением жилы до 1 мм2, неогнестойкий | Aboveground cable installation, Group (OE)/(BBE), total number of cores: 37-40, core cross-section up to 1 mm2, non-fireproof | м | m | KQ-00-19 | Кабель КИПиА, м | I&C cable, m | 1 | KQ-48-00 | Кабель КИПиА, м | I&C cable, m | 1 | KQ-48-01 | Монтаж кабеля КИПиА, м | Installation of instrumentation cable, m | 1 | Аннулировано*
6263 | Монтаж оборудования КИПиА и слаботочных систем | Installation of I&C Equipment and Low Current Systems | II00 | II00-03-01-28 | Надземная прокладка кабеля, Группа (ОЭ)/(ББЭ), общее количество жил 37-40, сечением жилы от 1мм2 до 2,5 мм2, неогнестойкий | Aboveground cable installation, Group (OE)/(BBE), total number of cores: 37-40, core cross-section from 1 mm2 to 2.5 mm2, non-fireproof | м | m | KQ-00-19 | Кабель КИПиА, м | I&C cable, m | 1 | KQ-48-00 | Кабель КИПиА, м | I&C cable, m | 1 | KQ-48-01 | Монтаж кабеля КИПиА, м | Installation of instrumentation cable, m | 1 | Аннулировано*
6264 | Монтаж оборудования КИПиА и слаботочных систем | Installation of I&C Equipment and Low Current Systems | II00 | II00-03-01-29 | Надземная прокладка кабеля, Группа (ОЭ)/(ББЭ), общее количество жил 41-44, сечением жилы до 1 мм2, неогнестойкий | Aboveground cable installation, Group (OE)/(BBE), total number of cores: 41-44, core cross-section up to 1 mm2, non-fireproof | м | m | KQ-00-19 | Кабель КИПиА, м | I&C cable, m | 1 | KQ-48-00 | Кабель КИПиА, м | I&C cable, m | 1 | KQ-48-01 | Монтаж кабеля КИПиА, м | Installation of instrumentation cable, m | 1 | Аннулировано*
6265 | Монтаж оборудования КИПиА и слаботочных систем | Installation of I&C Equipment and Low Current Systems | II00 | II00-03-01-30 | Надземная прокладка кабеля, Группа (ОЭ)/(ББЭ), общее количество жил 41-44, сечением жилы от 1мм2 до 2,5 мм2, неогнестойкий | Aboveground cable installation, Group (OE)/(BBE), total number of cores: 41-44, core cross-section from 1 mm2 to 2.5 mm2, non-fireproof | м | m | KQ-00-19 | Кабель КИПиА, м | I&C cable, m | 1 | KQ-48-00 | Кабель КИПиА, м | I&C cable, m | 1 | KQ-48-01 | Монтаж кабеля КИПиА, м | Installation of instrumentation cable, m | 1 | Аннулировано*
6266 | Монтаж оборудования КИПиА и слаботочных систем | Installation of I&C Equipment and Low Current Systems | II00 | II00-03-01-31 | Надземная прокладка кабеля, Группа (ОЭ)/(ББЭ), общее количество жил 45-48, сечением жилы до 1 мм2, неогнестойкий | Aboveground cable installation, Group (OE)/(BBE), total number of cores: 45-48, core cross-section up to 1 mm2, non-fireproof | м | m | KQ-00-19 | Кабель КИПиА, м | I&C cable, m | 1 | KQ-48-00 | Кабель КИПиА, м | I&C cable, m | 1 | KQ-48-01 | Монтаж кабеля КИПиА, м | Installation of instrumentation cable, m | 1 | Аннулировано*
6267 | Монтаж оборудования КИПиА и слаботочных систем | Installation of I&C Equipment and Low Current Systems | II00 | II00-03-01-32 | Надземная прокладка кабеля, Группа (ОЭ)/(ББЭ), общее количество жил 45-48, сечением жилы от 1мм2 до 2,5 мм2, неогнестойкий | Aboveground cable installation, Group (OE)/(BBE), total number of cores: 45-48, core cross-section from 1 mm2 to 2.5 mm2, non-fireproof | м | m | KQ-00-19 | Кабель КИПиА, м | I&C cable, m | 1 | KQ-48-00 | Кабель КИПиА, м | I&C cable, m | 1 | KQ-48-01 | Монтаж кабеля КИПиА, м | Installation of instrumentation cable, m | 1 | Аннулировано*
6268 | Монтаж оборудования КИПиА и слаботочных систем | Installation of I&C Equipment and Low Current Systems | II00 | II00-03-01-33 | Надземная прокладка кабеля, Группа (ОЭ)/(ББЭ), общее количество жил 49-52, сечением жилы до 1 мм2, неогнестойкий | Aboveground cable installation, Group (OE)/(BBE), total number of cores: 49-52, core cross-section up to 1 mm2, non-fireproof | м | m | KQ-00-19 | Кабель КИПиА, м | I&C cable, m | 1 | KQ-48-00 | Кабель КИПиА, м | I&C cable, m | 1 | KQ-48-01 | Монтаж кабеля КИПиА, м | Installation of instrumentation cable, m | 1 | Аннулировано*
6269 | Монтаж оборудования КИПиА и слаботочных систем | Installation of I&C Equipment and Low Current Systems | II00 | II00-03-01-34 | Надземная прокладка кабеля, Группа (ОЭ)/(ББЭ), общее количество жил 49-52, сечением жилы от 1мм2 до 2,5 мм2, неогнестойкий | Aboveground cable installation, Group (OE)/(BBE), total number of cores: 49-52, core cross-section from 1 mm2 to 2.5 mm2, non-fireproof | м | m | KQ-00-19 | Кабель КИПиА, м | I&C cable, m | 1 | KQ-48-00 | Кабель КИПиА, м | I&C cable, m | 1 | KQ-48-01 | Монтаж кабеля КИПиА, м | Installation of instrumentation cable, m | 1 | Аннулировано*
6270 | Монтаж оборудования КИПиА и слаботочных систем | Installation of I&C Equipment and Low Current Systems | II00 | II00-03-01-35 | Надземная прокладка кабеля, Группа (ОЭ)/(ББЭ), общее количество жил 53-56, сечением жилы до 1 мм2, неогнестойкий | Aboveground cable installation, Group (OE)/(BBE), total number of cores: 53-56, core cross-section up to 1 mm2, non-fireproof | м | m | KQ-00-19 | Кабель КИПиА, м | I&C cable, m | 1 | KQ-48-00 | Кабель КИПиА, м | I&C cable, m | 1 | KQ-48-01 | Монтаж кабеля КИПиА, м | Installation of instrumentation cable, m | 1 | Аннулировано*
6271 | Монтаж оборудования КИПиА и слаботочных систем | Installation of I&C Equipment and Low Current Systems | II00 | II00-03-01-36 | Надземная прокладка кабеля, Группа (ОЭ)/(ББЭ), общее количество жил 53-56, сечением жилы от 1мм2 до 2,5 мм2, неогнестойкий | Aboveground cable installation, Group (OE)/(BBE), total number of cores: 53-56, core cross-section from 1 mm2 to 2.5 mm2, non-fireproof | м | m | KQ-00-19 | Кабель КИПиА, м | I&C cable, m | 1 | KQ-48-00 | Кабель КИПиА, м | I&C cable, m | 1 | KQ-48-01 | Монтаж кабеля КИПиА, м | Installation of instrumentation cable, m | 1 | Аннулировано*
6272 | Монтаж оборудования КИПиА и слаботочных систем | Installation of I&C Equipment and Low Current Systems | II00 | II00-03-01-37 | Надземная прокладка кабеля, Группа (ОЭ)/(ББЭ), общее количество жил 57-60, сечением жилы до 1 мм2, неогнестойкий | Aboveground cable installation, Group (OE)/(BBE), total number of cores: 57-60, core cross-section up to 1 mm2, non-fireproof | м | m | KQ-00-19 | Кабель КИПиА, м | I&C cable, m | 1 | KQ-48-00 | Кабель КИПиА, м | I&C cable, m | 1 | KQ-48-01 | Монтаж кабеля КИПиА, м | Installation of instrumentation cable, m | 1 | Аннулировано*
6273 | Монтаж оборудования КИПиА и слаботочных систем | Installation of I&C Equipment and Low Current Systems | II00 | II00-03-01-38 | Надземная прокладка кабеля, Группа (ОЭ)/(ББЭ), общее количество жил 57-60, сечением жилы от 1мм2 до 2,5 мм2, неогнестойкий | Aboveground cable installation, Group (OE)/(BBE), total number of cores: 57-60, core cross-section from 1 mm2 to 2.5 mm2, non-fireproof | м | m | KQ-00-19 | Кабель КИПиА, м | I&C cable, m | 1 | KQ-48-00 | Кабель КИПиА, м | I&C cable, m | 1 | KQ-48-01 | Монтаж кабеля КИПиА, м | Installation of instrumentation cable, m | 1 | Аннулировано*
6274 | Монтаж оборудования КИПиА и слаботочных систем | Installation of I&C Equipment and Low Current Systems | II00 | II00-03-01-39 | Надземная прокладка кабеля, Группа (ОЭ)/(ББЭ), общее количество жил 61-64, сечением жилы до 1 мм2, неогнестойкий | Aboveground cable installation, Group (OE)/(BBE), total number of cores: 61-64, core cross-section up to 1 mm2, non-fireproof | м | m | KQ-00-19 | Кабель КИПиА, м | I&C cable, m | 1 | KQ-48-00 | Кабель КИПиА, м | I&C cable, m | 1 | KQ-48-01 | Монтаж кабеля КИПиА, м | Installation of instrumentation cable, m | 1 | Аннулировано*
6275 | Монтаж оборудования КИПиА и слаботочных систем | Installation of I&C Equipment and Low Current Systems | II00 | II00-03-01-40 | Надземная прокладка кабеля, Группа (ОЭ)/(ББЭ), общее количество жил 61-64, сечением жилы от 1мм2 до 2,5 мм2, неогнестойкий | Aboveground cable installation, Group (OE)/(BBE), total number of cores: 61-64, core cross-section from 1 mm2 to 2.5 mm2, non-fireproof | м | m | KQ-00-19 | Кабель КИПиА, м | I&C cable, m | 1 | KQ-48-00 | Кабель КИПиА, м | I&C cable, m | 1 | KQ-48-01 | Монтаж кабеля КИПиА, м | Installation of instrumentation cable, m | 1 | Аннулировано*
6276 | Монтаж оборудования КИПиА и слаботочных систем | Installation of I&C Equipment and Low Current Systems | II00 | II00-03-01-41 | Надземная прокладка кабеля, Группа (ОЭ)/(ББЭ), общее количество жил 1-4, сечением жилы до 1 мм2, огнестойкий | Aboveground cable installation, Group (OE)/(BBE), total number of cores: 1-4, core cross-section up to 1 mm2, flame-resistant | м | m | KQ-00-19 | Кабель КИПиА, м | I&C cable, m | 1 | KQ-48-00 | Кабель КИПиА, м | I&C cable, m | 1 | KQ-48-01 | Монтаж кабеля КИПиА, м | Installation of instrumentation cable, m | 1 | Аннулировано*
6277 | Монтаж оборудования КИПиА и слаботочных систем | Installation of I&C Equipment and Low Current Systems | II00 | II00-03-01-42 | Надземная прокладка кабеля, Группа (ОЭ)/(ББЭ), общее количество жил 1-4, сечением жилы от 1мм2 до 2,5 мм2, огнестойкий | Aboveground cable installation, Group (OE)/(BBE), total number of cores: 1-4, core cross-section from 1 mm2 to 2.5 mm2, flame-resistant | м | m | KQ-00-19 | Кабель КИПиА, м | I&C cable, m | 1 | KQ-48-00 | Кабель КИПиА, м | I&C cable, m | 1 | KQ-48-01 | Монтаж кабеля КИПиА, м | Installation of instrumentation cable, m | 1 | Аннулировано*
6278 | Монтаж оборудования КИПиА и слаботочных систем | Installation of I&C Equipment and Low Current Systems | II00 | II00-03-01-43 | Надземная прокладка кабеля, Группа (ОЭ)/(ББЭ), общее количество жил 5-8, сечением жилы до 1 мм2, огнестойкий | Aboveground cable installation, Group (OE)/(BBE), total number of cores: 5-8, core cross-section up to 1 mm2, flame-resistant | м | m | KQ-00-19 | Кабель КИПиА, м | I&C cable, m | 1 | KQ-48-00 | Кабель КИПиА, м | I&C cable, m | 1 | KQ-48-01 | Монтаж кабеля КИПиА, м | Installation of instrumentation cable, m | 1 | Аннулировано*
6279 | Монтаж оборудования КИПиА и слаботочных систем | Installation of I&C Equipment and Low Current Systems | II00 | II00-03-01-44 | Надземная прокладка кабеля, Группа (ОЭ)/(ББЭ), общее количество жил 5-8, сечением жилы от 1мм2 до 2,5 мм2, огнестойкий | Aboveground cable installation, Group (OE)/(BBE), total number of cores: 5-8, core cross-section from 1 mm2 to 2.5 mm2, flame-resistant | м | m | KQ-00-19 | Кабель КИПиА, м | I&C cable, m | 1 | KQ-48-00 | Кабель КИПиА, м | I&C cable, m | 1 | KQ-48-01 | Монтаж кабеля КИПиА, м | Installation of instrumentation cable, m | 1 | Аннулировано*
6280 | Монтаж оборудования КИПиА и слаботочных систем | Installation of I&C Equipment and Low Current Systems | II00 | II00-03-01-45 | Надземная прокладка кабеля, Группа (ОЭ)/(ББЭ), общее количество жил 9-12, сечением жилы до 1 мм2, огнестойкий | Aboveground cable installation, Group (OE)/(BBE), total number of cores: 9-12, core cross-section up to 1 mm2, flame-resistant | м | m | KQ-00-19 | Кабель КИПиА, м | I&C cable, m | 1 | KQ-48-00 | Кабель КИПиА, м | I&C cable, m | 1 | KQ-48-01 | Монтаж кабеля КИПиА, м | Installation of instrumentation cable, m | 1 | Аннулировано*
6281 | Монтаж оборудования КИПиА и слаботочных систем | Installation of I&C Equipment and Low Current Systems | II00 | II00-03-01-46 | Надземная прокладка кабеля, Группа (ОЭ)/(ББЭ), общее количество жил 9-12, сечением жилы от 1мм2 до 2,5 мм2, огнестойкий | Aboveground cable installation, Group (OE)/(BBE), total number of cores: 9-12, core cross-section from 1 mm2 to 2.5 mm2, flame-resistant | м | m | KQ-00-19 | Кабель КИПиА, м | I&C cable, m | 1 | KQ-48-00 | Кабель КИПиА, м | I&C cable, m | 1 | KQ-48-01 | Монтаж кабеля КИПиА, м | Installation of instrumentation cable, m | 1 | Аннулировано*
6282 | Монтаж оборудования КИПиА и слаботочных систем | Installation of I&C Equipment and Low Current Systems | II00 | II00-03-01-47 | Надземная прокладка кабеля, Группа (ОЭ)/(ББЭ), общее количество жил 13-16, сечением жилы до 1 мм2, огнестойкий | Aboveground cable installation, Group (OE)/(BBE), total number of cores: 13-16, core cross-section up to 1 mm2, flame-resistant | м | m | KQ-00-19 | Кабель КИПиА, м | I&C cable, m | 1 | KQ-48-00 | Кабель КИПиА, м | I&C cable, m | 1 | KQ-48-01 | Монтаж кабеля КИПиА, м | Installation of instrumentation cable, m | 1 | Аннулировано*
6283 | Монтаж оборудования КИПиА и слаботочных систем | Installation of I&C Equipment and Low Current Systems | II00 | II00-03-01-48 | Надземная прокладка кабеля, Группа (ОЭ)/(ББЭ), общее количество жил 13-16, сечением жилы от 1мм2 до 2,5 мм2, огнестойкий | Aboveground cable installation, Group (OE)/(BBE), total number of cores: 13-16, core cross-section from 1 mm2 to 2.5 mm2, flame-resistant | м | m | KQ-00-19 | Кабель КИПиА, м | I&C cable, m | 1 | KQ-48-00 | Кабель КИПиА, м | I&C cable, m | 1 | KQ-48-01 | Монтаж кабеля КИПиА, м | Installation of instrumentation cable, m | 1 | Аннулировано*
6284 | Монтаж оборудования КИПиА и слаботочных систем | Installation of I&C Equipment and Low Current Systems | II00 | II00-03-01-49 | Надземная прокладка кабеля, Группа (ОЭ)/(ББЭ), общее количество жил 17-20, сечением жилы до 1 мм2, огнестойкий | Aboveground cable installation, Group (OE)/(BBE), total number of cores: 17-20, core cross-section up to 1 mm2, flame-resistant | м | m | KQ-00-19 | Кабель КИПиА, м | I&C cable, m | 1 | KQ-48-00 | Кабель КИПиА, м | I&C cable, m | 1 | KQ-48-01 | Монтаж кабеля КИПиА, м | Installation of instrumentation cable, m | 1 | Аннулировано*
6285 | Монтаж оборудования КИПиА и слаботочных систем | Installation of I&C Equipment and Low Current Systems | II00 | II00-03-01-50 | Надземная прокладка кабеля, Группа (ОЭ)/(ББЭ), общее количество жил 17-20, сечением жилы от 1мм2 до 2,5 мм2, огнестойкий | Aboveground cable installation, Group (OE)/(BBE), total number of cores: 17-20, core cross-section from 1 mm2 to 2.5 mm2, flame-resistant | м | m | KQ-00-19 | Кабель КИПиА, м | I&C cable, m | 1 | KQ-48-00 | Кабель КИПиА, м | I&C cable, m | 1 | KQ-48-01 | Монтаж кабеля КИПиА, м | Installation of instrumentation cable, m | 1 | Аннулировано*
6286 | Монтаж оборудования КИПиА и слаботочных систем | Installation of I&C Equipment and Low Current Systems | II00 | II00-03-01-51 | Надземная прокладка кабеля, Группа (ОЭ)/(ББЭ), общее количество жил 21-24, сечением жилы до 1 мм2, огнестойкий | Aboveground cable installation, Group (OE)/(BBE), total number of cores: 21-24, core cross-section up to 1 mm2, flame-resistant | м | m | KQ-00-19 | Кабель КИПиА, м | I&C cable, m | 1 | KQ-48-00 | Кабель КИПиА, м | I&C cable, m | 1 | KQ-48-01 | Монтаж кабеля КИПиА, м | Installation of instrumentation cable, m | 1 | Аннулировано*
6287 | Монтаж оборудования КИПиА и слаботочных систем | Installation of I&C Equipment and Low Current Systems | II00 | II00-03-01-52 | Надземная прокладка кабеля, Группа (ОЭ)/(ББЭ), общее количество жил 21-24, сечением жилы от 1мм2 до 2,5 мм2, огнестойкий | Aboveground cable installation, Group (OE)/(BBE), total number of cores: 21-24, core cross-section from 1 mm2 to 2.5 mm2, flame-resistant | м | m | KQ-00-19 | Кабель КИПиА, м | I&C cable, m | 1 | KQ-48-00 | Кабель КИПиА, м | I&C cable, m | 1 | KQ-48-01 | Монтаж кабеля КИПиА, м | Installation of instrumentation cable, m | 1 | Аннулировано*
6288 | Монтаж оборудования КИПиА и слаботочных систем | Installation of I&C Equipment and Low Current Systems | II00 | II00-03-01-53 | Надземная прокладка кабеля, Группа (ОЭ)/(ББЭ), общее количество жил 25-28, сечением жилы до 1 мм2, огнестойкий | Aboveground cable installation, Group (OE)/(BBE), total number of cores: 25-28, core cross-section up to 1 mm2, flame-resistant | м | m | KQ-00-19 | Кабель КИПиА, м | I&C cable, m | 1 | KQ-48-00 | Кабель КИПиА, м | I&C cable, m | 1 | KQ-48-01 | Монтаж кабеля КИПиА, м | Installation of instrumentation cable, m | 1 | Аннулировано*
6289 | Монтаж оборудования КИПиА и слаботочных систем | Installation of I&C Equipment and Low Current Systems | II00 | II00-03-01-54 | Надземная прокладка кабеля, Группа (ОЭ)/(ББЭ), общее количество жил 25-28, сечением жилы от 1мм2 до 2,5 мм2, огнестойкий | Aboveground cable installation, Group (OE)/(BBE), total number of cores: 25-28, core cross-section from 1 mm2 to 2.5 mm2, flame-resistant | м | m | KQ-00-19 | Кабель КИПиА, м | I&C cable, m | 1 | KQ-48-00 | Кабель КИПиА, м | I&C cable, m | 1 | KQ-48-01 | Монтаж кабеля КИПиА, м | Installation of instrumentation cable, m | 1 | Аннулировано*
6290 | Монтаж оборудования КИПиА и слаботочных систем | Installation of I&C Equipment and Low Current Systems | II00 | II00-03-01-55 | Надземная прокладка кабеля, Группа (ОЭ)/(ББЭ), общее количество жил 29-32, сечением жилы до 1 мм2, огнестойкий | Aboveground cable installation, Group (OE)/(BBE), total number of cores: 29-32, core cross-section up to 1 mm2, flame-resistant | м | m | KQ-00-19 | Кабель КИПиА, м | I&C cable, m | 1 | KQ-48-00 | Кабель КИПиА, м | I&C cable, m | 1 | KQ-48-01 | Монтаж кабеля КИПиА, м | Installation of instrumentation cable, m | 1 | Аннулировано*
6291 | Монтаж оборудования КИПиА и слаботочных систем | Installation of I&C Equipment and Low Current Systems | II00 | II00-03-01-56 | Надземная прокладка кабеля, Группа (ОЭ)/(ББЭ), общее количество жил 29-32, сечением жилы от 1мм2 до 2,5 мм2, огнестойкий | Aboveground cable installation, Group (OE)/(BBE), total number of cores: 29-32, core cross-section from 1 mm2 to 2.5 mm2, flame-resistant | м | m | KQ-00-19 | Кабель КИПиА, м | I&C cable, m | 1 | KQ-48-00 | Кабель КИПиА, м | I&C cable, m | 1 | KQ-48-01 | Монтаж кабеля КИПиА, м | Installation of instrumentation cable, m | 1 | Аннулировано*
6292 | Монтаж оборудования КИПиА и слаботочных систем | Installation of I&C Equipment and Low Current Systems | II00 | II00-03-01-57 | Надземная прокладка кабеля, Группа (ОЭ)/(ББЭ), общее количество жил 33-36, сечением жилы до 1 мм2, огнестойкий | Aboveground cable installation, Group (OE)/(BBE), total number of cores: 33-36, core cross-section up to 1 mm2, flame-resistant | м | m | KQ-00-19 | Кабель КИПиА, м | I&C cable, m | 1 | KQ-48-00 | Кабель КИПиА, м | I&C cable, m | 1 | KQ-48-01 | Монтаж кабеля КИПиА, м | Installation of instrumentation cable, m | 1 | Аннулировано*
6293 | Монтаж оборудования КИПиА и слаботочных систем | Installation of I&C Equipment and Low Current Systems | II00 | II00-03-01-58 | Надземная прокладка кабеля, Группа (ОЭ)/(ББЭ), общее количество жил 33-36, сечением жилы от 1мм2 до 2,5 мм2, огнестойкий | Aboveground cable installation, Group (OE)/(BBE), total number of cores: 33-36, core cross-section from 1 mm2 to 2.5 mm2, flame-resistant | м | m | KQ-00-19 | Кабель КИПиА, м | I&C cable, m | 1 | KQ-48-00 | Кабель КИПиА, м | I&C cable, m | 1 | KQ-48-01 | Монтаж кабеля КИПиА, м | Installation of instrumentation cable, m | 1 | Аннулировано*
6294 | Монтаж оборудования КИПиА и слаботочных систем | Installation of I&C Equipment and Low Current Systems | II00 | II00-03-01-59 | Надземная прокладка кабеля, Группа (ОЭ)/(ББЭ), общее количество жил 37-40, сечением жилы до 1 мм2, огнестойкий | Aboveground cable installation, Group (OE)/(BBE), total number of cores: 37-40, core cross-section up to 1 mm2, flame-resistant | м | m | KQ-00-19 | Кабель КИПиА, м | I&C cable, m | 1 | KQ-48-00 | Кабель КИПиА, м | I&C cable, m | 1 | KQ-48-01 | Монтаж кабеля КИПиА, м | Installation of instrumentation cable, m | 1 | Аннулировано*
6295 | Монтаж оборудования КИПиА и слаботочных систем | Installation of I&C Equipment and Low Current Systems | II00 | II00-03-01-60 | Надземная прокладка кабеля, Группа (ОЭ)/(ББЭ), общее количество жил 37-40, сечением жилы от 1мм2 до 2,5 мм2, огнестойкий | Aboveground cable installation, Group (OE)/(BBE), total number of cores: 37-40, core cross-section from 1 mm2 to 2.5 mm2, flame-resistant | м | m | KQ-00-19 | Кабель КИПиА, м | I&C cable, m | 1 | KQ-48-00 | Кабель КИПиА, м | I&C cable, m | 1 | KQ-48-01 | Монтаж кабеля КИПиА, м | Installation of instrumentation cable, m | 1 | Аннулировано*
6296 | Монтаж оборудования КИПиА и слаботочных систем | Installation of I&C Equipment and Low Current Systems | II00 | II00-03-01-61 | Надземная прокладка кабеля, Группа (ОЭ)/(ББЭ), общее количество жил 41-44, сечением жилы до 1 мм2, огнестойкий | Aboveground cable installation, Group (OE)/(BBE), total number of cores: 41-44, core cross-section up to 1 mm2, flame-resistant | м | m | KQ-00-19 | Кабель КИПиА, м | I&C cable, m | 1 | KQ-48-00 | Кабель КИПиА, м | I&C cable, m | 1 | KQ-48-01 | Монтаж кабеля КИПиА, м | Installation of instrumentation cable, m | 1 | Аннулировано*
6297 | Монтаж оборудования КИПиА и слаботочных систем | Installation of I&C Equipment and Low Current Systems | II00 | II00-03-01-62 | Надземная прокладка кабеля, Группа (ОЭ)/(ББЭ), общее количество жил 41-44, сечением жилы от 1мм2 до 2,5 мм2, огнестойкий | Aboveground cable installation, Group (OE)/(BBE), total number of cores: 41-44, core cross-section from 1 mm2 to 2.5 mm2, flame-resistant | м | m | KQ-00-19 | Кабель КИПиА, м | I&C cable, m | 1 | KQ-48-00 | Кабель КИПиА, м | I&C cable, m | 1 | KQ-48-01 | Монтаж кабеля КИПиА, м | Installation of instrumentation cable, m | 1 | Аннулировано*
6298 | Монтаж оборудования КИПиА и слаботочных систем | Installation of I&C Equipment and Low Current Systems | II00 | II00-03-01-63 | Надземная прокладка кабеля, Группа (ОЭ)/(ББЭ), общее количество жил 45-48, сечением жилы до 1 мм2, огнестойкий | Aboveground cable installation, Group (OE)/(BBE), total number of cores: 45-48, core cross-section up to 1 mm2, flame-resistant | м | m | KQ-00-19 | Кабель КИПиА, м | I&C cable, m | 1 | KQ-48-00 | Кабель КИПиА, м | I&C cable, m | 1 | KQ-48-01 | Монтаж кабеля КИПиА, м | Installation of instrumentation cable, m | 1 | Аннулировано*
6299 | Монтаж оборудования КИПиА и слаботочных систем | Installation of I&C Equipment and Low Current Systems | II00 | II00-03-01-64 | Надземная прокладка кабеля, Группа (ОЭ)/(ББЭ), общее количество жил 45-48, сечением жилы от 1мм2 до 2,5 мм2, огнестойкий | Aboveground cable installation, Group (OE)/(BBE), total number of cores: 45-48, core cross-section from 1 mm2 to 2.5 mm2, flame-resistant | м | m | KQ-00-19 | Кабель КИПиА, м | I&C cable, m | 1 | KQ-48-00 | Кабель КИПиА, м | I&C cable, m | 1 | KQ-48-01 | Монтаж кабеля КИПиА, м | Installation of instrumentation cable, m | 1 | Аннулировано*
6300 | Монтаж оборудования КИПиА и слаботочных систем | Installation of I&C Equipment and Low Current Systems | II00 | II00-03-01-65 | Надземная прокладка кабеля, Группа (ОЭ)/(ББЭ), общее количество жил 49-52, сечением жилы до 1 мм2, огнестойкий | Aboveground cable installation, Group (OE)/(BBE), total number of cores: 49-52, core cross-section up to 1 mm2, flame-resistant | м | m | KQ-00-19 | Кабель КИПиА, м | I&C cable, m | 1 | KQ-48-00 | Кабель КИПиА, м | I&C cable, m | 1 | KQ-48-01 | Монтаж кабеля КИПиА, м | Installation of instrumentation cable, m | 1 | Аннулировано*
6301 | Монтаж оборудования КИПиА и слаботочных систем | Installation of I&C Equipment and Low Current Systems | II00 | II00-03-01-66 | Надземная прокладка кабеля, Группа (ОЭ)/(ББЭ), общее количество жил 49-52, сечением жилы от 1мм2 до 2,5 мм2, огнестойкий | Aboveground cable installation, Group (OE)/(BBE), total number of cores: 49-52, core cross-section from 1 mm2 to 2.5 mm2, flame-resistant | м | m | KQ-00-19 | Кабель КИПиА, м | I&C cable, m | 1 | KQ-48-00 | Кабель КИПиА, м | I&C cable, m | 1 | KQ-48-01 | Монтаж кабеля КИПиА, м | Installation of instrumentation cable, m | 1 | Аннулировано*
6302 | Монтаж оборудования КИПиА и слаботочных систем | Installation of I&C Equipment and Low Current Systems | II00 | II00-03-01-67 | Надземная прокладка кабеля, Группа (ОЭ)/(ББЭ), общее количество жил 53-56, сечением жилы до 1 мм2, огнестойкий | Aboveground cable installation, Group (OE)/(BBE), total number of cores: 53-56, core cross-section up to 1 mm2, flame-resistant | м | m | KQ-00-19 | Кабель КИПиА, м | I&C cable, m | 1 | KQ-48-00 | Кабель КИПиА, м | I&C cable, m | 1 | KQ-48-01 | Монтаж кабеля КИПиА, м | Installation of instrumentation cable, m | 1 | Аннулировано*
6303 | Монтаж оборудования КИПиА и слаботочных систем | Installation of I&C Equipment and Low Current Systems | II00 | II00-03-01-68 | Надземная прокладка кабеля, Группа (ОЭ)/(ББЭ), общее количество жил 53-56, сечением жилы от 1мм2 до 2,5 мм2, огнестойкий | Aboveground cable installation, Group (OE)/(BBE), total number of cores: 53-56, core cross-section from 1 mm2 to 2.5 mm2, flame-resistant | м | m | KQ-00-19 | Кабель КИПиА, м | I&C cable, m | 1 | KQ-48-00 | Кабель КИПиА, м | I&C cable, m | 1 | KQ-48-01 | Монтаж кабеля КИПиА, м | Installation of instrumentation cable, m | 1 | Аннулировано*
6304 | Монтаж оборудования КИПиА и слаботочных систем | Installation of I&C Equipment and Low Current Systems | II00 | II00-03-01-69 | Надземная прокладка кабеля, Группа (ОЭ)/(ББЭ), общее количество жил 57-60, сечением жилы до 1 мм2, огнестойкий | Aboveground cable installation, Group (OE)/(BBE), total number of cores: 57-60, core cross-section up to 1 mm2, flame-resistant | м | m | KQ-00-19 | Кабель КИПиА, м | I&C cable, m | 1 | KQ-48-00 | Кабель КИПиА, м | I&C cable, m | 1 | KQ-48-01 | Монтаж кабеля КИПиА, м | Installation of instrumentation cable, m | 1 | Аннулировано*
6305 | Монтаж оборудования КИПиА и слаботочных систем | Installation of I&C Equipment and Low Current Systems | II00 | II00-03-01-70 | Надземная прокладка кабеля, Группа (ОЭ)/(ББЭ), общее количество жил 57-60, сечением жилы от 1мм2 до 2,5 мм2, огнестойкий | Aboveground cable installation, Group (OE)/(BBE), total number of cores: 57-60, core cross-section from 1 mm2 to 2.5 mm2, flame-resistant | м | m | KQ-00-19 | Кабель КИПиА, м | I&C cable, m | 1 | KQ-48-00 | Кабель КИПиА, м | I&C cable, m | 1 | KQ-48-01 | Монтаж кабеля КИПиА, м | Installation of instrumentation cable, m | 1 | Аннулировано*
6306 | Монтаж оборудования КИПиА и слаботочных систем | Installation of I&C Equipment and Low Current Systems | II00 | II00-03-01-71 | Надземная прокладка кабеля, Группа (ОЭ)/(ББЭ), общее количество жил 61-64, сечением жилы до 1 мм2, огнестойкий | Aboveground cable installation, Group (OE)/(BBE), total number of cores: 61-64, core cross-section up to 1 mm2, flame-resistant | м | m | KQ-00-19 | Кабель КИПиА, м | I&C cable, m | 1 | KQ-48-00 | Кабель КИПиА, м | I&C cable, m | 1 | KQ-48-01 | Монтаж кабеля КИПиА, м | Installation of instrumentation cable, m | 1 | Аннулировано*
6307 | Монтаж оборудования КИПиА и слаботочных систем | Installation of I&C Equipment and Low Current Systems | II00 | II00-03-01-72 | Надземная прокладка кабеля, Группа (ОЭ)/(ББЭ), общее количество жил 61-64, сечением жилы от 1мм2 до 2,5 мм2, огнестойкий | Aboveground cable installation, Group (OE)/(BBE), total number of cores: 61-64, core cross-section from 1 mm2 to 2.5 mm2, flame-resistant | м | m | KQ-00-19 | Кабель КИПиА, м | I&C cable, m | 1 | KQ-48-00 | Кабель КИПиА, м | I&C cable, m | 1 | KQ-48-01 | Монтаж кабеля КИПиА, м | Installation of instrumentation cable, m | 1 | Аннулировано*
6308 | Монтаж оборудования КИПиА и слаботочных систем | Installation of I&C Equipment and Low Current Systems | II00 | II00-03-01-100 | Надземная прокладка контрольного кабеля, общее количество жил 1-4, сечением жилы до 1 мм2 | Overhead laying of the control cable, total number of cores 1-4, core cross-section up to 1 mm2 | м | m | KQ-00-19 | Кабель КИПиА, м | I&C cable, m | 1 | KQ-48-00 | Кабель КИПиА, м | I&C cable, m | 1 | KQ-48-01 | Монтаж кабеля КИПиА, м | Installation of instrumentation cable, m | 1
6309 | Монтаж оборудования КИПиА и слаботочных систем | Installation of I&C Equipment and Low Current Systems | II00 | II00-03-01-101 | Надземная прокладка контрольного кабеля, общее количество жил 1-4, сечением жилы от 1 мм2 до 2,5 мм2 | Overhead laying of the control cable, total number of cores 1-4, core cross-section from 1 mm2 to 2.5 mm2 | м | m | KQ-00-19 | Кабель КИПиА, м | I&C cable, m | 1 | KQ-48-00 | Кабель КИПиА, м | I&C cable, m | 1 | KQ-48-01 | Монтаж кабеля КИПиА, м | Installation of instrumentation cable, m | 1
6310 | Монтаж оборудования КИПиА и слаботочных систем | Installation of I&C Equipment and Low Current Systems | II00 | II00-03-01-102 | Надземная прокладка контрольного кабеля, общее количество жил 5-8, сечением жилы до 1 мм2 | Overhead laying of the control cable, total number of cores 5-8, core cross-section up to 1 mm2 | м | m | KQ-00-19 | Кабель КИПиА, м | I&C cable, m | 1 | KQ-48-00 | Кабель КИПиА, м | I&C cable, m | 1 | KQ-48-01 | Монтаж кабеля КИПиА, м | Installation of instrumentation cable, m | 1
6311 | Монтаж оборудования КИПиА и слаботочных систем | Installation of I&C Equipment and Low Current Systems | II00 | II00-03-01-103 | Надземная прокладка контрольного кабеля, общее количество жил 5-8, сечением жилы от 1 мм2 до 2,5 мм2 | Overhead laying of the control cable, the total number of cores is 5-8, with a core cross-section from 1 mm2 to 2.5 mm2 | м | m | KQ-00-19 | Кабель КИПиА, м | I&C cable, m | 1 | KQ-48-00 | Кабель КИПиА, м | I&C cable, m | 1 | KQ-48-01 | Монтаж кабеля КИПиА, м | Installation of instrumentation cable, m | 1
6312 | Монтаж оборудования КИПиА и слаботочных систем | Installation of I&C Equipment and Low Current Systems | II00 | II00-03-01-104 | Надземная прокладка контрольного кабеля, общее количество жил 9-12, сечением жилы до 1 мм2 | Overhead laying of the control cable, total number of cores 9-12, core cross-section up to 1 mm2 | м | m | KQ-00-19 | Кабель КИПиА, м | I&C cable, m | 1 | KQ-48-00 | Кабель КИПиА, м | I&C cable, m | 1 | KQ-48-01 | Монтаж кабеля КИПиА, м | Installation of instrumentation cable, m | 1
6313 | Монтаж оборудования КИПиА и слаботочных систем | Installation of I&C Equipment and Low Current Systems | II00 | II00-03-01-105 | Надземная прокладка контрольного кабеля, общее количество жил 9-12, сечением жилы от 1 мм2 до 2,5 мм2 | Overhead laying of the control cable, total number of cores 9-12, core cross-section from 1 mm2 to 2.5 mm2 | м | m | KQ-00-19 | Кабель КИПиА, м | I&C cable, m | 1 | KQ-48-00 | Кабель КИПиА, м | I&C cable, m | 1 | KQ-48-01 | Монтаж кабеля КИПиА, м | Installation of instrumentation cable, m | 1
6314 | Монтаж оборудования КИПиА и слаботочных систем | Installation of I&C Equipment and Low Current Systems | II00 | II00-03-01-106 | Надземная прокладка контрольного кабеля, общее количество жил 13-16, сечением жилы до 1 мм2 | Overhead laying of the control cable, total number of cores 13-16, core cross-section up to 1 mm2 | м | m | KQ-00-19 | Кабель КИПиА, м | I&C cable, m | 1 | KQ-48-00 | Кабель КИПиА, м | I&C cable, m | 1 | KQ-48-01 | Монтаж кабеля КИПиА, м | Installation of instrumentation cable, m | 1
6315 | Монтаж оборудования КИПиА и слаботочных систем | Installation of I&C Equipment and Low Current Systems | II00 | II00-03-01-107 | Надземная прокладка контрольного кабеля, общее количество жил 13-16, сечением жилы от 1 мм2 до 2,5 мм2 | Overhead laying of the control cable, the total number of cores is 13-16, with a core cross-section from 1 mm2 to 2.5 mm2 | м | m | KQ-00-19 | Кабель КИПиА, м | I&C cable, m | 1 | KQ-48-00 | Кабель КИПиА, м | I&C cable, m | 1 | KQ-48-01 | Монтаж кабеля КИПиА, м | Installation of instrumentation cable, m | 1
6316 | Монтаж оборудования КИПиА и слаботочных систем | Installation of I&C Equipment and Low Current Systems | II00 | II00-03-01-108 | Надземная прокладка контрольного кабеля, общее количество жил 17-20, сечением жилы до 1 мм2 | Overhead laying of the control cable, the total number of cores is 17-20, with a core cross-section of up to 1 mm2 | м | m | KQ-00-19 | Кабель КИПиА, м | I&C cable, m | 1 | KQ-48-00 | Кабель КИПиА, м | I&C cable, m | 1 | KQ-48-01 | Монтаж кабеля КИПиА, м | Installation of instrumentation cable, m | 1
6317 | Монтаж оборудования КИПиА и слаботочных систем | Installation of I&C Equipment and Low Current Systems | II00 | II00-03-01-109 | Надземная прокладка контрольного кабеля, общее количество жил 17-20, сечением жилы от 1 мм2 до 2,5 мм2 | Overhead laying of the control cable, the total number of cores is 17-20, with a core cross-section from 1 mm2 to 2.5 mm2 | м | m | KQ-00-19 | Кабель КИПиА, м | I&C cable, m | 1 | KQ-48-00 | Кабель КИПиА, м | I&C cable, m | 1 | KQ-48-01 | Монтаж кабеля КИПиА, м | Installation of instrumentation cable, m | 1
6318 | Монтаж оборудования КИПиА и слаботочных систем | Installation of I&C Equipment and Low Current Systems | II00 | II00-03-01-110 | Надземная прокладка контрольного кабеля, общее количество жил 21-24, сечением жилы до 1 мм2 | Overhead laying of the control cable, total number of cores 21-24, core cross-section up to 1 mm2 | м | m | KQ-00-19 | Кабель КИПиА, м | I&C cable, m | 1 | KQ-48-00 | Кабель КИПиА, м | I&C cable, m | 1 | KQ-48-01 | Монтаж кабеля КИПиА, м | Installation of instrumentation cable, m | 1
6319 | Монтаж оборудования КИПиА и слаботочных систем | Installation of I&C Equipment and Low Current Systems | II00 | II00-03-01-111 | Надземная прокладка контрольного кабеля, общее количество жил 21-24, сечением жилы от 1 мм2 до 2,5 мм2 | Overhead laying of the control cable, total number of cores 21-24, core cross-section from 1 mm2 to 2.5 mm2 | м | m | KQ-00-19 | Кабель КИПиА, м | I&C cable, m | 1 | KQ-48-00 | Кабель КИПиА, м | I&C cable, m | 1 | KQ-48-01 | Монтаж кабеля КИПиА, м | Installation of instrumentation cable, m | 1
6320 | Монтаж оборудования КИПиА и слаботочных систем | Installation of I&C Equipment and Low Current Systems | II00 | II00-03-01-112 | Надземная прокладка контрольного кабеля, общее количество жил 25-28, сечением жилы до 1 мм2 | Overhead laying of the control cable, total number of cores 25-28, core cross-section up to 1 mm2 | м | m | KQ-00-19 | Кабель КИПиА, м | I&C cable, m | 1 | KQ-48-00 | Кабель КИПиА, м | I&C cable, m | 1 | KQ-48-01 | Монтаж кабеля КИПиА, м | Installation of instrumentation cable, m | 1
6321 | Монтаж оборудования КИПиА и слаботочных систем | Installation of I&C Equipment and Low Current Systems | II00 | II00-03-01-113 | Надземная прокладка контрольного кабеля, общее количество жил 25-28, сечением жилы от 1 мм2 до 2,5 мм2 | Overhead laying of the control cable, total number of cores 25-28, core cross-section from 1 mm2 to 2.5 mm2 | м | m | KQ-00-19 | Кабель КИПиА, м | I&C cable, m | 1 | KQ-48-00 | Кабель КИПиА, м | I&C cable, m | 1 | KQ-48-01 | Монтаж кабеля КИПиА, м | Installation of instrumentation cable, m | 1
6322 | Монтаж оборудования КИПиА и слаботочных систем | Installation of I&C Equipment and Low Current Systems | II00 | II00-03-01-114 | Надземная прокладка контрольного кабеля, общее количество жил 29-32, сечением жилы до 1 мм2 | Overhead laying of the control cable, total number of cores 29-32, core cross-section up to 1 mm2 | м | m | KQ-00-19 | Кабель КИПиА, м | I&C cable, m | 1 | KQ-48-00 | Кабель КИПиА, м | I&C cable, m | 1 | KQ-48-01 | Монтаж кабеля КИПиА, м | Installation of instrumentation cable, m | 1
6323 | Монтаж оборудования КИПиА и слаботочных систем | Installation of I&C Equipment and Low Current Systems | II00 | II00-03-01-115 | Надземная прокладка контрольного кабеля, общее количество жил 29-32, сечением жилы от 1 мм2 до 2,5 мм2 | Overhead laying of the control cable, the total number of cores is 29-32, with a core cross-section from 1 mm2 to 2.5 mm2 | м | m | KQ-00-19 | Кабель КИПиА, м | I&C cable, m | 1 | KQ-48-00 | Кабель КИПиА, м | I&C cable, m | 1 | KQ-48-01 | Монтаж кабеля КИПиА, м | Installation of instrumentation cable, m | 1
6324 | Монтаж оборудования КИПиА и слаботочных систем | Installation of I&C Equipment and Low Current Systems | II00 | II00-03-01-116 | Надземная прокладка контрольного кабеля, общее количество жил 33-36, сечением жилы до 1 мм2 | Overhead laying of the control cable, total number of cores 33-36, core cross-section up to 1 mm2 | м | m | KQ-00-19 | Кабель КИПиА, м | I&C cable, m | 1 | KQ-48-00 | Кабель КИПиА, м | I&C cable, m | 1 | KQ-48-01 | Монтаж кабеля КИПиА, м | Installation of instrumentation cable, m | 1
6325 | Монтаж оборудования КИПиА и слаботочных систем | Installation of I&C Equipment and Low Current Systems | II00 | II00-03-01-117 | Надземная прокладка контрольного кабеля, общее количество жил 33-36, сечением жилы от 1 мм2 до 2,5 мм2 | Overhead laying of the control cable, the total number of cores is 33-36, with a core cross-section from 1 mm2 to 2.5 mm2 | м | m | KQ-00-19 | Кабель КИПиА, м | I&C cable, m | 1 | KQ-48-00 | Кабель КИПиА, м | I&C cable, m | 1 | KQ-48-01 | Монтаж кабеля КИПиА, м | Installation of instrumentation cable, m | 1
6326 | Монтаж оборудования КИПиА и слаботочных систем | Installation of I&C Equipment and Low Current Systems | II00 | II00-03-01-118 | Надземная прокладка контрольного кабеля, общее количество жил 37-40, сечением жилы до 1 мм2 | Overhead laying of the control cable, total number of cores 37-40, core cross-section up to 1 mm2 | м | m | KQ-00-19 | Кабель КИПиА, м | I&C cable, m | 1 | KQ-48-00 | Кабель КИПиА, м | I&C cable, m | 1 | KQ-48-01 | Монтаж кабеля КИПиА, м | Installation of instrumentation cable, m | 1
6327 | Монтаж оборудования КИПиА и слаботочных систем | Installation of I&C Equipment and Low Current Systems | II00 | II00-03-01-119 | Надземная прокладка контрольного кабеля, общее количество жил 37-40, сечением жилы от 1 мм2 до 2,5 мм2 | Overhead laying of the control cable, the total number of cores is 37-40, with a core cross-section from 1 mm2 to 2.5 mm2 | м | m | KQ-00-19 | Кабель КИПиА, м | I&C cable, m | 1 | KQ-48-00 | Кабель КИПиА, м | I&C cable, m | 1 | KQ-48-01 | Монтаж кабеля КИПиА, м | Installation of instrumentation cable, m | 1
6328 | Монтаж оборудования КИПиА и слаботочных систем | Installation of I&C Equipment and Low Current Systems | II00 | II00-03-01-120 | Надземная прокладка контрольного кабеля, общее количество жил 41-44, сечением жилы до 1 мм2 | Overhead laying of the control cable, total number of cores 41-44, core cross-section up to 1 mm2 | м | m | KQ-00-19 | Кабель КИПиА, м | I&C cable, m | 1 | KQ-48-00 | Кабель КИПиА, м | I&C cable, m | 1 | KQ-48-01 | Монтаж кабеля КИПиА, м | Installation of instrumentation cable, m | 1
6329 | Монтаж оборудования КИПиА и слаботочных систем | Installation of I&C Equipment and Low Current Systems | II00 | II00-03-01-121 | Надземная прокладка контрольного кабеля, общее количество жил 41-44, сечением жилы от 1 мм2 до 2,5 мм2 | Overhead laying of the control cable, total number of cores 41-44, core cross-section from 1 mm2 to 2.5 mm2 | м | m | KQ-00-19 | Кабель КИПиА, м | I&C cable, m | 1 | KQ-48-00 | Кабель КИПиА, м | I&C cable, m | 1 | KQ-48-01 | Монтаж кабеля КИПиА, м | Installation of instrumentation cable, m | 1
6330 | Монтаж оборудования КИПиА и слаботочных систем | Installation of I&C Equipment and Low Current Systems | II00 | II00-03-01-122 | Надземная прокладка контрольного кабеля, общее количество жил 45-48, сечением жилы до 1 мм2 | Overhead laying of the control cable, total number of cores 45-48, core cross-section up to 1 mm2 | м | m | KQ-00-19 | Кабель КИПиА, м | I&C cable, m | 1 | KQ-48-00 | Кабель КИПиА, м | I&C cable, m | 1 | KQ-48-01 | Монтаж кабеля КИПиА, м | Installation of instrumentation cable, m | 1
6331 | Монтаж оборудования КИПиА и слаботочных систем | Installation of I&C Equipment and Low Current Systems | II00 | II00-03-01-123 | Надземная прокладка контрольного кабеля, общее количество жил 45-48, сечением жилы от 1 мм2 до 2,5 мм2 | Overhead laying of the control cable, the total number of cores is 45-48, with a core cross-section from 1 mm2 to 2.5 mm2 | м | m | KQ-00-19 | Кабель КИПиА, м | I&C cable, m | 1 | KQ-48-00 | Кабель КИПиА, м | I&C cable, m | 1 | KQ-48-01 | Монтаж кабеля КИПиА, м | Installation of instrumentation cable, m | 1
6332 | Монтаж оборудования КИПиА и слаботочных систем | Installation of I&C Equipment and Low Current Systems | II00 | II00-03-01-124 | Надземная прокладка контрольного кабеля, общее количество жил 49-52, сечением жилы до 1 мм2 | Overhead laying of the control cable, total number of cores 49-52, core cross-section up to 1 mm2 | м | m | KQ-00-19 | Кабель КИПиА, м | I&C cable, m | 1 | KQ-48-00 | Кабель КИПиА, м | I&C cable, m | 1 | KQ-48-01 | Монтаж кабеля КИПиА, м | Installation of instrumentation cable, m | 1
6333 | Монтаж оборудования КИПиА и слаботочных систем | Installation of I&C Equipment and Low Current Systems | II00 | II00-03-01-125 | Надземная прокладка контрольного кабеля, общее количество жил 49-52, сечением жилы от 1 мм2 до 2,5 мм2 | Overhead laying of the control cable, total number of cores 49-52, core cross-section from 1 mm2 to 2.5 mm2 | м | m | KQ-00-19 | Кабель КИПиА, м | I&C cable, m | 1 | KQ-48-00 | Кабель КИПиА, м | I&C cable, m | 1 | KQ-48-01 | Монтаж кабеля КИПиА, м | Installation of instrumentation cable, m | 1
6334 | Монтаж оборудования КИПиА и слаботочных систем | Installation of I&C Equipment and Low Current Systems | II00 | II00-03-01-126 | Надземная прокладка контрольного кабеля, общее количество жил 53-56, сечением жилы до 1 мм2 | Overhead laying of the control cable, total number of cores 53-56, core cross-section up to 1 mm2 | м | m | KQ-00-19 | Кабель КИПиА, м | I&C cable, m | 1 | KQ-48-00 | Кабель КИПиА, м | I&C cable, m | 1 | KQ-48-01 | Монтаж кабеля КИПиА, м | Installation of instrumentation cable, m | 1
6335 | Монтаж оборудования КИПиА и слаботочных систем | Installation of I&C Equipment and Low Current Systems | II00 | II00-03-01-127 | Надземная прокладка контрольного кабеля, общее количество жил 53-56, сечением жилы от 1 мм2 до 2,5 мм2 | Overhead laying of the control cable, total number of cores 53-56, core cross-section from 1 mm2 to 2.5 mm2 | м | m | KQ-00-19 | Кабель КИПиА, м | I&C cable, m | 1 | KQ-48-00 | Кабель КИПиА, м | I&C cable, m | 1 | KQ-48-01 | Монтаж кабеля КИПиА, м | Installation of instrumentation cable, m | 1
6336 | Монтаж оборудования КИПиА и слаботочных систем | Installation of I&C Equipment and Low Current Systems | II00 | II00-03-01-128 | Надземная прокладка контрольного кабеля, общее количество жил 57-60, сечением жилы до 1 мм2 | Overhead laying of the control cable, total number of cores 57-60, core cross-section up to 1 mm2 | м | m | KQ-00-19 | Кабель КИПиА, м | I&C cable, m | 1 | KQ-48-00 | Кабель КИПиА, м | I&C cable, m | 1 | KQ-48-01 | Монтаж кабеля КИПиА, м | Installation of instrumentation cable, m | 1
6337 | Монтаж оборудования КИПиА и слаботочных систем | Installation of I&C Equipment and Low Current Systems | II00 | II00-03-01-129 | Надземная прокладка контрольного кабеля, общее количество жил 57-60, сечением жилы от 1 мм2 до 2,5 мм2 | Overhead laying of the control cable, total number of cores 57-60, core cross-section from 1 mm2 to 2.5 mm2 | м | m | KQ-00-19 | Кабель КИПиА, м | I&C cable, m | 1 | KQ-48-00 | Кабель КИПиА, м | I&C cable, m | 1 | KQ-48-01 | Монтаж кабеля КИПиА, м | Installation of instrumentation cable, m | 1
6338 | Монтаж оборудования КИПиА и слаботочных систем | Installation of I&C Equipment and Low Current Systems | II00 | II00-03-01-130 | Надземная прокладка контрольного кабеля, общее количество жил 61 и более, сечением жилы до 1 мм2 | Overhead laying of the control cable, the total number of cores is 61 or more, with a core cross-section of up to 1 mm2 | м | m | KQ-00-19 | Кабель КИПиА, м | I&C cable, m | 1 | KQ-48-00 | Кабель КИПиА, м | I&C cable, m | 1 | KQ-48-01 | Монтаж кабеля КИПиА, м | Installation of instrumentation cable, m | 1
6339 | Монтаж оборудования КИПиА и слаботочных систем | Installation of I&C Equipment and Low Current Systems | II00 | II00-03-01-131 | Надземная прокладка контрольного кабеля, общее количество жил 61 и более, сечением жилы от 1 мм2 до 2,5 мм2 | Overhead laying of the control cable, the total number of cores is 61 or more, with a core cross-section from 1 mm2 to 2.5 mm2 | м | m | KQ-00-19 | Кабель КИПиА, м | I&C cable, m | 1 | KQ-48-00 | Кабель КИПиА, м | I&C cable, m | 1 | KQ-48-01 | Монтаж кабеля КИПиА, м | Installation of instrumentation cable, m | 1
6340 | Монтаж оборудования КИПиА и слаботочных систем | Installation of I&C Equipment and Low Current Systems | II00 | II00-03-02 | Монтаж кабеля, подземная прокладка | Cable installation, underground installation
6341 | Монтаж оборудования КИПиА и слаботочных систем | Installation of I&C Equipment and Low Current Systems | II00 | II00-03-02-9 | Подземная прокладка кабеля, Группа (ОЭ)/(ББЭ), общее количество жил 1-4, сечением жилы до 1 мм2, неогнестойкий | Underground cable installation, Group (OE)/(BBE), total number of cores: 1-4, core cross-section up to 1 mm2, non-fireproof | м | m | KQ-00-19 | Кабель КИПиА, м | I&C cable, m | 1 | KQ-48-00 | Кабель КИПиА, м | I&C cable, m | 1 | KQ-48-01 | Монтаж кабеля КИПиА, м | Installation of instrumentation cable, m | 1 | Аннулировано*
6342 | Монтаж оборудования КИПиА и слаботочных систем | Installation of I&C Equipment and Low Current Systems | II00 | II00-03-02-10 | Подземная прокладка кабеля, Группа (ОЭ)/(ББЭ), общее количество жил 1-4, сечением жилы от 1мм2 до 2,5 мм2, неогнестойкий | Underground cable installation, Group (OE)/(BBE), total number of cores: 1-4, core cross-section from 1 mm2 to 2.5 mm2, non-fireproof | м | m | KQ-00-19 | Кабель КИПиА, м | I&C cable, m | 1 | KQ-48-00 | Кабель КИПиА, м | I&C cable, m | 1 | KQ-48-01 | Монтаж кабеля КИПиА, м | Installation of instrumentation cable, m | 1 | Аннулировано*
6343 | Монтаж оборудования КИПиА и слаботочных систем | Installation of I&C Equipment and Low Current Systems | II00 | II00-03-02-11 | Подземная прокладка кабеля, Группа (ОЭ)/(ББЭ), общее количество жил 5-8, сечением жилы до 1 мм2, неогнестойкий | Underground cable installation, Group (OE)/(BBE), total number of cores: 5-8, core cross-section up to 1 mm2, non-fireproof | м | m | KQ-00-19 | Кабель КИПиА, м | I&C cable, m | 1 | KQ-48-00 | Кабель КИПиА, м | I&C cable, m | 1 | KQ-48-01 | Монтаж кабеля КИПиА, м | Installation of instrumentation cable, m | 1 | Аннулировано*
6344 | Монтаж оборудования КИПиА и слаботочных систем | Installation of I&C Equipment and Low Current Systems | II00 | II00-03-02-12 | Подземная прокладка кабеля, Группа (ОЭ)/(ББЭ), общее количество жил 5-8, сечением жилы от 1мм2 до 2,5 мм2, неогнестойкий | Underground cable installation, Group (OE)/(BBE), total number of cores: 5-8, core cross-section from 1 mm2 to 2.5 mm2, non-fireproof | м | m | KQ-00-19 | Кабель КИПиА, м | I&C cable, m | 1 | KQ-48-00 | Кабель КИПиА, м | I&C cable, m | 1 | KQ-48-01 | Монтаж кабеля КИПиА, м | Installation of instrumentation cable, m | 1 | Аннулировано*
6345 | Монтаж оборудования КИПиА и слаботочных систем | Installation of I&C Equipment and Low Current Systems | II00 | II00-03-02-13 | Подземная прокладка кабеля, Группа (ОЭ)/(ББЭ), общее количество жил 9-12, сечением жилы до 1 мм2, неогнестойкий | Underground cable installation, Group (OE)/(BBE), total number of cores: 9-12, core cross-section up to 1 mm2, non-fireproof | м | m | KQ-00-19 | Кабель КИПиА, м | I&C cable, m | 1 | KQ-48-00 | Кабель КИПиА, м | I&C cable, m | 1 | KQ-48-01 | Монтаж кабеля КИПиА, м | Installation of instrumentation cable, m | 1 | Аннулировано*
6346 | Монтаж оборудования КИПиА и слаботочных систем | Installation of I&C Equipment and Low Current Systems | II00 | II00-03-02-14 | Подземная прокладка кабеля, Группа (ОЭ)/(ББЭ), общее количество жил 9-12, сечением жилы от 1мм2 до 2,5 мм2, неогнестойкий | Underground cable installation, Group (OE)/(BBE), total number of cores: 9-12, core cross-section from 1 mm2 to 2.5 mm2, non-fireproof | м | m | KQ-00-19 | Кабель КИПиА, м | I&C cable, m | 1 | KQ-48-00 | Кабель КИПиА, м | I&C cable, m | 1 | KQ-48-01 | Монтаж кабеля КИПиА, м | Installation of instrumentation cable, m | 1 | Аннулировано*
6347 | Монтаж оборудования КИПиА и слаботочных систем | Installation of I&C Equipment and Low Current Systems | II00 | II00-03-02-15 | Подземная прокладка кабеля, Группа (ОЭ)/(ББЭ), общее количество жил 13-16, сечением жилы до 1 мм2, неогнестойкий | Underground cable installation, Group (OE)/(BBE), total number of cores: 13-16, core cross-section up to 1 mm2, non-fireproof | м | m | KQ-00-19 | Кабель КИПиА, м | I&C cable, m | 1 | KQ-48-00 | Кабель КИПиА, м | I&C cable, m | 1 | KQ-48-01 | Монтаж кабеля КИПиА, м | Installation of instrumentation cable, m | 1 | Аннулировано*
6348 | Монтаж оборудования КИПиА и слаботочных систем | Installation of I&C Equipment and Low Current Systems | II00 | II00-03-02-16 | Подземная прокладка кабеля, Группа (ОЭ)/(ББЭ), общее количество жил 13-16, сечением жилы от 1мм2 до 2,5 мм2, неогнестойкий | Underground cable installation, Group (OE)/(BBE), total number of cores: 13-16, core cross-section from 1 mm2 to 2.5 mm2, non-fireproof | м | m | KQ-00-19 | Кабель КИПиА, м | I&C cable, m | 1 | KQ-48-00 | Кабель КИПиА, м | I&C cable, m | 1 | KQ-48-01 | Монтаж кабеля КИПиА, м | Installation of instrumentation cable, m | 1 | Аннулировано*
6349 | Монтаж оборудования КИПиА и слаботочных систем | Installation of I&C Equipment and Low Current Systems | II00 | II00-03-02-17 | Подземная прокладка кабеля, Группа (ОЭ)/(ББЭ), общее количество жил 17-20, сечением жилы до 1 мм2, неогнестойкий | Underground cable installation, Group (OE)/(BBE), total number of cores: 17-20, core cross-section up to 1 mm2, non-fireproof | м | m | KQ-00-19 | Кабель КИПиА, м | I&C cable, m | 1 | KQ-48-00 | Кабель КИПиА, м | I&C cable, m | 1 | KQ-48-01 | Монтаж кабеля КИПиА, м | Installation of instrumentation cable, m | 1 | Аннулировано*
6350 | Монтаж оборудования КИПиА и слаботочных систем | Installation of I&C Equipment and Low Current Systems | II00 | II00-03-02-18 | Подземная прокладка кабеля, Группа (ОЭ)/(ББЭ), общее количество жил 17-20, сечением жилы от 1мм2 до 2,5 мм2, неогнестойкий | Underground cable installation, Group (OE)/(BBE), total number of cores: 17-20, core cross-section from 1 mm2 to 2.5 mm2, non-fireproof | м | m | KQ-00-19 | Кабель КИПиА, м | I&C cable, m | 1 | KQ-48-00 | Кабель КИПиА, м | I&C cable, m | 1 | KQ-48-01 | Монтаж кабеля КИПиА, м | Installation of instrumentation cable, m | 1 | Аннулировано*
6351 | Монтаж оборудования КИПиА и слаботочных систем | Installation of I&C Equipment and Low Current Systems | II00 | II00-03-02-19 | Подземная прокладка кабеля, Группа (ОЭ)/(ББЭ), общее количество жил 21-24, сечением жилы до 1 мм2, неогнестойкий | Underground cable installation, Group (OE)/(BBE), total number of cores: 21-24, core cross-section up to 1 mm2, non-fireproof | м | m | KQ-00-19 | Кабель КИПиА, м | I&C cable, m | 1 | KQ-48-00 | Кабель КИПиА, м | I&C cable, m | 1 | KQ-48-01 | Монтаж кабеля КИПиА, м | Installation of instrumentation cable, m | 1 | Аннулировано*
6352 | Монтаж оборудования КИПиА и слаботочных систем | Installation of I&C Equipment and Low Current Systems | II00 | II00-03-02-20 | Подземная прокладка кабеля, Группа (ОЭ)/(ББЭ), общее количество жил 21-24, сечением жилы от 1мм2 до 2,5 мм2, неогнестойкий | Underground cable installation, Group (OE)/(BBE), total number of cores: 21-24, core cross-section from 1 mm2 to 2.5 mm2, non-fireproof | м | m | KQ-00-19 | Кабель КИПиА, м | I&C cable, m | 1 | KQ-48-00 | Кабель КИПиА, м | I&C cable, m | 1 | KQ-48-01 | Монтаж кабеля КИПиА, м | Installation of instrumentation cable, m | 1 | Аннулировано*
6353 | Монтаж оборудования КИПиА и слаботочных систем | Installation of I&C Equipment and Low Current Systems | II00 | II00-03-02-21 | Подземная прокладка кабеля, Группа (ОЭ)/(ББЭ), общее количество жил 25-28, сечением жилы до 1 мм2, неогнестойкий | Underground cable installation, Group (OE)/(BBE), total number of cores: 25-28, core cross-section up to 1 mm2, non-fireproof | м | m | KQ-00-19 | Кабель КИПиА, м | I&C cable, m | 1 | KQ-48-00 | Кабель КИПиА, м | I&C cable, m | 1 | KQ-48-01 | Монтаж кабеля КИПиА, м | Installation of instrumentation cable, m | 1 | Аннулировано*
6354 | Монтаж оборудования КИПиА и слаботочных систем | Installation of I&C Equipment and Low Current Systems | II00 | II00-03-02-22 | Подземная прокладка кабеля, Группа (ОЭ)/(ББЭ), общее количество жил 25-28, сечением жилы от 1мм2 до 2,5 мм2, неогнестойкий | Underground cable installation, Group (OE)/(BBE), total number of cores: 25-28, core cross-section from 1 mm2 to 2.5 mm2, non-fireproof | м | m | KQ-00-19 | Кабель КИПиА, м | I&C cable, m | 1 | KQ-48-00 | Кабель КИПиА, м | I&C cable, m | 1 | KQ-48-01 | Монтаж кабеля КИПиА, м | Installation of instrumentation cable, m | 1 | Аннулировано*
6355 | Монтаж оборудования КИПиА и слаботочных систем | Installation of I&C Equipment and Low Current Systems | II00 | II00-03-02-23 | Подземная прокладка кабеля, Группа (ОЭ)/(ББЭ), общее количество жил 29-32, сечением жилы до 1 мм2, неогнестойкий | Underground cable installation, Group (OE)/(BBE), total number of cores: 29-32, core cross-section up to 1 mm2, non-fireproof | м | m | KQ-00-19 | Кабель КИПиА, м | I&C cable, m | 1 | KQ-48-00 | Кабель КИПиА, м | I&C cable, m | 1 | KQ-48-01 | Монтаж кабеля КИПиА, м | Installation of instrumentation cable, m | 1 | Аннулировано*
6356 | Монтаж оборудования КИПиА и слаботочных систем | Installation of I&C Equipment and Low Current Systems | II00 | II00-03-02-24 | Подземная прокладка кабеля, Группа (ОЭ)/(ББЭ), общее количество жил 29-32, сечением жилы от 1мм2 до 2,5 мм2, неогнестойкий | Underground cable installation, Group (OE)/(BBE), total number of cores: 29-32, core cross-section from 1 mm2 to 2.5 mm2, non-fireproof | м | m | KQ-00-19 | Кабель КИПиА, м | I&C cable, m | 1 | KQ-48-00 | Кабель КИПиА, м | I&C cable, m | 1 | KQ-48-01 | Монтаж кабеля КИПиА, м | Installation of instrumentation cable, m | 1 | Аннулировано*
6357 | Монтаж оборудования КИПиА и слаботочных систем | Installation of I&C Equipment and Low Current Systems | II00 | II00-03-02-25 | Подземная прокладка кабеля, Группа (ОЭ)/(ББЭ), общее количество жил 33-36, сечением жилы до 1 мм2, неогнестойкий | Underground cable installation, Group (OE)/(BBE), total number of cores: 33-36, core cross-section up to 1 mm2, non-fireproof | м | m | KQ-00-19 | Кабель КИПиА, м | I&C cable, m | 1 | KQ-48-00 | Кабель КИПиА, м | I&C cable, m | 1 | KQ-48-01 | Монтаж кабеля КИПиА, м | Installation of instrumentation cable, m | 1 | Аннулировано*
6358 | Монтаж оборудования КИПиА и слаботочных систем | Installation of I&C Equipment and Low Current Systems | II00 | II00-03-02-26 | Подземная прокладка кабеля, Группа (ОЭ)/(ББЭ), общее количество жил 33-36, сечением жилы от 1мм2 до 2,5 мм2, неогнестойкий | Underground cable installation, Group (OE)/(BBE), total number of cores: 33-36, core cross-section from 1 mm2 to 2.5 mm2, non-fireproof | м | m | KQ-00-19 | Кабель КИПиА, м | I&C cable, m | 1 | KQ-48-00 | Кабель КИПиА, м | I&C cable, m | 1 | KQ-48-01 | Монтаж кабеля КИПиА, м | Installation of instrumentation cable, m | 1 | Аннулировано*
6359 | Монтаж оборудования КИПиА и слаботочных систем | Installation of I&C Equipment and Low Current Systems | II00 | II00-03-02-27 | Подземная прокладка кабеля, Группа (ОЭ)/(ББЭ), общее количество жил 37-40, сечением жилы до 1 мм2, неогнестойкий | Underground cable installation, Group (OE)/(BBE), total number of cores: 37-40, core cross-section up to 1 mm2, non-fireproof | м | m | KQ-00-19 | Кабель КИПиА, м | I&C cable, m | 1 | KQ-48-00 | Кабель КИПиА, м | I&C cable, m | 1 | KQ-48-01 | Монтаж кабеля КИПиА, м | Installation of instrumentation cable, m | 1 | Аннулировано*
6360 | Монтаж оборудования КИПиА и слаботочных систем | Installation of I&C Equipment and Low Current Systems | II00 | II00-03-02-28 | Подземная прокладка кабеля, Группа (ОЭ)/(ББЭ), общее количество жил 37-40, сечением жилы от 1мм2 до 2,5 мм2, неогнестойкий | Underground cable installation, Group (OE)/(BBE), total number of cores: 37-40, core cross-section from 1 mm2 to 2.5 mm2, non-fireproof | м | m | KQ-00-19 | Кабель КИПиА, м | I&C cable, m | 1 | KQ-48-00 | Кабель КИПиА, м | I&C cable, m | 1 | KQ-48-01 | Монтаж кабеля КИПиА, м | Installation of instrumentation cable, m | 1 | Аннулировано*
6361 | Монтаж оборудования КИПиА и слаботочных систем | Installation of I&C Equipment and Low Current Systems | II00 | II00-03-02-29 | Подземная прокладка кабеля, Группа (ОЭ)/(ББЭ), общее количество жил 41-44, сечением жилы до 1 мм2, неогнестойкий | Underground cable installation, Group (OE)/(BBE), total number of cores: 41-44, core cross-section up to 1 mm2, non-fireproof | м | m | KQ-00-19 | Кабель КИПиА, м | I&C cable, m | 1 | KQ-48-00 | Кабель КИПиА, м | I&C cable, m | 1 | KQ-48-01 | Монтаж кабеля КИПиА, м | Installation of instrumentation cable, m | 1 | Аннулировано*
6362 | Монтаж оборудования КИПиА и слаботочных систем | Installation of I&C Equipment and Low Current Systems | II00 | II00-03-02-30 | Подземная прокладка кабеля, Группа (ОЭ)/(ББЭ), общее количество жил 41-44, сечением жилы от 1мм2 до 2,5 мм2, неогнестойкий | Underground cable installation, Group (OE)/(BBE), total number of cores: 41-44, core cross-section from 1 mm2 to 2.5 mm2, non-fireproof | м | m | KQ-00-19 | Кабель КИПиА, м | I&C cable, m | 1 | KQ-48-00 | Кабель КИПиА, м | I&C cable, m | 1 | KQ-48-01 | Монтаж кабеля КИПиА, м | Installation of instrumentation cable, m | 1 | Аннулировано*
6363 | Монтаж оборудования КИПиА и слаботочных систем | Installation of I&C Equipment and Low Current Systems | II00 | II00-03-02-31 | Подземная прокладка кабеля, Группа (ОЭ)/(ББЭ), общее количество жил 45-48, сечением жилы до 1 мм2, неогнестойкий | Underground cable installation, Group (OE)/(BBE), total number of cores: 45-48, core cross-section up to 1 mm2, non-fireproof | м | m | KQ-00-19 | Кабель КИПиА, м | I&C cable, m | 1 | KQ-48-00 | Кабель КИПиА, м | I&C cable, m | 1 | KQ-48-01 | Монтаж кабеля КИПиА, м | Installation of instrumentation cable, m | 1 | Аннулировано*
6364 | Монтаж оборудования КИПиА и слаботочных систем | Installation of I&C Equipment and Low Current Systems | II00 | II00-03-02-32 | Подземная прокладка кабеля, Группа (ОЭ)/(ББЭ), общее количество жил 45-48, сечением жилы от 1мм2 до 2,5 мм2, неогнестойкий | Underground cable installation, Group (OE)/(BBE), total number of cores: 45-48, core cross-section from 1 mm2 to 2.5 mm2, non-fireproof | м | m | KQ-00-19 | Кабель КИПиА, м | I&C cable, m | 1 | KQ-48-00 | Кабель КИПиА, м | I&C cable, m | 1 | KQ-48-01 | Монтаж кабеля КИПиА, м | Installation of instrumentation cable, m | 1 | Аннулировано*
6365 | Монтаж оборудования КИПиА и слаботочных систем | Installation of I&C Equipment and Low Current Systems | II00 | II00-03-02-33 | Подземная прокладка кабеля, Группа (ОЭ)/(ББЭ), общее количество жил 49-52, сечением жилы до 1 мм2, неогнестойкий | Underground cable installation, Group (OE)/(BBE), total number of cores: 49-52, core cross-section up to 1 mm2, non-fireproof | м | m | KQ-00-19 | Кабель КИПиА, м | I&C cable, m | 1 | KQ-48-00 | Кабель КИПиА, м | I&C cable, m | 1 | KQ-48-01 | Монтаж кабеля КИПиА, м | Installation of instrumentation cable, m | 1 | Аннулировано*
6366 | Монтаж оборудования КИПиА и слаботочных систем | Installation of I&C Equipment and Low Current Systems | II00 | II00-03-02-34 | Подземная прокладка кабеля, Группа (ОЭ)/(ББЭ), общее количество жил 49-52, сечением жилы от 1мм2 до 2,5 мм2, неогнестойкий | Underground cable installation, Group (OE)/(BBE), total number of cores: 49-52, core cross-section from 1 mm2 to 2.5 mm2, non-fireproof | м | m | KQ-00-19 | Кабель КИПиА, м | I&C cable, m | 1 | KQ-48-00 | Кабель КИПиА, м | I&C cable, m | 1 | KQ-48-01 | Монтаж кабеля КИПиА, м | Installation of instrumentation cable, m | 1 | Аннулировано*
6367 | Монтаж оборудования КИПиА и слаботочных систем | Installation of I&C Equipment and Low Current Systems | II00 | II00-03-02-35 | Подземная прокладка кабеля, Группа (ОЭ)/(ББЭ), общее количество жил 53-56, сечением жилы до 1 мм2, неогнестойкий | Underground cable installation, Group (OE)/(BBE), total number of cores: 53-56, core cross-section up to 1 mm2, non-fireproof | м | m | KQ-00-19 | Кабель КИПиА, м | I&C cable, m | 1 | KQ-48-00 | Кабель КИПиА, м | I&C cable, m | 1 | KQ-48-01 | Монтаж кабеля КИПиА, м | Installation of instrumentation cable, m | 1 | Аннулировано*
6368 | Монтаж оборудования КИПиА и слаботочных систем | Installation of I&C Equipment and Low Current Systems | II00 | II00-03-02-36 | Подземная прокладка кабеля, Группа (ОЭ)/(ББЭ), общее количество жил 53-56, сечением жилы от 1мм2 до 2,5 мм2, неогнестойкий | Underground cable installation, Group (OE)/(BBE), total number of cores: 53-56, core cross-section from 1 mm2 to 2.5 mm2, non-fireproof | м | m | KQ-00-19 | Кабель КИПиА, м | I&C cable, m | 1 | KQ-48-00 | Кабель КИПиА, м | I&C cable, m | 1 | KQ-48-01 | Монтаж кабеля КИПиА, м | Installation of instrumentation cable, m | 1 | Аннулировано*
6369 | Монтаж оборудования КИПиА и слаботочных систем | Installation of I&C Equipment and Low Current Systems | II00 | II00-03-02-37 | Подземная прокладка кабеля, Группа (ОЭ)/(ББЭ), общее количество жил 57-60, сечением жилы до 1 мм2, неогнестойкий | Underground cable installation, Group (OE)/(BBE), total number of cores: 57-60, core cross-section up to 1 mm2, non-fireproof | м | m | KQ-00-19 | Кабель КИПиА, м | I&C cable, m | 1 | KQ-48-00 | Кабель КИПиА, м | I&C cable, m | 1 | KQ-48-01 | Монтаж кабеля КИПиА, м | Installation of instrumentation cable, m | 1 | Аннулировано*
6370 | Монтаж оборудования КИПиА и слаботочных систем | Installation of I&C Equipment and Low Current Systems | II00 | II00-03-02-38 | Подземная прокладка кабеля, Группа (ОЭ)/(ББЭ), общее количество жил 57-60, сечением жилы от 1мм2 до 2,5 мм2, неогнестойкий | Underground cable installation, Group (OE)/(BBE), total number of cores: 57-60, core cross-section from 1 mm2 to 2.5 mm2, non-fireproof | м | m | KQ-00-19 | Кабель КИПиА, м | I&C cable, m | 1 | KQ-48-00 | Кабель КИПиА, м | I&C cable, m | 1 | KQ-48-01 | Монтаж кабеля КИПиА, м | Installation of instrumentation cable, m | 1 | Аннулировано*
6371 | Монтаж оборудования КИПиА и слаботочных систем | Installation of I&C Equipment and Low Current Systems | II00 | II00-03-02-39 | Подземная прокладка кабеля, Группа (ОЭ)/(ББЭ), общее количество жил 61-64, сечением жилы до 1 мм2, неогнестойкий | Underground cable installation, Group (OE)/(BBE), total number of cores: 61-64, core cross-section up to 1 mm2, non-fireproof | м | m | KQ-00-19 | Кабель КИПиА, м | I&C cable, m | 1 | KQ-48-00 | Кабель КИПиА, м | I&C cable, m | 1 | KQ-48-01 | Монтаж кабеля КИПиА, м | Installation of instrumentation cable, m | 1 | Аннулировано*
6372 | Монтаж оборудования КИПиА и слаботочных систем | Installation of I&C Equipment and Low Current Systems | II00 | II00-03-02-40 | Подземная прокладка кабеля, Группа (ОЭ)/(ББЭ), общее количество жил 61-64, сечением жилы от 1мм2 до 2,5 мм2, неогнестойкий | Underground cable installation, Group (OE)/(BBE), total number of cores: 61-64, core cross-section from 1 mm2 to 2.5 mm2, non-fireproof | м | m | KQ-00-19 | Кабель КИПиА, м | I&C cable, m | 1 | KQ-48-00 | Кабель КИПиА, м | I&C cable, m | 1 | KQ-48-01 | Монтаж кабеля КИПиА, м | Installation of instrumentation cable, m | 1 | Аннулировано*
6373 | Монтаж оборудования КИПиА и слаботочных систем | Installation of I&C Equipment and Low Current Systems | II00 | II00-03-02-41 | Подземная прокладка кабеля, Группа (ОЭ)/(ББЭ), общее количество жил 1-4, сечением жилы до 1 мм2, огнестойкий | Underground cable installation, Group (OE)/(BBE), total number of cores: 1-4, core cross-section up to 1 mm2, fire-resistant | м | m | KQ-00-19 | Кабель КИПиА, м | I&C cable, m | 1 | KQ-48-00 | Кабель КИПиА, м | I&C cable, m | 1 | KQ-48-01 | Монтаж кабеля КИПиА, м | Installation of instrumentation cable, m | 1 | Аннулировано*
6374 | Монтаж оборудования КИПиА и слаботочных систем | Installation of I&C Equipment and Low Current Systems | II00 | II00-03-02-42 | Подземная прокладка кабеля, Группа (ОЭ)/(ББЭ), общее количество жил 1-4, сечением жилы от 1мм2 до 2,5 мм2, огнестойкий | Underground cable installation, Group (OE)/(BBE), total number of cores: 1-4, core cross-section from 1 mm2 to 2.5 mm2, flame-resistant | м | m | KQ-00-19 | Кабель КИПиА, м | I&C cable, m | 1 | KQ-48-00 | Кабель КИПиА, м | I&C cable, m | 1 | KQ-48-01 | Монтаж кабеля КИПиА, м | Installation of instrumentation cable, m | 1 | Аннулировано*
6375 | Монтаж оборудования КИПиА и слаботочных систем | Installation of I&C Equipment and Low Current Systems | II00 | II00-03-02-43 | Подземная прокладка кабеля, Группа (ОЭ)/(ББЭ), общее количество жил 5-8, сечением жилы до 1 мм2, огнестойкий | Underground cable installation, Group (OE)/(BBE), total number of cores: 5-8, core cross-section up to 1 mm2, flame-resistant | м | m | KQ-00-19 | Кабель КИПиА, м | I&C cable, m | 1 | KQ-48-00 | Кабель КИПиА, м | I&C cable, m | 1 | KQ-48-01 | Монтаж кабеля КИПиА, м | Installation of instrumentation cable, m | 1 | Аннулировано*
6376 | Монтаж оборудования КИПиА и слаботочных систем | Installation of I&C Equipment and Low Current Systems | II00 | II00-03-02-44 | Подземная прокладка кабеля, Группа (ОЭ)/(ББЭ), общее количество жил 5-8, сечением жилы от 1мм2 до 2,5 мм2, огнестойкий | Underground cable installation, Group (OE)/(BBE), total number of cores: 5-8, core cross-section from 1 mm2 to 2.5 mm2, flame-resistant | м | m | KQ-00-19 | Кабель КИПиА, м | I&C cable, m | 1 | KQ-48-00 | Кабель КИПиА, м | I&C cable, m | 1 | KQ-48-01 | Монтаж кабеля КИПиА, м | Installation of instrumentation cable, m | 1 | Аннулировано*
6377 | Монтаж оборудования КИПиА и слаботочных систем | Installation of I&C Equipment and Low Current Systems | II00 | II00-03-02-45 | Подземная прокладка кабеля, Группа (ОЭ)/(ББЭ), общее количество жил 9-12, сечением жилы до 1 мм2, огнестойкий | Underground cable installation, Group (OE)/(BBE), total number of cores: 9-12, core cross-section up to 1 mm2, flame-resistant | м | m | KQ-00-19 | Кабель КИПиА, м | I&C cable, m | 1 | KQ-48-00 | Кабель КИПиА, м | I&C cable, m | 1 | KQ-48-01 | Монтаж кабеля КИПиА, м | Installation of instrumentation cable, m | 1 | Аннулировано*
6378 | Монтаж оборудования КИПиА и слаботочных систем | Installation of I&C Equipment and Low Current Systems | II00 | II00-03-02-46 | Подземная прокладка кабеля, Группа (ОЭ)/(ББЭ), общее количество жил 9-12, сечением жилы от 1мм2 до 2,5 мм2, огнестойкий | Underground cable installation, Group (OE)/(BBE), total number of cores: 9-12, core cross-section from 1 mm2 to 2.5 mm2, flame-resistant | м | m | KQ-00-19 | Кабель КИПиА, м | I&C cable, m | 1 | KQ-48-00 | Кабель КИПиА, м | I&C cable, m | 1 | KQ-48-01 | Монтаж кабеля КИПиА, м | Installation of instrumentation cable, m | 1 | Аннулировано*
6379 | Монтаж оборудования КИПиА и слаботочных систем | Installation of I&C Equipment and Low Current Systems | II00 | II00-03-02-47 | Подземная прокладка кабеля, Группа (ОЭ)/(ББЭ), общее количество жил 13-16, сечением жилы до 1 мм2, огнестойкий | Underground cable installation, Group (OE)/(BBE), total number of cores: 13-16, core cross-section up to 1 mm2, flame-resistant | м | m | KQ-00-19 | Кабель КИПиА, м | I&C cable, m | 1 | KQ-48-00 | Кабель КИПиА, м | I&C cable, m | 1 | KQ-48-01 | Монтаж кабеля КИПиА, м | Installation of instrumentation cable, m | 1 | Аннулировано*
6380 | Монтаж оборудования КИПиА и слаботочных систем | Installation of I&C Equipment and Low Current Systems | II00 | II00-03-02-48 | Подземная прокладка кабеля, Группа (ОЭ)/(ББЭ), общее количество жил 13-16, сечением жилы от 1мм2 до 2,5 мм2, огнестойкий | Underground cable installation, Group (OE)/(BBE), total number of cores: 13-16, core cross-section from 1 mm2 to 2.5 mm2, flame-resistant | м | m | KQ-00-19 | Кабель КИПиА, м | I&C cable, m | 1 | KQ-48-00 | Кабель КИПиА, м | I&C cable, m | 1 | KQ-48-01 | Монтаж кабеля КИПиА, м | Installation of instrumentation cable, m | 1 | Аннулировано*
6381 | Монтаж оборудования КИПиА и слаботочных систем | Installation of I&C Equipment and Low Current Systems | II00 | II00-03-02-49 | Подземная прокладка кабеля, Группа (ОЭ)/(ББЭ), общее количество жил 17-20, сечением жилы до 1 мм2, огнестойкий | Underground cable installation, Group (OE)/(BBE), total number of cores: 17-20, core cross-section up to 1 mm2, flame-resistant | м | m | KQ-00-19 | Кабель КИПиА, м | I&C cable, m | 1 | KQ-48-00 | Кабель КИПиА, м | I&C cable, m | 1 | KQ-48-01 | Монтаж кабеля КИПиА, м | Installation of instrumentation cable, m | 1 | Аннулировано*
6382 | Монтаж оборудования КИПиА и слаботочных систем | Installation of I&C Equipment and Low Current Systems | II00 | II00-03-02-50 | Подземная прокладка кабеля, Группа (ОЭ)/(ББЭ), общее количество жил 17-20, сечением жилы от 1мм2 до 2,5 мм2, огнестойкий | Underground cable installation, Group (OE)/(BBE), total number of cores: 17-20, core cross-section from 1 mm2 to 2.5 mm2, flame-resistant | м | m | KQ-00-19 | Кабель КИПиА, м | I&C cable, m | 1 | KQ-48-00 | Кабель КИПиА, м | I&C cable, m | 1 | KQ-48-01 | Монтаж кабеля КИПиА, м | Installation of instrumentation cable, m | 1 | Аннулировано*
6383 | Монтаж оборудования КИПиА и слаботочных систем | Installation of I&C Equipment and Low Current Systems | II00 | II00-03-02-51 | Подземная прокладка кабеля, Группа (ОЭ)/(ББЭ), общее количество жил 21-24, сечением жилы до 1 мм2, огнестойкий | Underground cable installation, Group (OE)/(BBE), total number of cores: 21-24, core cross-section up to 1 mm2, flame-resistant | м | m | KQ-00-19 | Кабель КИПиА, м | I&C cable, m | 1 | KQ-48-00 | Кабель КИПиА, м | I&C cable, m | 1 | KQ-48-01 | Монтаж кабеля КИПиА, м | Installation of instrumentation cable, m | 1 | Аннулировано*
6384 | Монтаж оборудования КИПиА и слаботочных систем | Installation of I&C Equipment and Low Current Systems | II00 | II00-03-02-52 | Подземная прокладка кабеля, Группа (ОЭ)/(ББЭ), общее количество жил 21-24, сечением жилы от 1мм2 до 2,5 мм2, огнестойкий | Underground cable installation, Group (OE)/(BBE), total number of cores: 21-24, core cross-section from 1 mm2 to 2.5 mm2, flame-resistant | м | m | KQ-00-19 | Кабель КИПиА, м | I&C cable, m | 1 | KQ-48-00 | Кабель КИПиА, м | I&C cable, m | 1 | KQ-48-01 | Монтаж кабеля КИПиА, м | Installation of instrumentation cable, m | 1 | Аннулировано*
6385 | Монтаж оборудования КИПиА и слаботочных систем | Installation of I&C Equipment and Low Current Systems | II00 | II00-03-02-53 | Подземная прокладка кабеля, Группа (ОЭ)/(ББЭ), общее количество жил 25-28, сечением жилы до 1 мм2, огнестойкий | Underground cable installation, Group (OE)/(BBE), total number of cores: 25-28, core cross-section up to 1 mm2, flame-resistant | м | m | KQ-00-19 | Кабель КИПиА, м | I&C cable, m | 1 | KQ-48-00 | Кабель КИПиА, м | I&C cable, m | 1 | KQ-48-01 | Монтаж кабеля КИПиА, м | Installation of instrumentation cable, m | 1 | Аннулировано*
6386 | Монтаж оборудования КИПиА и слаботочных систем | Installation of I&C Equipment and Low Current Systems | II00 | II00-03-02-54 | Подземная прокладка кабеля, Группа (ОЭ)/(ББЭ), общее количество жил 25-28, сечением жилы от 1мм2 до 2,5 мм2, огнестойкий | Underground cable installation, Group (OE)/(BBE), total number of cores: 25-28, core cross-section from 1 mm2 to 2.5 mm2, flame-resistant | м | m | KQ-00-19 | Кабель КИПиА, м | I&C cable, m | 1 | KQ-48-00 | Кабель КИПиА, м | I&C cable, m | 1 | KQ-48-01 | Монтаж кабеля КИПиА, м | Installation of instrumentation cable, m | 1 | Аннулировано*
6387 | Монтаж оборудования КИПиА и слаботочных систем | Installation of I&C Equipment and Low Current Systems | II00 | II00-03-02-55 | Подземная прокладка кабеля, Группа (ОЭ)/(ББЭ), общее количество жил 29-32, сечением жилы до 1 мм2, огнестойкий | Underground cable installation, Group (OE)/(BBE), total number of cores: 29-32, core cross-section up to 1 mm2, flame-resistant | м | m | KQ-00-19 | Кабель КИПиА, м | I&C cable, m | 1 | KQ-48-00 | Кабель КИПиА, м | I&C cable, m | 1 | KQ-48-01 | Монтаж кабеля КИПиА, м | Installation of instrumentation cable, m | 1 | Аннулировано*
6388 | Монтаж оборудования КИПиА и слаботочных систем | Installation of I&C Equipment and Low Current Systems | II00 | II00-03-02-56 | Подземная прокладка кабеля, Группа (ОЭ)/(ББЭ), общее количество жил 29-32, сечением жилы от 1мм2 до 2,5 мм2, огнестойкий | Underground cable installation, Group (OE)/(BBE), total number of cores: 29-32, core cross-section from 1 mm2 to 2.5 mm2, flame-resistant | м | m | KQ-00-19 | Кабель КИПиА, м | I&C cable, m | 1 | KQ-48-00 | Кабель КИПиА, м | I&C cable, m | 1 | KQ-48-01 | Монтаж кабеля КИПиА, м | Installation of instrumentation cable, m | 1 | Аннулировано*
6389 | Монтаж оборудования КИПиА и слаботочных систем | Installation of I&C Equipment and Low Current Systems | II00 | II00-03-02-57 | Подземная прокладка кабеля, Группа (ОЭ)/(ББЭ), общее количество жил 33-36, сечением жилы до 1 мм2, огнестойкий | Underground cable installation, Group (OE)/(BBE), total number of cores: 33-36, core cross-section up to 1 mm2, flame-resistant | м | m | KQ-00-19 | Кабель КИПиА, м | I&C cable, m | 1 | KQ-48-00 | Кабель КИПиА, м | I&C cable, m | 1 | KQ-48-01 | Монтаж кабеля КИПиА, м | Installation of instrumentation cable, m | 1 | Аннулировано*
6390 | Монтаж оборудования КИПиА и слаботочных систем | Installation of I&C Equipment and Low Current Systems | II00 | II00-03-02-58 | Подземная прокладка кабеля, Группа (ОЭ)/(ББЭ), общее количество жил 33-36, сечением жилы от 1мм2 до 2,5 мм2, огнестойкий | Underground cable installation, Group (OE)/(BBE), total number of cores: 33-36, core cross-section from 1 mm2 to 2.5 mm2, flame-resistant | м | m | KQ-00-19 | Кабель КИПиА, м | I&C cable, m | 1 | KQ-48-00 | Кабель КИПиА, м | I&C cable, m | 1 | KQ-48-01 | Монтаж кабеля КИПиА, м | Installation of instrumentation cable, m | 1 | Аннулировано*
6391 | Монтаж оборудования КИПиА и слаботочных систем | Installation of I&C Equipment and Low Current Systems | II00 | II00-03-02-59 | Подземная прокладка кабеля, Группа (ОЭ)/(ББЭ), общее количество жил 37-40, сечением жилы до 1 мм2, огнестойкий | Underground cable installation, Group (OE)/(BBE), total number of cores: 37-40, core cross-section up to 1 mm2, flame-resistant | м | m | KQ-00-19 | Кабель КИПиА, м | I&C cable, m | 1 | KQ-48-00 | Кабель КИПиА, м | I&C cable, m | 1 | KQ-48-01 | Монтаж кабеля КИПиА, м | Installation of instrumentation cable, m | 1 | Аннулировано*
6392 | Монтаж оборудования КИПиА и слаботочных систем | Installation of I&C Equipment and Low Current Systems | II00 | II00-03-02-60 | Подземная прокладка кабеля, Группа (ОЭ)/(ББЭ), общее количество жил 37-40, сечением жилы от 1мм2 до 2,5 мм2, огнестойкий | Underground cable installation, Group (OE)/(BBE), total number of cores: 37-40, core cross-section from 1 mm2 to 2.5 mm2, flame-resistant | м | m | KQ-00-19 | Кабель КИПиА, м | I&C cable, m | 1 | KQ-48-00 | Кабель КИПиА, м | I&C cable, m | 1 | KQ-48-01 | Монтаж кабеля КИПиА, м | Installation of instrumentation cable, m | 1 | Аннулировано*
6393 | Монтаж оборудования КИПиА и слаботочных систем | Installation of I&C Equipment and Low Current Systems | II00 | II00-03-02-61 | Подземная прокладка кабеля, Группа (ОЭ)/(ББЭ), общее количество жил 41-44, сечением жилы до 1 мм2, огнестойкий | Underground cable installation, Group (OE)/(BBE), total number of cores: 41-44, core cross-section up to 1 mm2, flame-resistant | м | m | KQ-00-19 | Кабель КИПиА, м | I&C cable, m | 1 | KQ-48-00 | Кабель КИПиА, м | I&C cable, m | 1 | KQ-48-01 | Монтаж кабеля КИПиА, м | Installation of instrumentation cable, m | 1 | Аннулировано*
6394 | Монтаж оборудования КИПиА и слаботочных систем | Installation of I&C Equipment and Low Current Systems | II00 | II00-03-02-62 | Подземная прокладка кабеля, Группа (ОЭ)/(ББЭ), общее количество жил 41-44, сечением жилы от 1мм2 до 2,5 мм2, огнестойкий | Underground cable installation, Group (OE)/(BBE), total number of cores: 41-44, core cross-section from 1 mm2 to 2.5 mm2, flame-resistant | м | m | KQ-00-19 | Кабель КИПиА, м | I&C cable, m | 1 | KQ-48-00 | Кабель КИПиА, м | I&C cable, m | 1 | KQ-48-01 | Монтаж кабеля КИПиА, м | Installation of instrumentation cable, m | 1 | Аннулировано*
6395 | Монтаж оборудования КИПиА и слаботочных систем | Installation of I&C Equipment and Low Current Systems | II00 | II00-03-02-63 | Подземная прокладка кабеля, Группа (ОЭ)/(ББЭ), общее количество жил 45-48, сечением жилы до 1 мм2, огнестойкий | Underground cable installation, Group (OE)/(BBE), total number of cores: 45-48, core cross-section up to 1 mm2, flame-resistant | м | m | KQ-00-19 | Кабель КИПиА, м | I&C cable, m | 1 | KQ-48-00 | Кабель КИПиА, м | I&C cable, m | 1 | KQ-48-01 | Монтаж кабеля КИПиА, м | Installation of instrumentation cable, m | 1 | Аннулировано*
6396 | Монтаж оборудования КИПиА и слаботочных систем | Installation of I&C Equipment and Low Current Systems | II00 | II00-03-02-64 | Подземная прокладка кабеля, Группа (ОЭ)/(ББЭ), общее количество жил 45-48, сечением жилы от 1мм2 до 2,5 мм2, огнестойкий | Underground cable installation, Group (OE)/(BBE), total number of cores: 45-48, core cross-section from 1 mm2 to 2.5 mm2, flame-resistant | м | m | KQ-00-19 | Кабель КИПиА, м | I&C cable, m | 1 | KQ-48-00 | Кабель КИПиА, м | I&C cable, m | 1 | KQ-48-01 | Монтаж кабеля КИПиА, м | Installation of instrumentation cable, m | 1 | Аннулировано*
6397 | Монтаж оборудования КИПиА и слаботочных систем | Installation of I&C Equipment and Low Current Systems | II00 | II00-03-02-65 | Подземная прокладка кабеля, Группа (ОЭ)/(ББЭ), общее количество жил 49-52, сечением жилы до 1 мм2, огнестойкий | Underground cable installation, Group (OE)/(BBE), total number of cores: 49-52, core cross-section up to 1 mm2, flame-resistant | м | m | KQ-00-19 | Кабель КИПиА, м | I&C cable, m | 1 | KQ-48-00 | Кабель КИПиА, м | I&C cable, m | 1 | KQ-48-01 | Монтаж кабеля КИПиА, м | Installation of instrumentation cable, m | 1 | Аннулировано*
6398 | Монтаж оборудования КИПиА и слаботочных систем | Installation of I&C Equipment and Low Current Systems | II00 | II00-03-02-66 | Подземная прокладка кабеля, Группа (ОЭ)/(ББЭ), общее количество жил 49-52, сечением жилы от 1мм2 до 2,5 мм2, огнестойкий | Underground cable installation, Group (OE)/(BBE), total number of cores: 49-52, core cross-section from 1 mm2 to 2.5 mm2, flame-resistant | м | m | KQ-00-19 | Кабель КИПиА, м | I&C cable, m | 1 | KQ-48-00 | Кабель КИПиА, м | I&C cable, m | 1 | KQ-48-01 | Монтаж кабеля КИПиА, м | Installation of instrumentation cable, m | 1 | Аннулировано*
6399 | Монтаж оборудования КИПиА и слаботочных систем | Installation of I&C Equipment and Low Current Systems | II00 | II00-03-02-67 | Подземная прокладка кабеля, Группа (ОЭ)/(ББЭ), общее количество жил 53-56, сечением жилы до 1 мм2, огнестойкий | Underground cable installation, Group (OE)/(BBE), total number of cores: 53-56, core cross-section up to 1 mm2, flame-resistant | м | m | KQ-00-19 | Кабель КИПиА, м | I&C cable, m | 1 | KQ-48-00 | Кабель КИПиА, м | I&C cable, m | 1 | KQ-48-01 | Монтаж кабеля КИПиА, м | Installation of instrumentation cable, m | 1 | Аннулировано*
6400 | Монтаж оборудования КИПиА и слаботочных систем | Installation of I&C Equipment and Low Current Systems | II00 | II00-03-02-68 | Подземная прокладка кабеля, Группа (ОЭ)/(ББЭ), общее количество жил 53-56, сечением жилы от 1мм2 до 2,5 мм2, огнестойкий | Underground cable installation, Group (OE)/(BBE), total number of cores: 53-56, core cross-section from 1 mm2 to 2.5 mm2, flame-resistant | м | m | KQ-00-19 | Кабель КИПиА, м | I&C cable, m | 1 | KQ-48-00 | Кабель КИПиА, м | I&C cable, m | 1 | KQ-48-01 | Монтаж кабеля КИПиА, м | Installation of instrumentation cable, m | 1 | Аннулировано*
6401 | Монтаж оборудования КИПиА и слаботочных систем | Installation of I&C Equipment and Low Current Systems | II00 | II00-03-02-69 | Подземная прокладка кабеля, Группа (ОЭ)/(ББЭ), общее количество жил 57-60, сечением жилы до 1 мм2, огнестойкий | Underground cable installation, Group (OE)/(BBE), total number of cores: 57-60, core cross-section up to 1 mm2, flame-resistant | м | m | KQ-00-19 | Кабель КИПиА, м | I&C cable, m | 1 | KQ-48-00 | Кабель КИПиА, м | I&C cable, m | 1 | KQ-48-01 | Монтаж кабеля КИПиА, м | Installation of instrumentation cable, m | 1 | Аннулировано*
6402 | Монтаж оборудования КИПиА и слаботочных систем | Installation of I&C Equipment and Low Current Systems | II00 | II00-03-02-70 | Подземная прокладка кабеля, Группа (ОЭ)/(ББЭ), общее количество жил 57-60, сечением жилы от 1мм2 до 2,5 мм2, огнестойкий | Underground cable installation, Group (OE)/(BBE), total number of cores: 57-60, core cross-section from 1 mm2 to 2.5 mm2, flame-resistant | м | m | KQ-00-19 | Кабель КИПиА, м | I&C cable, m | 1 | KQ-48-00 | Кабель КИПиА, м | I&C cable, m | 1 | KQ-48-01 | Монтаж кабеля КИПиА, м | Installation of instrumentation cable, m | 1 | Аннулировано*
6403 | Монтаж оборудования КИПиА и слаботочных систем | Installation of I&C Equipment and Low Current Systems | II00 | II00-03-02-71 | Подземная прокладка кабеля, Группа (ОЭ)/(ББЭ), общее количество жил 61-64, сечением жилы до 1 мм2, огнестойкий | Underground cable installation, Group (OE)/(BBE), total number of cores: 61-64, core cross-section up to 1 mm2, flame-resistant | м | m | KQ-00-19 | Кабель КИПиА, м | I&C cable, m | 1 | KQ-48-00 | Кабель КИПиА, м | I&C cable, m | 1 | KQ-48-01 | Монтаж кабеля КИПиА, м | Installation of instrumentation cable, m | 1 | Аннулировано*
6404 | Монтаж оборудования КИПиА и слаботочных систем | Installation of I&C Equipment and Low Current Systems | II00 | II00-03-02-72 | Подземная прокладка кабеля,Группа (ОЭ)/(ББЭ), общее количество жил 61-64, сечением жилы от 1мм2 до 2,5 мм2, огнестойкий | Underground cable installation, Group (OE)/(BBE), total number of cores: 61-64, core cross-section from 1 mm2 to 2.5 mm2, flame-resistant | м | m | KQ-00-19 | Кабель КИПиА, м | I&C cable, m | 1 | KQ-48-00 | Кабель КИПиА, м | I&C cable, m | 1 | KQ-48-01 | Монтаж кабеля КИПиА, м | Installation of instrumentation cable, m | 1 | Аннулировано*
6405 | Монтаж оборудования КИПиА и слаботочных систем | Installation of I&C Equipment and Low Current Systems | II00 | II00-03-02-100 | Подземная прокладка контрольного кабеля, общее количество жил 1-4, сечением жилы до 1 мм2 | Underground laying of the control cable, total number of cores 1-4, core cross-section up to 1 mm2 | м | m | KQ-00-19 | Кабель КИПиА, м | I&C cable, m | 1 | KQ-48-00 | Кабель КИПиА, м | I&C cable, m | 1 | KQ-48-01 | Монтаж кабеля КИПиА, м | Installation of instrumentation cable, m | 1
6406 | Монтаж оборудования КИПиА и слаботочных систем | Installation of I&C Equipment and Low Current Systems | II00 | II00-03-02-101 | Подземная прокладка контрольного кабеля, общее количество жил 1-4, сечением жилы от 1 мм2 до 2,5 мм2 | Underground laying of the control cable, total number of cores 1-4, core cross-section from 1 mm2 to 2.5 mm2 | м | m | KQ-00-19 | Кабель КИПиА, м | I&C cable, m | 1 | KQ-48-00 | Кабель КИПиА, м | I&C cable, m | 1 | KQ-48-01 | Монтаж кабеля КИПиА, м | Installation of instrumentation cable, m | 1
6407 | Монтаж оборудования КИПиА и слаботочных систем | Installation of I&C Equipment and Low Current Systems | II00 | II00-03-02-102 | Подземная прокладка контрольного кабеля, общее количество жил 5-8, сечением жилы до 1 мм2 | Underground laying of the control cable, the total number of cores is 5-8, with a core cross-section of up to 1 mm2 | м | m | KQ-00-19 | Кабель КИПиА, м | I&C cable, m | 1 | KQ-48-00 | Кабель КИПиА, м | I&C cable, m | 1 | KQ-48-01 | Монтаж кабеля КИПиА, м | Installation of instrumentation cable, m | 1
6408 | Монтаж оборудования КИПиА и слаботочных систем | Installation of I&C Equipment and Low Current Systems | II00 | II00-03-02-103 | Подземная прокладка контрольного кабеля, общее количество жил 5-8, сечением жилы от 1 мм2 до 2,5 мм2 | Underground laying of the control cable, the total number of cores is 5-8, with a core cross-section from 1 mm2 to 2.5 mm2 | м | m | KQ-00-19 | Кабель КИПиА, м | I&C cable, m | 1 | KQ-48-00 | Кабель КИПиА, м | I&C cable, m | 1 | KQ-48-01 | Монтаж кабеля КИПиА, м | Installation of instrumentation cable, m | 1
6409 | Монтаж оборудования КИПиА и слаботочных систем | Installation of I&C Equipment and Low Current Systems | II00 | II00-03-02-104 | Подземная прокладка контрольного кабеля, общее количество жил 9-12, сечением жилы до 1 мм2 | Underground laying of the control cable, total number of cores 9-12, core cross-section up to 1 mm2 | м | m | KQ-00-19 | Кабель КИПиА, м | I&C cable, m | 1 | KQ-48-00 | Кабель КИПиА, м | I&C cable, m | 1 | KQ-48-01 | Монтаж кабеля КИПиА, м | Installation of instrumentation cable, m | 1
6410 | Монтаж оборудования КИПиА и слаботочных систем | Installation of I&C Equipment and Low Current Systems | II00 | II00-03-02-105 | Подземная прокладка контрольного кабеля, общее количество жил 9-12, сечением жилы от 1 мм2 до 2,5 мм2 | Underground laying of the control cable, total number of cores 9-12, core cross-section from 1 mm2 to 2.5 mm2 | м | m | KQ-00-19 | Кабель КИПиА, м | I&C cable, m | 1 | KQ-48-00 | Кабель КИПиА, м | I&C cable, m | 1 | KQ-48-01 | Монтаж кабеля КИПиА, м | Installation of instrumentation cable, m | 1
6411 | Монтаж оборудования КИПиА и слаботочных систем | Installation of I&C Equipment and Low Current Systems | II00 | II00-03-02-106 | Подземная прокладка контрольного кабеля, общее количество жил 13-16, сечением жилы до 1 мм2 | Underground laying of the control cable, the total number of cores is 13-16, with a core cross-section of up to 1 mm2 | м | m | KQ-00-19 | Кабель КИПиА, м | I&C cable, m | 1 | KQ-48-00 | Кабель КИПиА, м | I&C cable, m | 1 | KQ-48-01 | Монтаж кабеля КИПиА, м | Installation of instrumentation cable, m | 1
6412 | Монтаж оборудования КИПиА и слаботочных систем | Installation of I&C Equipment and Low Current Systems | II00 | II00-03-02-107 | Подземная прокладка контрольного кабеля, общее количество жил 13-16, сечением жилы от 1 мм2 до 2,5 мм2 | Underground laying of the control cable, the total number of cores is 13-16, with a core cross-section from 1 mm2 to 2.5 mm2 | м | m | KQ-00-19 | Кабель КИПиА, м | I&C cable, m | 1 | KQ-48-00 | Кабель КИПиА, м | I&C cable, m | 1 | KQ-48-01 | Монтаж кабеля КИПиА, м | Installation of instrumentation cable, m | 1
6413 | Монтаж оборудования КИПиА и слаботочных систем | Installation of I&C Equipment and Low Current Systems | II00 | II00-03-02-108 | Подземная прокладка контрольного кабеля, общее количество жил 17-20, сечением жилы до 1 мм2 | Underground laying of the control cable, the total number of cores is 17-20, with a core cross-section of up to 1 mm2 | м | m | KQ-00-19 | Кабель КИПиА, м | I&C cable, m | 1 | KQ-48-00 | Кабель КИПиА, м | I&C cable, m | 1 | KQ-48-01 | Монтаж кабеля КИПиА, м | Installation of instrumentation cable, m | 1
6414 | Монтаж оборудования КИПиА и слаботочных систем | Installation of I&C Equipment and Low Current Systems | II00 | II00-03-02-109 | Подземная прокладка контрольного кабеля, общее количество жил 17-20, сечением жилы от 1 мм2 до 2,5 мм2 | Underground laying of the control cable, the total number of cores is 17-20, with a core cross-section from 1 mm2 to 2.5 mm2 | м | m | KQ-00-19 | Кабель КИПиА, м | I&C cable, m | 1 | KQ-48-00 | Кабель КИПиА, м | I&C cable, m | 1 | KQ-48-01 | Монтаж кабеля КИПиА, м | Installation of instrumentation cable, m | 1
6415 | Монтаж оборудования КИПиА и слаботочных систем | Installation of I&C Equipment and Low Current Systems | II00 | II00-03-02-110 | Подземная прокладка контрольного кабеля, общее количество жил 21-24, сечением жилы до 1 мм2 | Underground laying of the control cable, total number of cores 21-24, core cross-section up to 1 mm2 | м | m | KQ-00-19 | Кабель КИПиА, м | I&C cable, m | 1 | KQ-48-00 | Кабель КИПиА, м | I&C cable, m | 1 | KQ-48-01 | Монтаж кабеля КИПиА, м | Installation of instrumentation cable, m | 1
6416 | Монтаж оборудования КИПиА и слаботочных систем | Installation of I&C Equipment and Low Current Systems | II00 | II00-03-02-111 | Подземная прокладка контрольного кабеля, общее количество жил 21-24, сечением жилы от 1 мм2 до 2,5 мм2 | Underground laying of the control cable, total number of cores 21-24, core cross-section from 1 mm2 to 2.5 mm2 | м | m | KQ-00-19 | Кабель КИПиА, м | I&C cable, m | 1 | KQ-48-00 | Кабель КИПиА, м | I&C cable, m | 1 | KQ-48-01 | Монтаж кабеля КИПиА, м | Installation of instrumentation cable, m | 1
6417 | Монтаж оборудования КИПиА и слаботочных систем | Installation of I&C Equipment and Low Current Systems | II00 | II00-03-02-112 | Подземная прокладка контрольного кабеля, общее количество жил 25-28, сечением жилы до 1 мм2 | Underground laying of the control cable, total number of cores 25-28, core cross-section up to 1 mm2 | м | m | KQ-00-19 | Кабель КИПиА, м | I&C cable, m | 1 | KQ-48-00 | Кабель КИПиА, м | I&C cable, m | 1 | KQ-48-01 | Монтаж кабеля КИПиА, м | Installation of instrumentation cable, m | 1
6418 | Монтаж оборудования КИПиА и слаботочных систем | Installation of I&C Equipment and Low Current Systems | II00 | II00-03-02-113 | Подземная прокладка контрольного кабеля, общее количество жил 25-28, сечением жилы от 1 мм2 до 2,5 мм2 | Underground laying of the control cable, the total number of cores is 25-28, with a core cross-section from 1 mm2 to 2.5 mm2 | м | m | KQ-00-19 | Кабель КИПиА, м | I&C cable, m | 1 | KQ-48-00 | Кабель КИПиА, м | I&C cable, m | 1 | KQ-48-01 | Монтаж кабеля КИПиА, м | Installation of instrumentation cable, m | 1
6419 | Монтаж оборудования КИПиА и слаботочных систем | Installation of I&C Equipment and Low Current Systems | II00 | II00-03-02-114 | Подземная прокладка контрольного кабеля, общее количество жил 29-32, сечением жилы до 1 мм2 | Underground laying of the control cable, the total number of cores is 29-32, with a core cross-section of up to 1 mm2 | м | m | KQ-00-19 | Кабель КИПиА, м | I&C cable, m | 1 | KQ-48-00 | Кабель КИПиА, м | I&C cable, m | 1 | KQ-48-01 | Монтаж кабеля КИПиА, м | Installation of instrumentation cable, m | 1
6420 | Монтаж оборудования КИПиА и слаботочных систем | Installation of I&C Equipment and Low Current Systems | II00 | II00-03-02-115 | Подземная прокладка контрольного кабеля, общее количество жил 29-32, сечением жилы от 1 мм2 до 2,5 мм2 | Underground laying of the control cable, the total number of cores is 29-32, with a core cross-section from 1 mm2 to 2.5 mm2 | м | m | KQ-00-19 | Кабель КИПиА, м | I&C cable, m | 1 | KQ-48-00 | Кабель КИПиА, м | I&C cable, m | 1 | KQ-48-01 | Монтаж кабеля КИПиА, м | Installation of instrumentation cable, m | 1
6421 | Монтаж оборудования КИПиА и слаботочных систем | Installation of I&C Equipment and Low Current Systems | II00 | II00-03-02-116 | Подземная прокладка контрольного кабеля, общее количество жил 33-36, сечением жилы до 1 мм2 | Underground laying of the control cable, total number of cores 33-36, core cross-section up to 1 mm2 | м | m | KQ-00-19 | Кабель КИПиА, м | I&C cable, m | 1 | KQ-48-00 | Кабель КИПиА, м | I&C cable, m | 1 | KQ-48-01 | Монтаж кабеля КИПиА, м | Installation of instrumentation cable, m | 1
6422 | Монтаж оборудования КИПиА и слаботочных систем | Installation of I&C Equipment and Low Current Systems | II00 | II00-03-02-117 | Подземная прокладка контрольного кабеля, общее количество жил 33-36, сечением жилы от 1 мм2 до 2,5 мм2 | Underground laying of the control cable, the total number of cores is 33-36, with a core cross-section from 1 mm2 to 2.5 mm2 | м | m | KQ-00-19 | Кабель КИПиА, м | I&C cable, m | 1 | KQ-48-00 | Кабель КИПиА, м | I&C cable, m | 1 | KQ-48-01 | Монтаж кабеля КИПиА, м | Installation of instrumentation cable, m | 1
6423 | Монтаж оборудования КИПиА и слаботочных систем | Installation of I&C Equipment and Low Current Systems | II00 | II00-03-02-118 | Подземная прокладка контрольного кабеля, общее количество жил 37-40, сечением жилы до 1 мм2 | Underground laying of the control cable, the total number of cores is 37-40, with a core cross-section of up to 1 mm2 | м | m | KQ-00-19 | Кабель КИПиА, м | I&C cable, m | 1 | KQ-48-00 | Кабель КИПиА, м | I&C cable, m | 1 | KQ-48-01 | Монтаж кабеля КИПиА, м | Installation of instrumentation cable, m | 1
6424 | Монтаж оборудования КИПиА и слаботочных систем | Installation of I&C Equipment and Low Current Systems | II00 | II00-03-02-119 | Подземная прокладка контрольного кабеля, общее количество жил 37-40, сечением жилы от 1 мм2 до 2,5 мм2 | Underground laying of the control cable, the total number of cores is 37-40, with a core cross-section from 1 mm2 to 2.5 mm2 | м | m | KQ-00-19 | Кабель КИПиА, м | I&C cable, m | 1 | KQ-48-00 | Кабель КИПиА, м | I&C cable, m | 1 | KQ-48-01 | Монтаж кабеля КИПиА, м | Installation of instrumentation cable, m | 1
6425 | Монтаж оборудования КИПиА и слаботочных систем | Installation of I&C Equipment and Low Current Systems | II00 | II00-03-02-120 | Подземная прокладка контрольного кабеля, общее количество жил 41-44, сечением жилы до 1 мм2 | Underground laying of the control cable, total number of cores 41-44, core cross-section up to 1 mm2 | м | m | KQ-00-19 | Кабель КИПиА, м | I&C cable, m | 1 | KQ-48-00 | Кабель КИПиА, м | I&C cable, m | 1 | KQ-48-01 | Монтаж кабеля КИПиА, м | Installation of instrumentation cable, m | 1
6426 | Монтаж оборудования КИПиА и слаботочных систем | Installation of I&C Equipment and Low Current Systems | II00 | II00-03-02-121 | Подземная прокладка контрольного кабеля, общее количество жил 41-44, сечением жилы от 1 мм2 до 2,5 мм2 | Underground laying of the control cable, total number of cores 41-44, core cross-section from 1 mm2 to 2.5 mm2 | м | m | KQ-00-19 | Кабель КИПиА, м | I&C cable, m | 1 | KQ-48-00 | Кабель КИПиА, м | I&C cable, m | 1 | KQ-48-01 | Монтаж кабеля КИПиА, м | Installation of instrumentation cable, m | 1
6427 | Монтаж оборудования КИПиА и слаботочных систем | Installation of I&C Equipment and Low Current Systems | II00 | II00-03-02-122 | Подземная прокладка контрольного кабеля, общее количество жил 45-48, сечением жилы до 1 мм2 | Underground laying of the control cable, the total number of cores is 45-48, with a core cross-section of up to 1 mm2 | м | m | KQ-00-19 | Кабель КИПиА, м | I&C cable, m | 1 | KQ-48-00 | Кабель КИПиА, м | I&C cable, m | 1 | KQ-48-01 | Монтаж кабеля КИПиА, м | Installation of instrumentation cable, m | 1
6428 | Монтаж оборудования КИПиА и слаботочных систем | Installation of I&C Equipment and Low Current Systems | II00 | II00-03-02-123 | Подземная прокладка контрольного кабеля, общее количество жил 45-48, сечением жилы от 1 мм2 до 2,5 мм2 | Underground laying of the control cable, the total number of cores is 45-48, with a core cross-section from 1 mm2 to 2.5 mm2 | м | m | KQ-00-19 | Кабель КИПиА, м | I&C cable, m | 1 | KQ-48-00 | Кабель КИПиА, м | I&C cable, m | 1 | KQ-48-01 | Монтаж кабеля КИПиА, м | Installation of instrumentation cable, m | 1
6429 | Монтаж оборудования КИПиА и слаботочных систем | Installation of I&C Equipment and Low Current Systems | II00 | II00-03-02-124 | Подземная прокладка контрольного кабеля, общее количество жил 49-52, сечением жилы до 1 мм2 | Underground laying of the control cable, total number of cores 49-52, core cross-section up to 1 mm2 | м | m | KQ-00-19 | Кабель КИПиА, м | I&C cable, m | 1 | KQ-48-00 | Кабель КИПиА, м | I&C cable, m | 1 | KQ-48-01 | Монтаж кабеля КИПиА, м | Installation of instrumentation cable, m | 1
6430 | Монтаж оборудования КИПиА и слаботочных систем | Installation of I&C Equipment and Low Current Systems | II00 | II00-03-02-125 | Подземная прокладка контрольного кабеля, общее количество жил 49-52, сечением жилы от 1 мм2 до 2,5 мм2 | Underground laying of the control cable, the total number of cores is 49-52, with a core cross-section from 1 mm2 to 2.5 mm2 | м | m | KQ-00-19 | Кабель КИПиА, м | I&C cable, m | 1 | KQ-48-00 | Кабель КИПиА, м | I&C cable, m | 1 | KQ-48-01 | Монтаж кабеля КИПиА, м | Installation of instrumentation cable, m | 1
6431 | Монтаж оборудования КИПиА и слаботочных систем | Installation of I&C Equipment and Low Current Systems | II00 | II00-03-02-126 | Подземная прокладка контрольного кабеля, общее количество жил 53-56, сечением жилы до 1 мм2 | Underground laying of the control cable, total number of cores 53-56, core cross-section up to 1 mm2 | м | m | KQ-00-19 | Кабель КИПиА, м | I&C cable, m | 1 | KQ-48-00 | Кабель КИПиА, м | I&C cable, m | 1 | KQ-48-01 | Монтаж кабеля КИПиА, м | Installation of instrumentation cable, m | 1
6432 | Монтаж оборудования КИПиА и слаботочных систем | Installation of I&C Equipment and Low Current Systems | II00 | II00-03-02-127 | Подземная прокладка контрольного кабеля, общее количество жил 53-56, сечением жилы от 1 мм2 до 2,5 мм2 | Underground laying of the control cable, total number of cores 53-56, core cross-section from 1 mm2 to 2.5 mm2 | м | m | KQ-00-19 | Кабель КИПиА, м | I&C cable, m | 1 | KQ-48-00 | Кабель КИПиА, м | I&C cable, m | 1 | KQ-48-01 | Монтаж кабеля КИПиА, м | Installation of instrumentation cable, m | 1
6433 | Монтаж оборудования КИПиА и слаботочных систем | Installation of I&C Equipment and Low Current Systems | II00 | II00-03-02-128 | Подземная прокладка контрольного кабеля, общее количество жил 57-60, сечением жилы до 1 мм2 | Underground laying of the control cable, total number of cores 57-60, core cross-section up to 1 mm2 | м | m | KQ-00-19 | Кабель КИПиА, м | I&C cable, m | 1 | KQ-48-00 | Кабель КИПиА, м | I&C cable, m | 1 | KQ-48-01 | Монтаж кабеля КИПиА, м | Installation of instrumentation cable, m | 1
6434 | Монтаж оборудования КИПиА и слаботочных систем | Installation of I&C Equipment and Low Current Systems | II00 | II00-03-02-129 | Подземная прокладка контрольного кабеля, общее количество жил 57-60, сечением жилы от 1 мм2 до 2,5 мм2 | Underground laying of the control cable, total number of cores 57-60, core cross-section from 1 mm2 to 2.5 mm2 | м | m | KQ-00-19 | Кабель КИПиА, м | I&C cable, m | 1 | KQ-48-00 | Кабель КИПиА, м | I&C cable, m | 1 | KQ-48-01 | Монтаж кабеля КИПиА, м | Installation of instrumentation cable, m | 1
6435 | Монтаж оборудования КИПиА и слаботочных систем | Installation of I&C Equipment and Low Current Systems | II00 | II00-03-02-130 | Подземная прокладка контрольного кабеля, общее количество жил 61 и более, сечением жилы до 1 мм2 | Underground laying of the control cable, the total number of cores is 61 or more, with a core cross-section of up to 1 mm2 | м | m | KQ-00-19 | Кабель КИПиА, м | I&C cable, m | 1 | KQ-48-00 | Кабель КИПиА, м | I&C cable, m | 1 | KQ-48-01 | Монтаж кабеля КИПиА, м | Installation of instrumentation cable, m | 1
6436 | Монтаж оборудования КИПиА и слаботочных систем | Installation of I&C Equipment and Low Current Systems | II00 | II00-03-02-131 | Подземная прокладка контрольного кабеля, общее количество жил 61 и более, сечением жилы от 1 мм2 до 2,5 мм2 | Underground laying of the control cable, the total number of cores is 61 or more, with a core cross-section from 1 mm2 to 2.5 mm2 | м | m | KQ-00-19 | Кабель КИПиА, м | I&C cable, m | 1 | KQ-48-00 | Кабель КИПиА, м | I&C cable, m | 1 | KQ-48-01 | Монтаж кабеля КИПиА, м | Installation of instrumentation cable, m | 1
6437 | Монтаж оборудования КИПиА и слаботочных систем | Installation of I&C Equipment and Low Current Systems | II00 | II00-03-03 | Монтаж кабеля, надземная прокладка, кабель комбинации общего и индивидуального экранирования с любым типом бронирования или без него- Группа (Б)/(Б+ОЭ)/(ОЭ+ИЭ)/(Б+ОЭ+ИЭ) | Cable Installation, Aboveground Laying, Cable Combination of Total and Individual Shielding with or without Any Type of Armor - Group (B)/(B+OE)/(OE+IE)/(B+OE+IE) | [14 empty] | Аннулировано*
6438 | Монтаж оборудования КИПиА и слаботочных систем | Installation of I&C Equipment and Low Current Systems | II00 | II00-03-03-4 | Надземная прокладка кабеля, Группа(Б)/(Б+ОЭ)/(ОЭ+ИЭ)/(Б+ОЭ+ИЭ), общее количество жил 1-4, сечением жилы до 1 мм2, неогнестойкий | Aboveground cable installation, Group (B)/(B + OE)/(OE + IE)/(B + OE + IE), total number of cores: 1-4, core cross-section up to 1 mm2, non-fireproof | м | m | KQ-00-19 | Кабель КИПиА, м | I&C cable, m | 1 | KQ-48-00 | Кабель КИПиА, м | I&C cable, m | 1 | KQ-48-01 | Монтаж кабеля КИПиА, м | Installation of instrumentation cable, m | 1 | Аннулировано*
6439 | Монтаж оборудования КИПиА и слаботочных систем | Installation of I&C Equipment and Low Current Systems | II00 | II00-03-03-5 | Надземная прокладка кабеля, Группа (Б)/(Б+ОЭ)/(ОЭ+ИЭ)/(Б+ОЭ+ИЭ), общее количество жил 1-4, сечением жилы от 1мм2 до 2,5 мм2, неогнестойкий | Aboveground cable installation, Group (B)/(B + OE)/(OE + IE)/(B + OE + IE), total number of cores: 1-4, core cross-section from 1 mm2 to 2.5 mm2, non-fireproof | м | m | KQ-00-19 | Кабель КИПиА, м | I&C cable, m | 1 | KQ-48-00 | Кабель КИПиА, м | I&C cable, m | 1 | KQ-48-01 | Монтаж кабеля КИПиА, м | Installation of instrumentation cable, m | 1 | Аннулировано*
6440 | Монтаж оборудования КИПиА и слаботочных систем | Installation of I&C Equipment and Low Current Systems | II00 | II00-03-03-6 | Надземная прокладка кабеля, Группа (Б)/(Б+ОЭ)/(ОЭ+ИЭ)/(Б+ОЭ+ИЭ), общее количество жил 5-8, сечением жилы до 1 мм2, неогнестойкий | Aboveground cable installation, Group (B)/(B + OE)/(OE + IE)/(B + OE + IE), total number of cores: 5-8, core cross-section up to 1 mm2, non-fireproof | м | m | KQ-00-19 | Кабель КИПиА, м | I&C cable, m | 1 | KQ-48-00 | Кабель КИПиА, м | I&C cable, m | 1 | KQ-48-01 | Монтаж кабеля КИПиА, м | Installation of instrumentation cable, m | 1 | Аннулировано*
6441 | Монтаж оборудования КИПиА и слаботочных систем | Installation of I&C Equipment and Low Current Systems | II00 | II00-03-03-7 | Надземная прокладка кабеля, Группа (Б)/(Б+ОЭ)/(ОЭ+ИЭ)/(Б+ОЭ+ИЭ), общее количество жил 5-8, сечением жилы от 1мм2 до 2,5 мм2, неогнестойкий | Aboveground cable installation, Group (B)/(B + OE)/(OE + IE)/(B + OE + IE), total number of cores: 5-8, core cross-section from 1 mm2 to 2.5 mm2, non-fireproof | м | m | KQ-00-19 | Кабель КИПиА, м | I&C cable, m | 1 | KQ-48-00 | Кабель КИПиА, м | I&C cable, m | 1 | KQ-48-01 | Монтаж кабеля КИПиА, м | Installation of instrumentation cable, m | 1 | Аннулировано*
6442 | Монтаж оборудования КИПиА и слаботочных систем | Installation of I&C Equipment and Low Current Systems | II00 | II00-03-03-8 | Надземная прокладка кабеля,Группа (Б)/(Б+ОЭ)/(ОЭ+ИЭ)/(Б+ОЭ+ИЭ), общее количество жил 9-12, сечением жилы до 1 мм2, неогнестойкий | Aboveground cable installation, Group (B)/(B + OE)/(OE + IE)/(B + OE + IE), total number of cores: 9-12, core cross-section up to 1 mm2, non-fireproof | м | m | KQ-00-19 | Кабель КИПиА, м | I&C cable, m | 1 | KQ-48-00 | Кабель КИПиА, м | I&C cable, m | 1 | KQ-48-01 | Монтаж кабеля КИПиА, м | Installation of instrumentation cable, m | 1 | Аннулировано*
6443 | Монтаж оборудования КИПиА и слаботочных систем | Installation of I&C Equipment and Low Current Systems | II00 | II00-03-03-9 | Надземная прокладка кабеля, Группа (Б)/(Б+ОЭ)/(ОЭ+ИЭ)/(Б+ОЭ+ИЭ), общее количество жил 9-12, сечением жилы от 1мм2 до 2,5 мм2, неогнестойкий | Aboveground cable installation, Group (B)/(B + OE)/(OE + IE)/(B + OE + IE), total number of cores: 9-12, core cross-section from 1 mm2 to 2.5 mm2, non-fireproof | м | m | KQ-00-19 | Кабель КИПиА, м | I&C cable, m | 1 | KQ-48-00 | Кабель КИПиА, м | I&C cable, m | 1 | KQ-48-01 | Монтаж кабеля КИПиА, м | Installation of instrumentation cable, m | 1 | Аннулировано*
6444 | Монтаж оборудования КИПиА и слаботочных систем | Installation of I&C Equipment and Low Current Systems | II00 | II00-03-03-10 | Надземная прокладка кабеля,Группа (Б)/(Б+ОЭ)/(ОЭ+ИЭ)/(Б+ОЭ+ИЭ), общее количество жил 13-16, сечением жилы до 1 мм2, неогнестойкий | Aboveground cable installation, Group (B)/(B + OE)/(OE + IE)/(B + OE + IE), total number of cores: 13-16, core cross-section up to 1 mm2, non-fireproof | м | m | KQ-00-19 | Кабель КИПиА, м | I&C cable, m | 1 | KQ-48-00 | Кабель КИПиА, м | I&C cable, m | 1 | KQ-48-01 | Монтаж кабеля КИПиА, м | Installation of instrumentation cable, m | 1 | Аннулировано*
6445 | Монтаж оборудования КИПиА и слаботочных систем | Installation of I&C Equipment and Low Current Systems | II00 | II00-03-03-11 | Надземная прокладка кабеля, Группа (Б)/(Б+ОЭ)/(ОЭ+ИЭ)/(Б+ОЭ+ИЭ), общее количество жил 13-16, сечением жилы от 1мм2 до 2,5 мм2, неогнестойкий | Aboveground cable installation, Group (B)/(B + OE)/(OE + IE)/(B + OE + IE), total number of cores: 13-16, core cross-section from 1 mm2 to 2.5 mm2, non-fireproof | м | m | KQ-00-19 | Кабель КИПиА, м | I&C cable, m | 1 | KQ-48-00 | Кабель КИПиА, м | I&C cable, m | 1 | KQ-48-01 | Монтаж кабеля КИПиА, м | Installation of instrumentation cable, m | 1 | Аннулировано*
6446 | Монтаж оборудования КИПиА и слаботочных систем | Installation of I&C Equipment and Low Current Systems | II00 | II00-03-03-12 | Надземная прокладка кабеля, Группа(Б)/(Б+ОЭ)/(ОЭ+ИЭ)/(Б+ОЭ+ИЭ), общее количество жил 17-20, сечением жилы до 1 мм2, неогнестойкий | Aboveground cable installation, Group (B)/(B + OE)/(OE + IE)/(B + OE + IE), total number of cores: 17-20, core cross-section up to 1 mm2, non-fireproof | м | m | KQ-00-19 | Кабель КИПиА, м | I&C cable, m | 1 | KQ-48-00 | Кабель КИПиА, м | I&C cable, m | 1 | KQ-48-01 | Монтаж кабеля КИПиА, м | Installation of instrumentation cable, m | 1 | Аннулировано*
6447 | Монтаж оборудования КИПиА и слаботочных систем | Installation of I&C Equipment and Low Current Systems | II00 | II00-03-03-13 | Надземная прокладка кабеля, Группа (Б)/(Б+ОЭ)/(ОЭ+ИЭ)/(Б+ОЭ+ИЭ), общее количество жил 17-20, сечением жилы от 1мм2 до 2,5 мм2, неогнестойкий | Aboveground cable installation, Group (B)/(B + OE)/(OE + IE)/(B + OE + IE), total number of cores: 17-20, core cross-section from 1 mm2 to 2.5 mm2, non-fireproof | м | m | KQ-00-19 | Кабель КИПиА, м | I&C cable, m | 1 | KQ-48-00 | Кабель КИПиА, м | I&C cable, m | 1 | KQ-48-01 | Монтаж кабеля КИПиА, м | Installation of instrumentation cable, m | 1 | Аннулировано*
6448 | Монтаж оборудования КИПиА и слаботочных систем | Installation of I&C Equipment and Low Current Systems | II00 | II00-03-03-14 | Надземная прокладка кабеля, Группа (Б)/(Б+ОЭ)/(ОЭ+ИЭ)/(Б+ОЭ+ИЭ), общее количество жил 21-24, сечением жилы до 1 мм2, неогнестойкий | Aboveground cable installation, Group (B)/(B + OE)/(OE + IE)/(B + OE + IE), total number of cores: 21-24, core cross-section up to 1 mm2, non-fireproof | м | m | KQ-00-19 | Кабель КИПиА, м | I&C cable, m | 1 | KQ-48-00 | Кабель КИПиА, м | I&C cable, m | 1 | KQ-48-01 | Монтаж кабеля КИПиА, м | Installation of instrumentation cable, m | 1 | Аннулировано*
6449 | Монтаж оборудования КИПиА и слаботочных систем | Installation of I&C Equipment and Low Current Systems | II00 | II00-03-03-15 | Надземная прокладка кабеля, Группа (Б)/(Б+ОЭ)/(ОЭ+ИЭ)/(Б+ОЭ+ИЭ), общее количество жил 21-24, сечением жилы от 1мм2 до 2,5 мм2, неогнестойкий | Aboveground cable installation, Group (B)/(B + OE)/(OE + IE)/(B + OE + IE), total number of cores: 21-24, core cross-section from 1 mm2 to 2.5 mm2, non-fireproof | м | m | KQ-00-19 | Кабель КИПиА, м | I&C cable, m | 1 | KQ-48-00 | Кабель КИПиА, м | I&C cable, m | 1 | KQ-48-01 | Монтаж кабеля КИПиА, м | Installation of instrumentation cable, m | 1 | Аннулировано*
6450 | Монтаж оборудования КИПиА и слаботочных систем | Installation of I&C Equipment and Low Current Systems | II00 | II00-03-03-16 | Надземная прокладка кабеля, Группа (Б)/(Б+ОЭ)/(ОЭ+ИЭ)/(Б+ОЭ+ИЭ), общее количество жил 25-28, сечением жилы до 1 мм2, неогнестойкий | Aboveground cable installation, Group (B)/(B + OE)/(OE + IE)/(B + OE + IE), total number of cores: 25-28, core cross-section up to 1 mm2, non-fireproof | м | m | KQ-00-19 | Кабель КИПиА, м | I&C cable, m | 1 | KQ-48-00 | Кабель КИПиА, м | I&C cable, m | 1 | KQ-48-01 | Монтаж кабеля КИПиА, м | Installation of instrumentation cable, m | 1 | Аннулировано*
6451 | Монтаж оборудования КИПиА и слаботочных систем | Installation of I&C Equipment and Low Current Systems | II00 | II00-03-03-17 | Надземная прокладка кабеля, Группа (Б)/(Б+ОЭ)/(ОЭ+ИЭ)/(Б+ОЭ+ИЭ) общее количество жил 25-28, сечением жилы от 1мм2 до 2,5 мм2, неогнестойкий | Aboveground cable installation, Group (B)/(B + OE)/(OE + IE)/(B + OE + IE), total number of cores: 25-28, core cross-section from 1 mm2 to 2.5 mm2, non-fireproof | м | m | KQ-00-19 | Кабель КИПиА, м | I&C cable, m | 1 | KQ-48-00 | Кабель КИПиА, м | I&C cable, m | 1 | KQ-48-01 | Монтаж кабеля КИПиА, м | Installation of instrumentation cable, m | 1 | Аннулировано*
6452 | Монтаж оборудования КИПиА и слаботочных систем | Installation of I&C Equipment and Low Current Systems | II00 | II00-03-03-18 | Надземная прокладка кабеля, Группа (Б)/(Б+ОЭ)/(ОЭ+ИЭ)/(Б+ОЭ+ИЭ), общее количество жил 29-32, сечением жилы до 1 мм2, неогнестойкий | Aboveground cable installation, Group (B)/(B + OE)/(OE + IE)/(B + OE + IE), total number of cores: 29-32, core cross-section up to 1 mm2, non-fireproof | м | m | KQ-00-19 | Кабель КИПиА, м | I&C cable, m | 1 | KQ-48-00 | Кабель КИПиА, м | I&C cable, m | 1 | KQ-48-01 | Монтаж кабеля КИПиА, м | Installation of instrumentation cable, m | 1 | Аннулировано*
6453 | Монтаж оборудования КИПиА и слаботочных систем | Installation of I&C Equipment and Low Current Systems | II00 | II00-03-03-19 | Надземная прокладка кабеля, Группа (Б)/(Б+ОЭ)/(ОЭ+ИЭ)/(Б+ОЭ+ИЭ), общее количество жил 29-32, сечением жилы от 1мм2 до 2,5 мм2, неогнестойкий | Aboveground cable installation, Group (B)/(B + OE)/(OE + IE)/(B + OE + IE), total number of cores: 29-32, core cross-section from 1 mm2 to 2.5 mm2, non-fireproof | м | m | KQ-00-19 | Кабель КИПиА, м | I&C cable, m | 1 | KQ-48-00 | Кабель КИПиА, м | I&C cable, m | 1 | KQ-48-01 | Монтаж кабеля КИПиА, м | Installation of instrumentation cable, m | 1 | Аннулировано*
6454 | Монтаж оборудования КИПиА и слаботочных систем | Installation of I&C Equipment and Low Current Systems | II00 | II00-03-03-20 | Надземная прокладка кабеля, Группа (Б)/(Б+ОЭ)/(ОЭ+ИЭ)/(Б+ОЭ+ИЭ), общее количество жил 33-36, сечением жилы до 1 мм2, неогнестойкий | Aboveground cable installation, Group (B)/(B + OE)/(OE + IE)/(B + OE + IE), total number of cores: 33-36, core cross-section up to 1 mm2, non-fireproof | м | m | KQ-00-19 | Кабель КИПиА, м | I&C cable, m | 1 | KQ-48-00 | Кабель КИПиА, м | I&C cable, m | 1 | KQ-48-01 | Монтаж кабеля КИПиА, м | Installation of instrumentation cable, m | 1 | Аннулировано*
6455 | Монтаж оборудования КИПиА и слаботочных систем | Installation of I&C Equipment and Low Current Systems | II00 | II00-03-03-21 | Надземная прокладка кабеля, Группа (Б)/(Б+ОЭ)/(ОЭ+ИЭ)/(Б+ОЭ+ИЭ), общее количество жил 33-36, сечением жилы от 1мм2 до 2,5 мм2, неогнестойкий | Aboveground cable installation, Group (B)/(B + OE)/(OE + IE)/(B + OE + IE), total number of cores: 33-36, core cross-section from 1 mm2 to 2.5 mm2, non-fireproof | м | m | KQ-00-19 | Кабель КИПиА, м | I&C cable, m | 1 | KQ-48-00 | Кабель КИПиА, м | I&C cable, m | 1 | KQ-48-01 | Монтаж кабеля КИПиА, м | Installation of instrumentation cable, m | 1 | Аннулировано*
6456 | Монтаж оборудования КИПиА и слаботочных систем | Installation of I&C Equipment and Low Current Systems | II00 | II00-03-03-22 | Надземная прокладка кабеля, Группа (Б)/(Б+ОЭ)/(ОЭ+ИЭ)/(Б+ОЭ+ИЭ), общее количество жил 37-40, сечением жилы до 1 мм2, неогнестойкий | Aboveground cable installation, Group (B)/(B + OE)/(OE + IE)/(B + OE + IE), total number of cores: 37-40, core cross-section up to 1 mm2, non-fireproof | м | m | KQ-00-19 | Кабель КИПиА, м | I&C cable, m | 1 | KQ-48-00 | Кабель КИПиА, м | I&C cable, m | 1 | KQ-48-01 | Монтаж кабеля КИПиА, м | Installation of instrumentation cable, m | 1 | Аннулировано*
6457 | Монтаж оборудования КИПиА и слаботочных систем | Installation of I&C Equipment and Low Current Systems | II00 | II00-03-03-23 | Надземная прокладка кабеля, Группа (Б)/(Б+ОЭ)/(ОЭ+ИЭ)/(Б+ОЭ+ИЭ), общее количество жил 37-40, сечением жилы от 1мм2 до 2,5 мм2, неогнестойкий | Aboveground cable installation, Group (B)/(B + OE)/(OE + IE)/(B + OE + IE), total number of cores: 37-40, core cross-section from 1 mm2 to 2.5 mm2, non-fireproof | м | m | KQ-00-19 | Кабель КИПиА, м | I&C cable, m | 1 | KQ-48-00 | Кабель КИПиА, м | I&C cable, m | 1 | KQ-48-01 | Монтаж кабеля КИПиА, м | Installation of instrumentation cable, m | 1 | Аннулировано*
6458 | Монтаж оборудования КИПиА и слаботочных систем | Installation of I&C Equipment and Low Current Systems | II00 | II00-03-03-24 | Надземная прокладка кабеля, Группа (Б)/(Б+ОЭ)/(ОЭ+ИЭ)/(Б+ОЭ+ИЭ), общее количество жил 41-44, сечением жилы до 1 мм2, неогнестойкий | Aboveground cable installation, Group (B)/(B + OE)/(OE + IE)/(B + OE + IE), total number of cores: 41-44, core cross-section up to 1 mm2, non-fireproof | м | m | KQ-00-19 | Кабель КИПиА, м | I&C cable, m | 1 | KQ-48-00 | Кабель КИПиА, м | I&C cable, m | 1 | KQ-48-01 | Монтаж кабеля КИПиА, м | Installation of instrumentation cable, m | 1 | Аннулировано*
6459 | Монтаж оборудования КИПиА и слаботочных систем | Installation of I&C Equipment and Low Current Systems | II00 | II00-03-03-25 | Надземная прокладка кабеля, Группа (Б)/(Б+ОЭ)/(ОЭ+ИЭ)/(Б+ОЭ+ИЭ), общее количество жил 41-44, сечением жилы от 1мм2 до 2,5 мм2, неогнестойкий | Aboveground cable installation, Group (B)/(B + OE)/(OE + IE)/(B + OE + IE), total number of cores: 41-44, core cross-section from 1 mm2 to 2.5 mm2, non-fireproof | м | m | KQ-00-19 | Кабель КИПиА, м | I&C cable, m | 1 | KQ-48-00 | Кабель КИПиА, м | I&C cable, m | 1 | KQ-48-01 | Монтаж кабеля КИПиА, м | Installation of instrumentation cable, m | 1 | Аннулировано*
6460 | Монтаж оборудования КИПиА и слаботочных систем | Installation of I&C Equipment and Low Current Systems | II00 | II00-03-03-26 | Надземная прокладка кабеля, Группа (Б)/(Б+ОЭ)/(ОЭ+ИЭ)/(Б+ОЭ+ИЭ), общее количество жил 45-48, сечением жилы до 1 мм2, неогнестойкий | Aboveground cable installation, Group (B)/(B + OE)/(OE + IE)/(B + OE + IE), total number of cores: 45-48, core cross-section up to 1 mm2, non-fireproof | м | m | KQ-00-19 | Кабель КИПиА, м | I&C cable, m | 1 | KQ-48-00 | Кабель КИПиА, м | I&C cable, m | 1 | KQ-48-01 | Монтаж кабеля КИПиА, м | Installation of instrumentation cable, m | 1 | Аннулировано*
6461 | Монтаж оборудования КИПиА и слаботочных систем | Installation of I&C Equipment and Low Current Systems | II00 | II00-03-03-27 | Надземная прокладка кабеля, Группа (Б)/(Б+ОЭ)/(ОЭ+ИЭ)/(Б+ОЭ+ИЭ), общее количество жил 45-48, сечением жилы от 1мм2 до 2,5 мм2, неогнестойкий | Aboveground cable installation, Group (B)/(B + OE)/(OE + IE)/(B + OE + IE), total number of cores: 45-48, core cross-section from 1 mm2 to 2.5 mm2, non-fireproof | м | m | KQ-00-19 | Кабель КИПиА, м | I&C cable, m | 1 | KQ-48-00 | Кабель КИПиА, м | I&C cable, m | 1 | KQ-48-01 | Монтаж кабеля КИПиА, м | Installation of instrumentation cable, m | 1 | Аннулировано*
6462 | Монтаж оборудования КИПиА и слаботочных систем | Installation of I&C Equipment and Low Current Systems | II00 | II00-03-03-28 | Надземная прокладка кабеля, Группа (Б)/(Б+ОЭ)/(ОЭ+ИЭ)/(Б+ОЭ+ИЭ), общее количество жил 49-52, сечением жилы до 1 мм2, неогнестойкий | Aboveground cable installation, Group (B)/(B + OE)/(OE + IE)/(B + OE + IE), total number of cores: 49-52, core cross-section up to 1 mm2, non-fireproof | м | m | KQ-00-19 | Кабель КИПиА, м | I&C cable, m | 1 | KQ-48-00 | Кабель КИПиА, м | I&C cable, m | 1 | KQ-48-01 | Монтаж кабеля КИПиА, м | Installation of instrumentation cable, m | 1 | Аннулировано*
6463 | Монтаж оборудования КИПиА и слаботочных систем | Installation of I&C Equipment and Low Current Systems | II00 | II00-03-03-29 | Надземная прокладка кабеля, Группа (Б)/(Б+ОЭ)/(ОЭ+ИЭ)/(Б+ОЭ+ИЭ), общее количество жил 49-52, сечением жилы от 1мм2 до 2,5 мм2, неогнестойкий | Aboveground cable installation, Group (B)/(B + OE)/(OE + IE)/(B + OE + IE), total number of cores: 49-52, core cross-section from 1 mm2 to 2.5 mm2, non-fireproof | м | m | KQ-00-19 | Кабель КИПиА, м | I&C cable, m | 1 | KQ-48-00 | Кабель КИПиА, м | I&C cable, m | 1 | KQ-48-01 | Монтаж кабеля КИПиА, м | Installation of instrumentation cable, m | 1 | Аннулировано*
6464 | Монтаж оборудования КИПиА и слаботочных систем | Installation of I&C Equipment and Low Current Systems | II00 | II00-03-03-30 | Надземная прокладка кабеля, Группа (Б)/(Б+ОЭ)/(ОЭ+ИЭ)/(Б+ОЭ+ИЭ), общее количество жил 53-56, сечением жилы до 1 мм2, неогнестойкий | Aboveground cable installation, Group (B)/(B + OE)/(OE + IE)/(B + OE + IE), total number of cores: 53-56, core cross-section up to 1 mm2, non-fireproof | м | m | KQ-00-19 | Кабель КИПиА, м | I&C cable, m | 1 | KQ-48-00 | Кабель КИПиА, м | I&C cable, m | 1 | KQ-48-01 | Монтаж кабеля КИПиА, м | Installation of instrumentation cable, m | 1 | Аннулировано*
6465 | Монтаж оборудования КИПиА и слаботочных систем | Installation of I&C Equipment and Low Current Systems | II00 | II00-03-03-31 | Надземная прокладка кабеля, Группа (Б)/(Б+ОЭ)/(ОЭ+ИЭ)/(Б+ОЭ+ИЭ), общее количество жил 53-56, сечением жилы от 1мм2 до 2,5 мм2, неогнестойкий | Aboveground cable installation, Group (B)/(B + OE)/(OE + IE)/(B + OE + IE), total number of cores: 53-56, core cross-section from 1 mm2 to 2.5 mm2, non-fireproof | м | m | KQ-00-19 | Кабель КИПиА, м | I&C cable, m | 1 | KQ-48-00 | Кабель КИПиА, м | I&C cable, m | 1 | KQ-48-01 | Монтаж кабеля КИПиА, м | Installation of instrumentation cable, m | 1 | Аннулировано*
6466 | Монтаж оборудования КИПиА и слаботочных систем | Installation of I&C Equipment and Low Current Systems | II00 | II00-03-03-32 | Надземная прокладка кабеля, Группа (Б)/(Б+ОЭ)/(ОЭ+ИЭ)/(Б+ОЭ+ИЭ), общее количество жил 57-60, сечением жилы до 1 мм2, неогнестойкий | Aboveground cable installation, Group (B)/(B + OE)/(OE + IE)/(B + OE + IE), total number of cores: 57-60, core cross-section up to 1 mm2, non-fireproof | м | m | KQ-00-19 | Кабель КИПиА, м | I&C cable, m | 1 | KQ-48-00 | Кабель КИПиА, м | I&C cable, m | 1 | KQ-48-01 | Монтаж кабеля КИПиА, м | Installation of instrumentation cable, m | 1 | Аннулировано*
6467 | Монтаж оборудования КИПиА и слаботочных систем | Installation of I&C Equipment and Low Current Systems | II00 | II00-03-03-33 | Надземная прокладка кабеля, Группа (Б)/(Б+ОЭ)/(ОЭ+ИЭ)/(Б+ОЭ+ИЭ), общее количество жил 57-60, сечением жилы от 1мм2 до 2,5 мм2, неогнестойкий | Aboveground cable installation, Group (B)/(B + OE)/(OE + IE)/(B + OE + IE), total number of cores: 57-60, core cross-section from 1 mm2 to 2.5 mm2, non-fireproof | м | m | KQ-00-19 | Кабель КИПиА, м | I&C cable, m | 1 | KQ-48-00 | Кабель КИПиА, м | I&C cable, m | 1 | KQ-48-01 | Монтаж кабеля КИПиА, м | Installation of instrumentation cable, m | 1 | Аннулировано*
6468 | Монтаж оборудования КИПиА и слаботочных систем | Installation of I&C Equipment and Low Current Systems | II00 | II00-03-03-34 | Надземная прокладка кабеля, Группа (Б)/(Б+ОЭ)/(ОЭ+ИЭ)/(Б+ОЭ+ИЭ), общее количество жил 61-64, сечением жилы до 1 мм2, неогнестойкий | Aboveground cable installation, Group (B)/(B + OE)/(OE + IE)/(B + OE + IE), total number of cores: 61-64, core cross-section up to 1 mm2, non-fireproof | м | m | KQ-00-19 | Кабель КИПиА, м | I&C cable, m | 1 | KQ-48-00 | Кабель КИПиА, м | I&C cable, m | 1 | KQ-48-01 | Монтаж кабеля КИПиА, м | Installation of instrumentation cable, m | 1 | Аннулировано*
6469 | Монтаж оборудования КИПиА и слаботочных систем | Installation of I&C Equipment and Low Current Systems | II00 | II00-03-03-35 | Надземная прокладка кабеля, Группа (Б)/(Б+ОЭ)/(ОЭ+ИЭ)/(Б+ОЭ+ИЭ), общее количество жил 61-64, сечением жилы от 1мм2 до 2,5 мм2, неогнестойкий | Aboveground cable installation, Group (B)/(B + OE)/(OE + IE)/(B + OE + IE), total number of cores: 61-64, core cross-section from 1 mm2 to 2.5 mm2, non-fireproof | м | m | KQ-00-19 | Кабель КИПиА, м | I&C cable, m | 1 | KQ-48-00 | Кабель КИПиА, м | I&C cable, m | 1 | KQ-48-01 | Монтаж кабеля КИПиА, м | Installation of instrumentation cable, m | 1 | Аннулировано*
6470 | Монтаж оборудования КИПиА и слаботочных систем | Installation of I&C Equipment and Low Current Systems | II00 | II00-03-03-36 | Надземная прокладка кабеля, Группа (Б)/(Б+ОЭ)/(ОЭ+ИЭ)/(Б+ОЭ+ИЭ), общее количество жил 1-4, сечением жилы до 1 мм2, огнестойкий | Aboveground cable installation, Group (B)/(B + OE)/(OE + IE)/(B + OE + IE), total number of cores: 1-4, core cross-section up to 1 mm2, flame-resistant | м | m | KQ-00-19 | Кабель КИПиА, м | I&C cable, m | 1 | KQ-48-00 | Кабель КИПиА, м | I&C cable, m | 1 | KQ-48-01 | Монтаж кабеля КИПиА, м | Installation of instrumentation cable, m | 1 | Аннулировано*
6471 | Монтаж оборудования КИПиА и слаботочных систем | Installation of I&C Equipment and Low Current Systems | II00 | II00-03-03-37 | Надземная прокладка кабеля, Группа (Б)/(Б+ОЭ)/(ОЭ+ИЭ)/(Б+ОЭ+ИЭ), общее количество жил 1-4, сечением жилы от 1мм2 до 2,5 мм2, огнестойкий | Aboveground cable installation, Group (B)/(B + OE)/(OE + IE)/(B + OE + IE), total number of cores: 1-4, core cross-section from 1 mm2 to 2.5 mm2, flame-resistant | м | m | KQ-00-19 | Кабель КИПиА, м | I&C cable, m | 1 | KQ-48-00 | Кабель КИПиА, м | I&C cable, m | 1 | KQ-48-01 | Монтаж кабеля КИПиА, м | Installation of instrumentation cable, m | 1 | Аннулировано*
6472 | Монтаж оборудования КИПиА и слаботочных систем | Installation of I&C Equipment and Low Current Systems | II00 | II00-03-03-38 | Надземная прокладка кабеля, Группа (Б)/(Б+ОЭ)/(ОЭ+ИЭ)/(Б+ОЭ+ИЭ), общее количество жил 5-8, сечением жилы до 1 мм2, огнестойкий | Aboveground cable installation, Group (B)/(B + OE)/(OE + IE)/(B + OE + IE), total number of cores: 5-8, core cross-section up to 1 mm2, flame-resistant | м | m | KQ-00-19 | Кабель КИПиА, м | I&C cable, m | 1 | KQ-48-00 | Кабель КИПиА, м | I&C cable, m | 1 | KQ-48-01 | Монтаж кабеля КИПиА, м | Installation of instrumentation cable, m | 1 | Аннулировано*
6473 | Монтаж оборудования КИПиА и слаботочных систем | Installation of I&C Equipment and Low Current Systems | II00 | II00-03-03-39 | Надземная прокладка кабеля, Группа (Б)/(Б+ОЭ)/(ОЭ+ИЭ)/(Б+ОЭ+ИЭ), общее количество жил 5-8, сечением жилы от 1мм2 до 2,5 мм2, огнестойкий | Aboveground cable installation, Group (B)/(B + OE)/(OE + IE)/(B + OE + IE), total number of cores: 5-8, core cross-section from 1 mm2 to 2.5 mm2, flame-resistant | м | m | KQ-00-19 | Кабель КИПиА, м | I&C cable, m | 1 | KQ-48-00 | Кабель КИПиА, м | I&C cable, m | 1 | KQ-48-01 | Монтаж кабеля КИПиА, м | Installation of instrumentation cable, m | 1 | Аннулировано*
6474 | Монтаж оборудования КИПиА и слаботочных систем | Installation of I&C Equipment and Low Current Systems | II00 | II00-03-03-40 | Надземная прокладка кабеля, Группа (Б)/(Б+ОЭ)/(ОЭ+ИЭ)/(Б+ОЭ+ИЭ), общее количество жил 9-12, сечением жилы до 1 мм2, огнестойкий | Aboveground cable installation, Group (B)/(B + OE)/(OE + IE)/(B + OE + IE), total number of cores: 9-12, core cross-section up to 1 mm2, flame-resistant | м | m | KQ-00-19 | Кабель КИПиА, м | I&C cable, m | 1 | KQ-48-00 | Кабель КИПиА, м | I&C cable, m | 1 | KQ-48-01 | Монтаж кабеля КИПиА, м | Installation of instrumentation cable, m | 1 | Аннулировано*
6475 | Монтаж оборудования КИПиА и слаботочных систем | Installation of I&C Equipment and Low Current Systems | II00 | II00-03-03-41 | Надземная прокладка кабеля, Группа (Б)/(Б+ОЭ)/(ОЭ+ИЭ)/(Б+ОЭ+ИЭ), общее количество жил 9-12, сечением жилы от 1мм2 до 2,5 мм2, огнестойкий | Aboveground cable installation, Group (B)/(B + OE)/(OE + IE)/(B + OE + IE), total number of cores: 9-12, core cross-section from 1 mm2 to 2.5 mm2, flame-resistant | м | m | KQ-00-19 | Кабель КИПиА, м | I&C cable, m | 1 | KQ-48-00 | Кабель КИПиА, м | I&C cable, m | 1 | KQ-48-01 | Монтаж кабеля КИПиА, м | Installation of instrumentation cable, m | 1 | Аннулировано*
6476 | Монтаж оборудования КИПиА и слаботочных систем | Installation of I&C Equipment and Low Current Systems | II00 | II00-03-03-42 | Надземная прокладка кабеля, Группа (Б)/(Б+ОЭ)/(ОЭ+ИЭ)/(Б+ОЭ+ИЭ), общее количество жил 13-16, сечением жилы до 1 мм2, огнестойкий | Aboveground cable installation, Group (B)/(B + OE)/(OE + IE)/(B + OE + IE), total number of cores: 13-16, core cross-section up to 1 mm2, flame-resistant | м | m | KQ-00-19 | Кабель КИПиА, м | I&C cable, m | 1 | KQ-48-00 | Кабель КИПиА, м | I&C cable, m | 1 | KQ-48-01 | Монтаж кабеля КИПиА, м | Installation of instrumentation cable, m | 1 | Аннулировано*
6477 | Монтаж оборудования КИПиА и слаботочных систем | Installation of I&C Equipment and Low Current Systems | II00 | II00-03-03-43 | Надземная прокладка кабеля, Группа (Б)/(Б+ОЭ)/(ОЭ+ИЭ)/(Б+ОЭ+ИЭ), общее количество жил 13-16, сечением жилы от 1мм2 до 2,5 мм2, огнестойкий | Aboveground cable installation, Group (B)/(B + OE)/(OE + IE)/(B + OE + IE), total number of cores: 13-16, core cross-section from 1 mm2 to 2.5 mm2, flame-resistant | м | m | KQ-00-19 | Кабель КИПиА, м | I&C cable, m | 1 | KQ-48-00 | Кабель КИПиА, м | I&C cable, m | 1 | KQ-48-01 | Монтаж кабеля КИПиА, м | Installation of instrumentation cable, m | 1 | Аннулировано*
6478 | Монтаж оборудования КИПиА и слаботочных систем | Installation of I&C Equipment and Low Current Systems | II00 | II00-03-03-44 | Надземная прокладка кабеля, Группа (Б)/(Б+ОЭ)/(ОЭ+ИЭ)/(Б+ОЭ+ИЭ), общее количество жил 17-20, сечением жилы до 1 мм2, огнестойкий | Aboveground cable installation, Group (B)/(B + OE)/(OE + IE)/(B + OE + IE), total number of cores: 17-20, core cross-section up to 1 mm2, flame-resistant | м | m | KQ-00-19 | Кабель КИПиА, м | I&C cable, m | 1 | KQ-48-00 | Кабель КИПиА, м | I&C cable, m | 1 | KQ-48-01 | Монтаж кабеля КИПиА, м | Installation of instrumentation cable, m | 1 | Аннулировано*
6479 | Монтаж оборудования КИПиА и слаботочных систем | Installation of I&C Equipment and Low Current Systems | II00 | II00-03-03-45 | Надземная прокладка кабеля, Группа (Б)/(Б+ОЭ)/(ОЭ+ИЭ)/(Б+ОЭ+ИЭ), общее количество жил 17-20, сечением жилы от 1мм2 до 2,5 мм2, огнестойкий | Aboveground cable installation, Group (B)/(B + OE)/(OE + IE)/(B + OE + IE), total number of cores: 17-20, core cross-section from 1 mm2 to 2.5 mm2, flame-resistant | м | m | KQ-00-19 | Кабель КИПиА, м | I&C cable, m | 1 | KQ-48-00 | Кабель КИПиА, м | I&C cable, m | 1 | KQ-48-01 | Монтаж кабеля КИПиА, м | Installation of instrumentation cable, m | 1 | Аннулировано*
6480 | Монтаж оборудования КИПиА и слаботочных систем | Installation of I&C Equipment and Low Current Systems | II00 | II00-03-03-46 | Надземная прокладка кабеля, Группа (Б)/(Б+ОЭ)/(ОЭ+ИЭ)/(Б+ОЭ+ИЭ), общее количество жил 21-24, сечением жилы до 1 мм2, огнестойкий | Aboveground cable installation, Group (B)/(B + OE)/(OE + IE)/(B + OE + IE), total number of cores: 21-24, core cross-section up to 1 mm2, flame-resistant | м | m | KQ-00-19 | Кабель КИПиА, м | I&C cable, m | 1 | KQ-48-00 | Кабель КИПиА, м | I&C cable, m | 1 | KQ-48-01 | Монтаж кабеля КИПиА, м | Installation of instrumentation cable, m | 1 | Аннулировано*
6481 | Монтаж оборудования КИПиА и слаботочных систем | Installation of I&C Equipment and Low Current Systems | II00 | II00-03-03-47 | Надземная прокладка кабеля, Группа (Б)/(Б+ОЭ)/(ОЭ+ИЭ)/(Б+ОЭ+ИЭ), общее количество жил 21-24, сечением жилы от 1мм2 до 2,5 мм2, огнестойкий | Aboveground cable installation, Group (B)/(B + OE)/(OE + IE)/(B + OE + IE), total number of cores: 21-24, core cross-section from 1 mm2 to 2.5 mm2, flame-resistant | м | m | KQ-00-19 | Кабель КИПиА, м | I&C cable, m | 1 | KQ-48-00 | Кабель КИПиА, м | I&C cable, m | 1 | KQ-48-01 | Монтаж кабеля КИПиА, м | Installation of instrumentation cable, m | 1 | Аннулировано*
6482 | Монтаж оборудования КИПиА и слаботочных систем | Installation of I&C Equipment and Low Current Systems | II00 | II00-03-03-48 | Надземная прокладка кабеля, Группа (Б)/(Б+ОЭ)/(ОЭ+ИЭ)/(Б+ОЭ+ИЭ), общее количество жил 25-28, сечением жилы до 1 мм2, огнестойкий | Aboveground cable installation, Group (B)/(B + OE)/(OE + IE)/(B + OE + IE), total number of cores: 25-28, core cross-section up to 1 mm2, flame-resistant | м | m | KQ-00-19 | Кабель КИПиА, м | I&C cable, m | 1 | KQ-48-00 | Кабель КИПиА, м | I&C cable, m | 1 | KQ-48-01 | Монтаж кабеля КИПиА, м | Installation of instrumentation cable, m | 1 | Аннулировано*
6483 | Монтаж оборудования КИПиА и слаботочных систем | Installation of I&C Equipment and Low Current Systems | II00 | II00-03-03-49 | Надземная прокладка кабеля, Группа (Б)/(Б+ОЭ)/(ОЭ+ИЭ)/(Б+ОЭ+ИЭ), общее количество жил 25-28, сечением жилы от 1мм2 до 2,5 мм2, огнестойкий | Aboveground cable installation, Group (B)/(B + OE)/(OE + IE)/(B + OE + IE), total number of cores: 25-28, core cross-section from 1 mm2 to 2.5 mm2, flame-resistant | м | m | KQ-00-19 | Кабель КИПиА, м | I&C cable, m | 1 | KQ-48-00 | Кабель КИПиА, м | I&C cable, m | 1 | KQ-48-01 | Монтаж кабеля КИПиА, м | Installation of instrumentation cable, m | 1 | Аннулировано*
6484 | Монтаж оборудования КИПиА и слаботочных систем | Installation of I&C Equipment and Low Current Systems | II00 | II00-03-03-50 | Надземная прокладка кабеля, Группа (Б)/(Б+ОЭ)/(ОЭ+ИЭ)/(Б+ОЭ+ИЭ), общее количество жил 29-32, сечением жилы до 1 мм2, огнестойкий | Aboveground cable installation, Group (B)/(B + OE)/(OE + IE)/(B + OE + IE), total number of cores: 29-32, core cross-section up to 1 mm2, flame-resistant | м | m | KQ-00-19 | Кабель КИПиА, м | I&C cable, m | 1 | KQ-48-00 | Кабель КИПиА, м | I&C cable, m | 1 | KQ-48-01 | Монтаж кабеля КИПиА, м | Installation of instrumentation cable, m | 1 | Аннулировано*
6485 | Монтаж оборудования КИПиА и слаботочных систем | Installation of I&C Equipment and Low Current Systems | II00 | II00-03-03-51 | Надземная прокладка кабеля, Группа (Б)/(Б+ОЭ)/(ОЭ+ИЭ)/(Б+ОЭ+ИЭ), общее количество жил 29-32, сечением жилы от 1мм2 до 2,5 мм2, огнестойкий | Aboveground cable installation, Group (B)/(B + OE)/(OE + IE)/(B + OE + IE), total number of cores: 29-32, core cross-section from 1 mm2 to 2.5 mm2, flame-resistant | м | m | KQ-00-19 | Кабель КИПиА, м | I&C cable, m | 1 | KQ-48-00 | Кабель КИПиА, м | I&C cable, m | 1 | KQ-48-01 | Монтаж кабеля КИПиА, м | Installation of instrumentation cable, m | 1 | Аннулировано*
6486 | Монтаж оборудования КИПиА и слаботочных систем | Installation of I&C Equipment and Low Current Systems | II00 | II00-03-03-52 | Надземная прокладка кабеля, Группа (Б)/(Б+ОЭ)/(ОЭ+ИЭ)/(Б+ОЭ+ИЭ), общее количество жил 33-36, сечением жилы до 1 мм2, огнестойкий | Aboveground cable installation, Group (B)/(B + OE)/(OE + IE)/(B + OE + IE), total number of cores: 33-36, core cross-section up to 1 mm2, flame-resistant | м | m | KQ-00-19 | Кабель КИПиА, м | I&C cable, m | 1 | KQ-48-00 | Кабель КИПиА, м | I&C cable, m | 1 | KQ-48-01 | Монтаж кабеля КИПиА, м | Installation of instrumentation cable, m | 1 | Аннулировано*
6487 | Монтаж оборудования КИПиА и слаботочных систем | Installation of I&C Equipment and Low Current Systems | II00 | II00-03-03-53 | Надземная прокладка кабеля, Группа (Б)/(Б+ОЭ)/(ОЭ+ИЭ)/(Б+ОЭ+ИЭ), общее количество жил 33-36, сечением жилы от 1мм2 до 2,5 мм2, огнестойкий | Aboveground cable installation, Group (B)/(B + OE)/(OE + IE)/(B + OE + IE), total number of cores: 33-36, core cross-section from 1 mm2 to 2.5 mm2, flame-resistant | м | m | KQ-00-19 | Кабель КИПиА, м | I&C cable, m | 1 | KQ-48-00 | Кабель КИПиА, м | I&C cable, m | 1 | KQ-48-01 | Монтаж кабеля КИПиА, м | Installation of instrumentation cable, m | 1 | Аннулировано*
6488 | Монтаж оборудования КИПиА и слаботочных систем | Installation of I&C Equipment and Low Current Systems | II00 | II00-03-03-54 | Надземная прокладка кабеля, Группа (Б)/(Б+ОЭ)/(ОЭ+ИЭ)/(Б+ОЭ+ИЭ), общее количество жил 37-40, сечением жилы до 1 мм2, огнестойкий | Aboveground cable installation, Group (B)/(B + OE)/(OE + IE)/(B + OE + IE), total number of cores: 37-40, core cross-section up to 1 mm2, flame-resistant | м | m | KQ-00-19 | Кабель КИПиА, м | I&C cable, m | 1 | KQ-48-00 | Кабель КИПиА, м | I&C cable, m | 1 | KQ-48-01 | Монтаж кабеля КИПиА, м | Installation of instrumentation cable, m | 1 | Аннулировано*
6489 | Монтаж оборудования КИПиА и слаботочных систем | Installation of I&C Equipment and Low Current Systems | II00 | II00-03-03-55 | Надземная прокладка кабеля, Группа (Б)/(Б+ОЭ)/(ОЭ+ИЭ)/(Б+ОЭ+ИЭ), общее количество жил 37-40, сечением жилы от 1мм2 до 2,5 мм2, огнестойкий | Aboveground cable installation, Group (B)/(B + OE)/(OE + IE)/(B + OE + IE), total number of cores: 37-40, core cross-section from 1 mm2 to 2.5 mm2, flame-resistant | м | m | KQ-00-19 | Кабель КИПиА, м | I&C cable, m | 1 | KQ-48-00 | Кабель КИПиА, м | I&C cable, m | 1 | KQ-48-01 | Монтаж кабеля КИПиА, м | Installation of instrumentation cable, m | 1 | Аннулировано*
6490 | Монтаж оборудования КИПиА и слаботочных систем | Installation of I&C Equipment and Low Current Systems | II00 | II00-03-03-56 | Надземная прокладка кабеля, Группа (Б)/(Б+ОЭ)/(ОЭ+ИЭ)/(Б+ОЭ+ИЭ), общее количество жил 41-44, сечением жилы до 1 мм2, огнестойкий | Aboveground cable installation, Group (B)/(B + OE)/(OE + IE)/(B + OE + IE), total number of cores: 41-44, core cross-section up to 1 mm2, flame-resistant | м | m | KQ-00-19 | Кабель КИПиА, м | I&C cable, m | 1 | KQ-48-00 | Кабель КИПиА, м | I&C cable, m | 1 | KQ-48-01 | Монтаж кабеля КИПиА, м | Installation of instrumentation cable, m | 1 | Аннулировано*
6491 | Монтаж оборудования КИПиА и слаботочных систем | Installation of I&C Equipment and Low Current Systems | II00 | II00-03-03-57 | Надземная прокладка кабеля, Группа (Б)/(Б+ОЭ)/(ОЭ+ИЭ)/(Б+ОЭ+ИЭ), общее количество жил 41-44, сечением жилы от 1мм2 до 2,5 мм2, огнестойкий | Aboveground cable installation, Group (B)/(B + OE)/(OE + IE)/(B + OE + IE), total number of cores: 41-44, core cross-section from 1 mm2 to 2.5 mm2, flame-resistant | м | m | KQ-00-19 | Кабель КИПиА, м | I&C cable, m | 1 | KQ-48-00 | Кабель КИПиА, м | I&C cable, m | 1 | KQ-48-01 | Монтаж кабеля КИПиА, м | Installation of instrumentation cable, m | 1 | Аннулировано*
6492 | Монтаж оборудования КИПиА и слаботочных систем | Installation of I&C Equipment and Low Current Systems | II00 | II00-03-03-58 | Надземная прокладка кабеля, Группа (Б)/(Б+ОЭ)/(ОЭ+ИЭ)/(Б+ОЭ+ИЭ), общее количество жил 45-48, сечением жилы до 1 мм2, огнестойкий | Aboveground cable installation, Group (B)/(B + OE)/(OE + IE)/(B + OE + IE), total number of cores: 45-48, core cross-section up to 1 mm2, flame-resistant | м | m | KQ-00-19 | Кабель КИПиА, м | I&C cable, m | 1 | KQ-48-00 | Кабель КИПиА, м | I&C cable, m | 1 | KQ-48-01 | Монтаж кабеля КИПиА, м | Installation of instrumentation cable, m | 1 | Аннулировано*
6493 | Монтаж оборудования КИПиА и слаботочных систем | Installation of I&C Equipment and Low Current Systems | II00 | II00-03-03-59 | Надземная прокладка кабеля, Группа (Б)/(Б+ОЭ)/(ОЭ+ИЭ)/(Б+ОЭ+ИЭ), общее количество жил 45-48, сечением жилы от 1мм2 до 2,5 мм2, огнестойкий | Aboveground cable installation, Group (B)/(B + OE)/(OE + IE)/(B + OE + IE), total number of cores: 45-48, core cross-section from 1 mm2 to 2.5 mm2, flame-resistant | м | m | KQ-00-19 | Кабель КИПиА, м | I&C cable, m | 1 | KQ-48-00 | Кабель КИПиА, м | I&C cable, m | 1 | KQ-48-01 | Монтаж кабеля КИПиА, м | Installation of instrumentation cable, m | 1 | Аннулировано*
6494 | Монтаж оборудования КИПиА и слаботочных систем | Installation of I&C Equipment and Low Current Systems | II00 | II00-03-03-60 | Надземная прокладка кабеля, Группа (Б)/(Б+ОЭ)/(ОЭ+ИЭ)/(Б+ОЭ+ИЭ), общее количество жил 49-52, сечением жилы до 1 мм2, огнестойкий | Aboveground cable installation, Group (B)/(B + OE)/(OE + IE)/(B + OE + IE), total number of cores: 49-52, core cross-section up to 1 mm2, flame-resistant | м | m | KQ-00-19 | Кабель КИПиА, м | I&C cable, m | 1 | KQ-48-00 | Кабель КИПиА, м | I&C cable, m | 1 | KQ-48-01 | Монтаж кабеля КИПиА, м | Installation of instrumentation cable, m | 1 | Аннулировано*
6495 | Монтаж оборудования КИПиА и слаботочных систем | Installation of I&C Equipment and Low Current Systems | II00 | II00-03-03-61 | Надземная прокладка кабеля, Группа (Б)/(Б+ОЭ)/(ОЭ+ИЭ)/(Б+ОЭ+ИЭ), общее количество жил 49-52, сечением жилы от 1мм2 до 2,5 мм2, огнестойкий | Aboveground cable installation, Group (B)/(B + OE)/(OE + IE)/(B + OE + IE), total number of cores: 49-52, core cross-section from 1 mm2 to 2.5 mm2, flame-resistant | м | m | KQ-00-19 | Кабель КИПиА, м | I&C cable, m | 1 | KQ-48-00 | Кабель КИПиА, м | I&C cable, m | 1 | KQ-48-01 | Монтаж кабеля КИПиА, м | Installation of instrumentation cable, m | 1 | Аннулировано*
6496 | Монтаж оборудования КИПиА и слаботочных систем | Installation of I&C Equipment and Low Current Systems | II00 | II00-03-03-62 | Надземная прокладка кабеля, Группа (Б)/(Б+ОЭ)/(ОЭ+ИЭ)/(Б+ОЭ+ИЭ), общее количество жил 53-56, сечением жилы до 1 мм2, огнестойкий | Aboveground cable installation, Group (B)/(B + OE)/(OE + IE)/(B + OE + IE), total number of cores: 53-56, core cross-section up to 1 mm2, flame-resistant | м | m | KQ-00-19 | Кабель КИПиА, м | I&C cable, m | 1 | KQ-48-00 | Кабель КИПиА, м | I&C cable, m | 1 | KQ-48-01 | Монтаж кабеля КИПиА, м | Installation of instrumentation cable, m | 1 | Аннулировано*
6497 | Монтаж оборудования КИПиА и слаботочных систем | Installation of I&C Equipment and Low Current Systems | II00 | II00-03-03-63 | Надземная прокладка кабеля, Группа (Б)/(Б+ОЭ)/(ОЭ+ИЭ)/(Б+ОЭ+ИЭ), общее количество жил 53-56, сечением жилы от 1мм2 до 2,5 мм2, огнестойкий | Aboveground cable installation, Group (B)/(B + OE)/(OE + IE)/(B + OE + IE), total number of cores: 53-56, core cross-section from 1 mm2 to 2.5 mm2, flame-resistant | м | m | KQ-00-19 | Кабель КИПиА, м | I&C cable, m | 1 | KQ-48-00 | Кабель КИПиА, м | I&C cable, m | 1 | KQ-48-01 | Монтаж кабеля КИПиА, м | Installation of instrumentation cable, m | 1 | Аннулировано*
6498 | Монтаж оборудования КИПиА и слаботочных систем | Installation of I&C Equipment and Low Current Systems | II00 | II00-03-03-64 | Надземная прокладка кабеля, Группа (Б)/(Б+ОЭ)/(ОЭ+ИЭ)/(Б+ОЭ+ИЭ), общее количество жил 57-60, сечением жилы до 1 мм2, огнестойкий | Aboveground cable installation, Group (B)/(B + OE)/(OE + IE)/(B + OE + IE), total number of cores: 57-60, core cross-section up to 1 mm2, flame-resistant | м | m | KQ-00-19 | Кабель КИПиА, м | I&C cable, m | 1 | KQ-48-00 | Кабель КИПиА, м | I&C cable, m | 1 | KQ-48-01 | Монтаж кабеля КИПиА, м | Installation of instrumentation cable, m | 1 | Аннулировано*
6499 | Монтаж оборудования КИПиА и слаботочных систем | Installation of I&C Equipment and Low Current Systems | II00 | II00-03-03-65 | Надземная прокладка кабеля, Группа (Б)/(Б+ОЭ)/(ОЭ+ИЭ)/(Б+ОЭ+ИЭ), общее количество жил 57-60, сечением жилы от 1мм2 до 2,5 мм2, огнестойкий | Aboveground cable installation, Group (B)/(B + OE)/(OE + IE)/(B + OE + IE), total number of cores: 57-60, core cross-section from 1 mm2 to 2.5 mm2, flame-resistant | м | m | KQ-00-19 | Кабель КИПиА, м | I&C cable, m | 1 | KQ-48-00 | Кабель КИПиА, м | I&C cable, m | 1 | KQ-48-01 | Монтаж кабеля КИПиА, м | Installation of instrumentation cable, m | 1 | Аннулировано*
6500 | Монтаж оборудования КИПиА и слаботочных систем | Installation of I&C Equipment and Low Current Systems | II00 | II00-03-03-66 | Надземная прокладка кабеля, Группа (Б)/(Б+ОЭ)/(ОЭ+ИЭ)/(Б+ОЭ+ИЭ), общее количество жил 61-64, сечением жилы до 1 мм2, огнестойкий | Aboveground cable installation, Group (B)/(B + OE)/(OE + IE)/(B + OE + IE), total number of cores: 61-64, core cross-section up to 1 mm2, flame-resistant | м | m | KQ-00-19 | Кабель КИПиА, м | I&C cable, m | 1 | KQ-48-00 | Кабель КИПиА, м | I&C cable, m | 1 | KQ-48-01 | Монтаж кабеля КИПиА, м | Installation of instrumentation cable, m | 1 | Аннулировано*
6501 | Монтаж оборудования КИПиА и слаботочных систем | Installation of I&C Equipment and Low Current Systems | II00 | II00-03-03-67 | Надземная прокладка кабеля, Группа (Б)/(Б+ОЭ)/(ОЭ+ИЭ)/(Б+ОЭ+ИЭ), общее количество жил 61-64, сечением жилы от 1мм2 до 2,5 мм2, огнестойкий | Aboveground cable installation, Group (B)/(B + OE)/(OE + IE)/(B + OE + IE), total number of cores: 61-64, core cross-section from 1 mm2 to 2.5 mm2, flame-resistant | м | m | KQ-00-19 | Кабель КИПиА, м | I&C cable, m | 1 | KQ-48-00 | Кабель КИПиА, м | I&C cable, m | 1 | KQ-48-01 | Монтаж кабеля КИПиА, м | Installation of instrumentation cable, m | 1 | Аннулировано*
6502 | Монтаж оборудования КИПиА и слаботочных систем | Installation of I&C Equipment and Low Current Systems | II00 | II00-03-04 | Монтаж кабеля, подземная прокладка, кабель кабель комбинации общего и индивидуального экранирования с любым типом бронирования или без него- Группа (Б)/(Б+ОЭ)/(ОЭ+ИЭ)/(Б+ОЭ+ИЭ) | Cable Installation, Underground installation, Cable Combination of Total and Individual Shielding with or without Any Type of Armor - Group (B)/(B+OE)/(OE+IE)/(B+OE+IE) | [14 empty] | Аннулировано*
6503 | Монтаж оборудования КИПиА и слаботочных систем | Installation of I&C Equipment and Low Current Systems | II00 | II00-03-04-4 | Подземная прокладка кабеля, Группа (Б)/(Б+ОЭ)/(ОЭ+ИЭ)/(Б+ОЭ+ИЭ), общее количество жил 1-4, сечением жилы до 1 мм2, неогнестойкий | Underground cable installation, Group (B)/(B + OE)/(OE + IE)/(B + OE + IE), total number of cores: 1-4, core cross-section up to 1 mm2, non-fireproof | м | m | KQ-00-19 | Кабель КИПиА, м | I&C cable, m | 1 | KQ-48-00 | Кабель КИПиА, м | I&C cable, m | 1 | KQ-48-01 | Монтаж кабеля КИПиА, м | Installation of instrumentation cable, m | 1 | Аннулировано*
6504 | Монтаж оборудования КИПиА и слаботочных систем | Installation of I&C Equipment and Low Current Systems | II00 | II00-03-04-5 | Подземная прокладка кабеля, Группа (Б)/(Б+ОЭ)/(ОЭ+ИЭ)/(Б+ОЭ+ИЭ), общее количество жил 1-4, сечением жилы от 1мм2 до 2,5 мм2, неогнестойкий | Underground cable installation, Group (B)/(B + OE)/(OE + IE)/(B + OE + IE), total number of cores: 1-4, core cross-section from 1 mm2 to 2.5 mm2, non-fireproof | м | m | KQ-00-19 | Кабель КИПиА, м | I&C cable, m | 1 | KQ-48-00 | Кабель КИПиА, м | I&C cable, m | 1 | KQ-48-01 | Монтаж кабеля КИПиА, м | Installation of instrumentation cable, m | 1 | Аннулировано*
6505 | Монтаж оборудования КИПиА и слаботочных систем | Installation of I&C Equipment and Low Current Systems | II00 | II00-03-04-6 | Подземная прокладка кабеля, Группа (Б)/(Б+ОЭ)/(ОЭ+ИЭ)/(Б+ОЭ+ИЭ), общее количество жил 5-8, сечением жилы до 1 мм2, неогнестойкий | Underground cable installation, Group (B)/(B + OE)/(OE + IE)/(B + OE + IE), total number of cores: 5-8, core cross-section up to 1 mm2, non-fireproof | м | m | KQ-00-19 | Кабель КИПиА, м | I&C cable, m | 1 | KQ-48-00 | Кабель КИПиА, м | I&C cable, m | 1 | KQ-48-01 | Монтаж кабеля КИПиА, м | Installation of instrumentation cable, m | 1 | Аннулировано*
6506 | Монтаж оборудования КИПиА и слаботочных систем | Installation of I&C Equipment and Low Current Systems | II00 | II00-03-04-7 | Подземная прокладка кабеля, Группа (Б)/(Б+ОЭ)/(ОЭ+ИЭ)/(Б+ОЭ+ИЭ), общее количество жил 5-8, сечением жилы от 1мм2 до 2,5 мм2, неогнестойкий | Underground cable installation, Group (B)/(B + OE)/(OE + IE)/(B + OE + IE), total number of cores: 5-8, core cross-section from 1 mm2 to 2.5 mm2, non-fireproof | м | m | KQ-00-19 | Кабель КИПиА, м | I&C cable, m | 1 | KQ-48-00 | Кабель КИПиА, м | I&C cable, m | 1 | KQ-48-01 | Монтаж кабеля КИПиА, м | Installation of instrumentation cable, m | 1 | Аннулировано*
6507 | Монтаж оборудования КИПиА и слаботочных систем | Installation of I&C Equipment and Low Current Systems | II00 | II00-03-04-8 | Подземная прокладка кабеля, Группа (Б)/(Б+ОЭ)/(ОЭ+ИЭ)/(Б+ОЭ+ИЭ), общее количество жил 9-12, сечением жилы до 1 мм2, неогнестойкий | Underground cable installation, Group (B)/(B + OE)/(OE + IE)/(B + OE + IE), total number of cores: 9-12, core cross-section up to 1 mm2, non-fireproof | м | m | KQ-00-19 | Кабель КИПиА, м | I&C cable, m | 1 | KQ-48-00 | Кабель КИПиА, м | I&C cable, m | 1 | KQ-48-01 | Монтаж кабеля КИПиА, м | Installation of instrumentation cable, m | 1 | Аннулировано*
6508 | Монтаж оборудования КИПиА и слаботочных систем | Installation of I&C Equipment and Low Current Systems | II00 | II00-03-04-9 | Подземная прокладка кабеля, Группа (Б)/(Б+ОЭ)/(ОЭ+ИЭ)/(Б+ОЭ+ИЭ), общее количество жил 9-12, сечением жилы от 1мм2 до 2,5 мм2, неогнестойкий | Underground cable installation, Group (B)/(B + OE)/(OE + IE)/(B + OE + IE), total number of cores: 9-12, core cross-section from 1 mm2 to 2.5 mm2, non-fireproof | м | m | KQ-00-19 | Кабель КИПиА, м | I&C cable, m | 1 | KQ-48-00 | Кабель КИПиА, м | I&C cable, m | 1 | KQ-48-01 | Монтаж кабеля КИПиА, м | Installation of instrumentation cable, m | 1 | Аннулировано*
6509 | Монтаж оборудования КИПиА и слаботочных систем | Installation of I&C Equipment and Low Current Systems | II00 | II00-03-04-10 | Подземная прокладка кабеля, Группа (Б)/(Б+ОЭ)/(ОЭ+ИЭ)/(Б+ОЭ+ИЭ), общее количество жил 13-16, сечением жилы до 1 мм2, неогнестойкий | Underground cable installation, Group (B)/(B + OE)/(OE + IE)/(B + OE + IE), total number of cores: 13-16, core cross-section up to 1 mm2, non-fireproof | м | m | KQ-00-19 | Кабель КИПиА, м | I&C cable, m | 1 | KQ-48-00 | Кабель КИПиА, м | I&C cable, m | 1 | KQ-48-01 | Монтаж кабеля КИПиА, м | Installation of instrumentation cable, m | 1 | Аннулировано*
6510 | Монтаж оборудования КИПиА и слаботочных систем | Installation of I&C Equipment and Low Current Systems | II00 | II00-03-04-11 | Подземная прокладка кабеля, Группа (Б)/(Б+ОЭ)/(ОЭ+ИЭ)/(Б+ОЭ+ИЭ), общее количество жил 13-16, сечением жилы от 1мм2 до 2,5 мм2, неогнестойкий | Underground cable installation, Group (B)/(B + OE)/(OE + IE)/(B + OE + IE), total number of cores: 13-16, core cross-section from 1 mm2 to 2.5 mm2, non-fireproof | м | m | KQ-00-19 | Кабель КИПиА, м | I&C cable, m | 1 | KQ-48-00 | Кабель КИПиА, м | I&C cable, m | 1 | KQ-48-01 | Монтаж кабеля КИПиА, м | Installation of instrumentation cable, m | 1 | Аннулировано*
6511 | Монтаж оборудования КИПиА и слаботочных систем | Installation of I&C Equipment and Low Current Systems | II00 | II00-03-04-12 | Подземная прокладка кабеля, Группа (Б)/(Б+ОЭ)/(ОЭ+ИЭ)/(Б+ОЭ+ИЭ), общее количество жил 17-20, сечением жилы до 1 мм2, неогнестойкий | Underground cable installation, Group (B)/(B + OE)/(OE + IE)/(B + OE + IE), total number of cores: 17-20, core cross-section up to 1 mm2, non-fireproof | м | m | KQ-00-19 | Кабель КИПиА, м | I&C cable, m | 1 | KQ-48-00 | Кабель КИПиА, м | I&C cable, m | 1 | KQ-48-01 | Монтаж кабеля КИПиА, м | Installation of instrumentation cable, m | 1 | Аннулировано*
6512 | Монтаж оборудования КИПиА и слаботочных систем | Installation of I&C Equipment and Low Current Systems | II00 | II00-03-04-13 | Подземная прокладка кабеля, Группа (Б)/(Б+ОЭ)/(ОЭ+ИЭ)/(Б+ОЭ+ИЭ), общее количество жил 17-20, сечением жилы от 1мм2 до 2,5 мм2, неогнестойкий | Underground cable installation, Group (B)/(B + OE)/(OE + IE)/(B + OE + IE), total number of cores: 17-20, core cross-section from 1 mm2 to 2.5 mm2, non-fireproof | м | m | KQ-00-19 | Кабель КИПиА, м | I&C cable, m | 1 | KQ-48-00 | Кабель КИПиА, м | I&C cable, m | 1 | KQ-48-01 | Монтаж кабеля КИПиА, м | Installation of instrumentation cable, m | 1 | Аннулировано*
6513 | Монтаж оборудования КИПиА и слаботочных систем | Installation of I&C Equipment and Low Current Systems | II00 | II00-03-04-14 | Подземная прокладка кабеля, Группа (Б)/(Б+ОЭ)/(ОЭ+ИЭ)/(Б+ОЭ+ИЭ), общее количество жил 21-24, сечением жилы до 1 мм2, неогнестойкий | Underground cable installation, Group (B)/(B + OE)/(OE + IE)/(B + OE + IE), total number of cores: 21-24, core cross-section up to 1 mm2, non-fireproof | м | m | KQ-00-19 | Кабель КИПиА, м | I&C cable, m | 1 | KQ-48-00 | Кабель КИПиА, м | I&C cable, m | 1 | KQ-48-01 | Монтаж кабеля КИПиА, м | Installation of instrumentation cable, m | 1 | Аннулировано*
6514 | Монтаж оборудования КИПиА и слаботочных систем | Installation of I&C Equipment and Low Current Systems | II00 | II00-03-04-15 | Подземная прокладка кабеля, Группа (Б)/(Б+ОЭ)/(ОЭ+ИЭ)/(Б+ОЭ+ИЭ), общее количество жил 21-24, сечением жилы от 1мм2 до 2,5 мм2, неогнестойкий | Underground cable installation, Group (B)/(B + OE)/(OE + IE)/(B + OE + IE), total number of cores: 21-24, core cross-section from 1 mm2 to 2.5 mm2, non-fireproof | м | m | KQ-00-19 | Кабель КИПиА, м | I&C cable, m | 1 | KQ-48-00 | Кабель КИПиА, м | I&C cable, m | 1 | KQ-48-01 | Монтаж кабеля КИПиА, м | Installation of instrumentation cable, m | 1 | Аннулировано*
6515 | Монтаж оборудования КИПиА и слаботочных систем | Installation of I&C Equipment and Low Current Systems | II00 | II00-03-04-16 | Подземная прокладка кабеля, Группа (Б)/(Б+ОЭ)/(ОЭ+ИЭ)/(Б+ОЭ+ИЭ), общее количество жил 25-28, сечением жилы до 1 мм2, неогнестойкий | Underground cable installation, Group (B)/(B + OE)/(OE + IE)/(B + OE + IE), total number of cores: 25-28, core cross-section up to 1 mm2, non-fireproof | м | m | KQ-00-19 | Кабель КИПиА, м | I&C cable, m | 1 | KQ-48-00 | Кабель КИПиА, м | I&C cable, m | 1 | KQ-48-01 | Монтаж кабеля КИПиА, м | Installation of instrumentation cable, m | 1 | Аннулировано*
6516 | Монтаж оборудования КИПиА и слаботочных систем | Installation of I&C Equipment and Low Current Systems | II00 | II00-03-04-17 | Подземная прокладка кабеля, Группа (Б)/(Б+ОЭ)/(ОЭ+ИЭ)/(Б+ОЭ+ИЭ) общее количество жил 25-28, сечением жилы от 1мм2 до 2,5 мм2, неогнестойкий | Underground cable installation, Group (B)/(B + OE)/(OE + IE)/(B + OE + IE), total number of cores: 25-28, core cross-section from 1 mm2 to 2.5 mm2, non-fireproof | м | m | KQ-00-19 | Кабель КИПиА, м | I&C cable, m | 1 | KQ-48-00 | Кабель КИПиА, м | I&C cable, m | 1 | KQ-48-01 | Монтаж кабеля КИПиА, м | Installation of instrumentation cable, m | 1 | Аннулировано*
6517 | Монтаж оборудования КИПиА и слаботочных систем | Installation of I&C Equipment and Low Current Systems | II00 | II00-03-04-18 | Подземная прокладка кабеля, Группа (Б)/(Б+ОЭ)/(ОЭ+ИЭ)/(Б+ОЭ+ИЭ), общее количество жил 29-32, сечением жилы до 1 мм2, неогнестойкий | Underground cable installation, Group (B)/(B + OE)/(OE + IE)/(B + OE + IE), total number of cores: 29-32, core cross-section up to 1 mm2, non-fireproof | м | m | KQ-00-19 | Кабель КИПиА, м | I&C cable, m | 1 | KQ-48-00 | Кабель КИПиА, м | I&C cable, m | 1 | KQ-48-01 | Монтаж кабеля КИПиА, м | Installation of instrumentation cable, m | 1 | Аннулировано*
6518 | Монтаж оборудования КИПиА и слаботочных систем | Installation of I&C Equipment and Low Current Systems | II00 | II00-03-04-19 | Подземная прокладка кабеля, Группа (Б)/(Б+ОЭ)/(ОЭ+ИЭ)/(Б+ОЭ+ИЭ), общее количество жил 29-32, сечением жилы от 1мм2 до 2,5 мм2, неогнестойкий | Underground cable installation, Group (B)/(B + OE)/(OE + IE)/(B + OE + IE), total number of cores: 29-32, core cross-section from 1 mm2 to 2.5 mm2, non-fireproof | м | m | KQ-00-19 | Кабель КИПиА, м | I&C cable, m | 1 | KQ-48-00 | Кабель КИПиА, м | I&C cable, m | 1 | KQ-48-01 | Монтаж кабеля КИПиА, м | Installation of instrumentation cable, m | 1 | Аннулировано*
6519 | Монтаж оборудования КИПиА и слаботочных систем | Installation of I&C Equipment and Low Current Systems | II00 | II00-03-04-20 | Подземная прокладка кабеля, Группа (Б)/(Б+ОЭ)/(ОЭ+ИЭ)/(Б+ОЭ+ИЭ), общее количество жил 33-36, сечением жилы до 1 мм2, неогнестойкий | Underground cable installation, Group (B)/(B + OE)/(OE + IE)/(B + OE + IE), total number of cores: 33-36, core cross-section up to 1 mm2, non-fireproof | м | m | KQ-00-19 | Кабель КИПиА, м | I&C cable, m | 1 | KQ-48-00 | Кабель КИПиА, м | I&C cable, m | 1 | KQ-48-01 | Монтаж кабеля КИПиА, м | Installation of instrumentation cable, m | 1 | Аннулировано*
6520 | Монтаж оборудования КИПиА и слаботочных систем | Installation of I&C Equipment and Low Current Systems | II00 | II00-03-04-21 | Подземная прокладка кабеля, Группа (Б)/(Б+ОЭ)/(ОЭ+ИЭ)/(Б+ОЭ+ИЭ), общее количество жил 33-36, сечением жилы от 1мм2 до 2,5 мм2, неогнестойкий | Underground cable installation, Group (B)/(B + OE)/(OE + IE)/(B + OE + IE), total number of cores: 33-36, core cross-section from 1 mm2 to 2.5 mm2, non-fireproof | м | m | KQ-00-19 | Кабель КИПиА, м | I&C cable, m | 1 | KQ-48-00 | Кабель КИПиА, м | I&C cable, m | 1 | KQ-48-01 | Монтаж кабеля КИПиА, м | Installation of instrumentation cable, m | 1 | Аннулировано*
6521 | Монтаж оборудования КИПиА и слаботочных систем | Installation of I&C Equipment and Low Current Systems | II00 | II00-03-04-22 | Подземная прокладка кабеля, Группа (Б)/(Б+ОЭ)/(ОЭ+ИЭ)/(Б+ОЭ+ИЭ), общее количество жил 37-40, сечением жилы до 1 мм2, неогнестойкий | Underground cable installation, Group (B)/(B + OE)/(OE + IE)/(B + OE + IE), total number of cores: 37-40, core cross-section up to 1 mm2, non-fireproof | м | m | KQ-00-19 | Кабель КИПиА, м | I&C cable, m | 1 | KQ-48-00 | Кабель КИПиА, м | I&C cable, m | 1 | KQ-48-01 | Монтаж кабеля КИПиА, м | Installation of instrumentation cable, m | 1 | Аннулировано*
6522 | Монтаж оборудования КИПиА и слаботочных систем | Installation of I&C Equipment and Low Current Systems | II00 | II00-03-04-23 | Подземная прокладка кабеля, Группа (Б)/(Б+ОЭ)/(ОЭ+ИЭ)/(Б+ОЭ+ИЭ), общее количество жил 37-40, сечением жилы от 1мм2 до 2,5 мм2, неогнестойкий | Underground cable installation, Group (B)/(B + OE)/(OE + IE)/(B + OE + IE), total number of cores: 37-40, core cross-section from 1 mm2 to 2.5 mm2, non-fireproof | м | m | KQ-00-19 | Кабель КИПиА, м | I&C cable, m | 1 | KQ-48-00 | Кабель КИПиА, м | I&C cable, m | 1 | KQ-48-01 | Монтаж кабеля КИПиА, м | Installation of instrumentation cable, m | 1 | Аннулировано*
6523 | Монтаж оборудования КИПиА и слаботочных систем | Installation of I&C Equipment and Low Current Systems | II00 | II00-03-04-24 | Подземная прокладка кабеля, Группа (Б)/(Б+ОЭ)/(ОЭ+ИЭ)/(Б+ОЭ+ИЭ), общее количество жил 41-44, сечением жилы до 1 мм2, неогнестойкий | Underground cable installation, Group (B)/(B + OE)/(OE + IE)/(B + OE + IE), total number of cores: 41-44, core cross-section up to 1 mm2, non-fireproof | м | m | KQ-00-19 | Кабель КИПиА, м | I&C cable, m | 1 | KQ-48-00 | Кабель КИПиА, м | I&C cable, m | 1 | KQ-48-01 | Монтаж кабеля КИПиА, м | Installation of instrumentation cable, m | 1 | Аннулировано*
6524 | Монтаж оборудования КИПиА и слаботочных систем | Installation of I&C Equipment and Low Current Systems | II00 | II00-03-04-25 | Подземная прокладка кабеля, Группа (Б)/(Б+ОЭ)/(ОЭ+ИЭ)/(Б+ОЭ+ИЭ), общее количество жил 41-44, сечением жилы от 1мм2 до 2,5 мм2, неогнестойкий | Underground cable installation, Group (B)/(B + OE)/(OE + IE)/(B + OE + IE), total number of cores: 41-44, core cross-section from 1 mm2 to 2.5 mm2, non-fireproof | м | m | KQ-00-19 | Кабель КИПиА, м | I&C cable, m | 1 | KQ-48-00 | Кабель КИПиА, м | I&C cable, m | 1 | KQ-48-01 | Монтаж кабеля КИПиА, м | Installation of instrumentation cable, m | 1 | Аннулировано*
6525 | Монтаж оборудования КИПиА и слаботочных систем | Installation of I&C Equipment and Low Current Systems | II00 | II00-03-04-26 | Подземная прокладка кабеля, Группа (Б)/(Б+ОЭ)/(ОЭ+ИЭ)/(Б+ОЭ+ИЭ), общее количество жил 45-48, сечением жилы до 1 мм2, неогнестойкий | Underground cable installation, Group (B)/(B + OE)/(OE + IE)/(B + OE + IE), total number of cores: 45-48, core cross-section up to 1 mm2, non-fireproof | м | m | KQ-00-19 | Кабель КИПиА, м | I&C cable, m | 1 | KQ-48-00 | Кабель КИПиА, м | I&C cable, m | 1 | KQ-48-01 | Монтаж кабеля КИПиА, м | Installation of instrumentation cable, m | 1 | Аннулировано*
6526 | Монтаж оборудования КИПиА и слаботочных систем | Installation of I&C Equipment and Low Current Systems | II00 | II00-03-04-27 | Подземная прокладка кабеля, Группа (Б)/(Б+ОЭ)/(ОЭ+ИЭ)/(Б+ОЭ+ИЭ), общее количество жил 45-48, сечением жилы от 1мм2 до 2,5 мм2, неогнестойкий | Underground cable installation, Group (B)/(B + OE)/(OE + IE)/(B + OE + IE), total number of cores: 45-48, core cross-section from 1 mm2 to 2.5 mm2, non-fireproof | м | m | KQ-00-19 | Кабель КИПиА, м | I&C cable, m | 1 | KQ-48-00 | Кабель КИПиА, м | I&C cable, m | 1 | KQ-48-01 | Монтаж кабеля КИПиА, м | Installation of instrumentation cable, m | 1 | Аннулировано*
6527 | Монтаж оборудования КИПиА и слаботочных систем | Installation of I&C Equipment and Low Current Systems | II00 | II00-03-04-28 | Подземная прокладка кабеля, Группа (Б)/(Б+ОЭ)/(ОЭ+ИЭ)/(Б+ОЭ+ИЭ), общее количество жил 49-52, сечением жилы до 1 мм2, неогнестойкий | Underground cable installation, Group (B)/(B + OE)/(OE + IE)/(B + OE + IE), total number of cores: 49-52, core cross-section up to 1 mm2, non-fireproof | м | m | KQ-00-19 | Кабель КИПиА, м | I&C cable, m | 1 | KQ-48-00 | Кабель КИПиА, м | I&C cable, m | 1 | KQ-48-01 | Монтаж кабеля КИПиА, м | Installation of instrumentation cable, m | 1 | Аннулировано*
6528 | Монтаж оборудования КИПиА и слаботочных систем | Installation of I&C Equipment and Low Current Systems | II00 | II00-03-04-29 | Подземная прокладка кабеля, Группа (Б)/(Б+ОЭ)/(ОЭ+ИЭ)/(Б+ОЭ+ИЭ), общее количество жил 49-52, сечением жилы от 1мм2 до 2,5 мм2, неогнестойкий | Underground cable installation, Group (B)/(B + OE)/(OE + IE)/(B + OE + IE), total number of cores: 49-52, core cross-section from 1 mm2 to 2.5 mm2, non-fireproof | м | m | KQ-00-19 | Кабель КИПиА, м | I&C cable, m | 1 | KQ-48-00 | Кабель КИПиА, м | I&C cable, m | 1 | KQ-48-01 | Монтаж кабеля КИПиА, м | Installation of instrumentation cable, m | 1 | Аннулировано*
6529 | Монтаж оборудования КИПиА и слаботочных систем | Installation of I&C Equipment and Low Current Systems | II00 | II00-03-04-30 | Подземная прокладка кабеля, Группа (Б)/(Б+ОЭ)/(ОЭ+ИЭ)/(Б+ОЭ+ИЭ), общее количество жил 53-56, сечением жилы до 1 мм2, неогнестойкий | Underground cable installation, Group (B)/(B + OE)/(OE + IE)/(B + OE + IE), total number of cores: 53-56, core cross-section up to 1 mm2, non-fireproof | м | m | KQ-00-19 | Кабель КИПиА, м | I&C cable, m | 1 | KQ-48-00 | Кабель КИПиА, м | I&C cable, m | 1 | KQ-48-01 | Монтаж кабеля КИПиА, м | Installation of instrumentation cable, m | 1 | Аннулировано*
6530 | Монтаж оборудования КИПиА и слаботочных систем | Installation of I&C Equipment and Low Current Systems | II00 | II00-03-04-31 | Подземная прокладка кабеля, Группа (Б)/(Б+ОЭ)/(ОЭ+ИЭ)/(Б+ОЭ+ИЭ), общее количество жил 53-56, сечением жилы от 1мм2 до 2,5 мм2, неогнестойкий | Underground cable installation, Group (B)/(B + OE)/(OE + IE)/(B + OE + IE), total number of cores: 53-56, core cross-section from 1 mm2 to 2.5 mm2, non-fireproof | м | m | KQ-00-19 | Кабель КИПиА, м | I&C cable, m | 1 | KQ-48-00 | Кабель КИПиА, м | I&C cable, m | 1 | KQ-48-01 | Монтаж кабеля КИПиА, м | Installation of instrumentation cable, m | 1 | Аннулировано*
6531 | Монтаж оборудования КИПиА и слаботочных систем | Installation of I&C Equipment and Low Current Systems | II00 | II00-03-04-32 | Подземная прокладка кабеля, Группа (Б)/(Б+ОЭ)/(ОЭ+ИЭ)/(Б+ОЭ+ИЭ), общее количество жил 57-60, сечением жилы до 1 мм2, неогнестойкий | Underground cable installation, Group (B)/(B + OE)/(OE + IE)/(B + OE + IE), total number of cores: 57-60, core cross-section up to 1 mm2, non-fireproof | м | m | KQ-00-19 | Кабель КИПиА, м | I&C cable, m | 1 | KQ-48-00 | Кабель КИПиА, м | I&C cable, m | 1 | KQ-48-01 | Монтаж кабеля КИПиА, м | Installation of instrumentation cable, m | 1 | Аннулировано*
6532 | Монтаж оборудования КИПиА и слаботочных систем | Installation of I&C Equipment and Low Current Systems | II00 | II00-03-04-33 | Подземная прокладка кабеля, Группа (Б)/(Б+ОЭ)/(ОЭ+ИЭ)/(Б+ОЭ+ИЭ), общее количество жил 57-60, сечением жилы от 1мм2 до 2,5 мм2, неогнестойкий | Underground cable installation, Group (B)/(B + OE)/(OE + IE)/(B + OE + IE), total number of cores: 57-60, core cross-section from 1 mm2 to 2.5 mm2, non-fireproof | м | m | KQ-00-19 | Кабель КИПиА, м | I&C cable, m | 1 | KQ-48-00 | Кабель КИПиА, м | I&C cable, m | 1 | KQ-48-01 | Монтаж кабеля КИПиА, м | Installation of instrumentation cable, m | 1 | Аннулировано*
6533 | Монтаж оборудования КИПиА и слаботочных систем | Installation of I&C Equipment and Low Current Systems | II00 | II00-03-04-34 | Подземная прокладка кабеля, Группа (Б)/(Б+ОЭ)/(ОЭ+ИЭ)/(Б+ОЭ+ИЭ), общее количество жил 61-64, сечением жилы до 1 мм2, неогнестойкий | Underground cable installation, Group (B)/(B + OE)/(OE + IE)/(B + OE + IE), total number of cores: 61-64, core cross-section up to 1 mm2, non-fireproof | м | m | KQ-00-19 | Кабель КИПиА, м | I&C cable, m | 1 | KQ-48-00 | Кабель КИПиА, м | I&C cable, m | 1 | KQ-48-01 | Монтаж кабеля КИПиА, м | Installation of instrumentation cable, m | 1 | Аннулировано*
6534 | Монтаж оборудования КИПиА и слаботочных систем | Installation of I&C Equipment and Low Current Systems | II00 | II00-03-04-35 | Подземная прокладка кабеля, Группа (Б)/(Б+ОЭ)/(ОЭ+ИЭ)/(Б+ОЭ+ИЭ), общее количество жил 61-64, сечением жилы от 1мм2 до 2,5 мм2, неогнестойкий | Underground cable installation, Group (B)/(B + OE)/(OE + IE)/(B + OE + IE), total number of cores: 61-64, core cross-section from 1 mm2 to 2.5 mm2, non-fireproof | м | m | KQ-00-19 | Кабель КИПиА, м | I&C cable, m | 1 | KQ-48-00 | Кабель КИПиА, м | I&C cable, m | 1 | KQ-48-01 | Монтаж кабеля КИПиА, м | Installation of instrumentation cable, m | 1 | Аннулировано*
6535 | Монтаж оборудования КИПиА и слаботочных систем | Installation of I&C Equipment and Low Current Systems | II00 | II00-03-04-36 | Подземная прокладка кабеля, Группа (Б)/(Б+ОЭ)/(ОЭ+ИЭ)/(Б+ОЭ+ИЭ), общее количество жил 1-4, сечением жилы до 1 мм2, огнестойкий | Underground cable installation, Group (B)/(B + OE)/(OE + IE)/(B + OE + IE), total number of cores: 1-4, core cross-section up to 1 mm2, flame-resistant | м | m | KQ-00-19 | Кабель КИПиА, м | I&C cable, m | 1 | KQ-48-00 | Кабель КИПиА, м | I&C cable, m | 1 | KQ-48-01 | Монтаж кабеля КИПиА, м | Installation of instrumentation cable, m | 1 | Аннулировано*
6536 | Монтаж оборудования КИПиА и слаботочных систем | Installation of I&C Equipment and Low Current Systems | II00 | II00-03-04-37 | Подземная прокладка кабеля, Группа (Б)/(Б+ОЭ)/(ОЭ+ИЭ)/(Б+ОЭ+ИЭ), общее количество жил 1-4, сечением жилы от 1мм2 до 2,5 мм2, огнестойкий | Underground cable installation, Group (B)/(B + OE)/(OE + IE)/(B + OE + IE), total number of cores: 1-4, core cross-section from 1 mm2 to 2.5 mm2, flame-resistant | м | m | KQ-00-19 | Кабель КИПиА, м | I&C cable, m | 1 | KQ-48-00 | Кабель КИПиА, м | I&C cable, m | 1 | KQ-48-01 | Монтаж кабеля КИПиА, м | Installation of instrumentation cable, m | 1 | Аннулировано*
6537 | Монтаж оборудования КИПиА и слаботочных систем | Installation of I&C Equipment and Low Current Systems | II00 | II00-03-04-38 | Подземная прокладка кабеля, Группа (Б)/(Б+ОЭ)/(ОЭ+ИЭ)/(Б+ОЭ+ИЭ), общее количество жил 5-8, сечением жилы до 1 мм2, огнестойкий | Underground cable installation, Group (B)/(B + OE)/(OE + IE)/(B + OE + IE), total number of cores: 5-8, core cross-section up to 1 mm2, flame-resistant | м | m | KQ-00-19 | Кабель КИПиА, м | I&C cable, m | 1 | KQ-48-00 | Кабель КИПиА, м | I&C cable, m | 1 | KQ-48-01 | Монтаж кабеля КИПиА, м | Installation of instrumentation cable, m | 1 | Аннулировано*
6538 | Монтаж оборудования КИПиА и слаботочных систем | Installation of I&C Equipment and Low Current Systems | II00 | II00-03-04-39 | Подземная прокладка кабеля, Группа (Б)/(Б+ОЭ)/(ОЭ+ИЭ)/(Б+ОЭ+ИЭ), общее количество жил 5-8, сечением жилы от 1мм2 до 2,5 мм2, огнестойкий | Underground cable installation, Group (B)/(B + OE)/(OE + IE)/(B + OE + IE), total number of cores: 5-8, core cross-section from 1 mm2 to 2.5 mm2, flame-resistant | м | m | KQ-00-19 | Кабель КИПиА, м | I&C cable, m | 1 | KQ-48-00 | Кабель КИПиА, м | I&C cable, m | 1 | KQ-48-01 | Монтаж кабеля КИПиА, м | Installation of instrumentation cable, m | 1 | Аннулировано*
6539 | Монтаж оборудования КИПиА и слаботочных систем | Installation of I&C Equipment and Low Current Systems | II00 | II00-03-04-40 | Подземная прокладка кабеля, Группа (Б)/(Б+ОЭ)/(ОЭ+ИЭ)/(Б+ОЭ+ИЭ), общее количество жил 9-12, сечением жилы до 1 мм2, огнестойкий | Underground cable installation, Group (B)/(B + OE)/(OE + IE)/(B + OE + IE), total number of cores: 9-12, core cross-section up to 1 mm2, flame-resistant | м | m | KQ-00-19 | Кабель КИПиА, м | I&C cable, m | 1 | KQ-48-00 | Кабель КИПиА, м | I&C cable, m | 1 | KQ-48-01 | Монтаж кабеля КИПиА, м | Installation of instrumentation cable, m | 1 | Аннулировано*
6540 | Монтаж оборудования КИПиА и слаботочных систем | Installation of I&C Equipment and Low Current Systems | II00 | II00-03-04-41 | Подземная прокладка кабеля, Группа (Б)/(Б+ОЭ)/(ОЭ+ИЭ)/(Б+ОЭ+ИЭ), общее количество жил 9-12, сечением жилы от 1мм2 до 2,5 мм2, огнестойкий | Underground cable installation, Group (B)/(B + OE)/(OE + IE)/(B + OE + IE), total number of cores: 9-12, core cross-section from 1 mm2 to 2.5 mm2, flame-resistant | м | m | KQ-00-19 | Кабель КИПиА, м | I&C cable, m | 1 | KQ-48-00 | Кабель КИПиА, м | I&C cable, m | 1 | KQ-48-01 | Монтаж кабеля КИПиА, м | Installation of instrumentation cable, m | 1 | Аннулировано*
6541 | Монтаж оборудования КИПиА и слаботочных систем | Installation of I&C Equipment and Low Current Systems | II00 | II00-03-04-42 | Подземная прокладка кабеля, Группа (Б)/(Б+ОЭ)/(ОЭ+ИЭ)/(Б+ОЭ+ИЭ), общее количество жил 13-16, сечением жилы до 1 мм2, огнестойкий | Underground cable installation, Group (B)/(B + OE)/(OE + IE)/(B + OE + IE), total number of cores: 13-16, core cross-section up to 1 mm2, flame-resistant | м | m | KQ-00-19 | Кабель КИПиА, м | I&C cable, m | 1 | KQ-48-00 | Кабель КИПиА, м | I&C cable, m | 1 | KQ-48-01 | Монтаж кабеля КИПиА, м | Installation of instrumentation cable, m | 1 | Аннулировано*
6542 | Монтаж оборудования КИПиА и слаботочных систем | Installation of I&C Equipment and Low Current Systems | II00 | II00-03-04-43 | Подземная прокладка кабеля, Группа (Б)/(Б+ОЭ)/(ОЭ+ИЭ)/(Б+ОЭ+ИЭ), общее количество жил 13-16, сечением жилы от 1мм2 до 2,5 мм2, огнестойкий | Underground cable installation, Group (B)/(B + OE)/(OE + IE)/(B + OE + IE), total number of cores: 13-16, core cross-section from 1 mm2 to 2.5 mm2, flame-resistant | м | m | KQ-00-19 | Кабель КИПиА, м | I&C cable, m | 1 | KQ-48-00 | Кабель КИПиА, м | I&C cable, m | 1 | KQ-48-01 | Монтаж кабеля КИПиА, м | Installation of instrumentation cable, m | 1 | Аннулировано*
6543 | Монтаж оборудования КИПиА и слаботочных систем | Installation of I&C Equipment and Low Current Systems | II00 | II00-03-04-44 | Подземная прокладка кабеля, Группа (Б)/(Б+ОЭ)/(ОЭ+ИЭ)/(Б+ОЭ+ИЭ), общее количество жил 17-20, сечением жилы до 1 мм2, огнестойкий | Underground cable installation, Group (B)/(B + OE)/(OE + IE)/(B + OE + IE), total number of cores: 17-20, core cross-section up to 1 mm2, flame-resistant | м | m | KQ-00-19 | Кабель КИПиА, м | I&C cable, m | 1 | KQ-48-00 | Кабель КИПиА, м | I&C cable, m | 1 | KQ-48-01 | Монтаж кабеля КИПиА, м | Installation of instrumentation cable, m | 1 | Аннулировано*
6544 | Монтаж оборудования КИПиА и слаботочных систем | Installation of I&C Equipment and Low Current Systems | II00 | II00-03-04-45 | Подземная прокладка кабеля, Группа (Б)/(Б+ОЭ)/(ОЭ+ИЭ)/(Б+ОЭ+ИЭ), общее количество жил 17-20, сечением жилы от 1мм2 до 2,5 мм2, огнестойкий | Underground cable installation, Group (B)/(B + OE)/(OE + IE)/(B + OE + IE), total number of cores: 17-20, core cross-section from 1 mm2 to 2.5 mm2, flame-resistant | м | m | KQ-00-19 | Кабель КИПиА, м | I&C cable, m | 1 | KQ-48-00 | Кабель КИПиА, м | I&C cable, m | 1 | KQ-48-01 | Монтаж кабеля КИПиА, м | Installation of instrumentation cable, m | 1 | Аннулировано*
6545 | Монтаж оборудования КИПиА и слаботочных систем | Installation of I&C Equipment and Low Current Systems | II00 | II00-03-04-46 | Подземная прокладка кабеля, Группа (Б)/(Б+ОЭ)/(ОЭ+ИЭ)/(Б+ОЭ+ИЭ), общее количество жил 21-24, сечением жилы до 1 мм2, огнестойкий | Underground cable installation, Group (B)/(B + OE)/(OE + IE)/(B + OE + IE), total number of cores: 21-24, core cross-section up to 1 mm2, flame-resistant | м | m | KQ-00-19 | Кабель КИПиА, м | I&C cable, m | 1 | KQ-48-00 | Кабель КИПиА, м | I&C cable, m | 1 | KQ-48-01 | Монтаж кабеля КИПиА, м | Installation of instrumentation cable, m | 1 | Аннулировано*
6546 | Монтаж оборудования КИПиА и слаботочных систем | Installation of I&C Equipment and Low Current Systems | II00 | II00-03-04-47 | Подземная прокладка кабеля, Группа (Б)/(Б+ОЭ)/(ОЭ+ИЭ)/(Б+ОЭ+ИЭ), общее количество жил 21-24, сечением жилы от 1мм2 до 2,5 мм2, огнестойкий | Underground cable installation, Group (B)/(B + OE)/(OE + IE)/(B + OE + IE), total number of cores: 21-24, core cross-section from 1 mm2 to 2.5 mm2, flame-resistant | м | m | KQ-00-19 | Кабель КИПиА, м | I&C cable, m | 1 | KQ-48-00 | Кабель КИПиА, м | I&C cable, m | 1 | KQ-48-01 | Монтаж кабеля КИПиА, м | Installation of instrumentation cable, m | 1 | Аннулировано*
6547 | Монтаж оборудования КИПиА и слаботочных систем | Installation of I&C Equipment and Low Current Systems | II00 | II00-03-04-48 | Подземная прокладка кабеля, Группа (Б)/(Б+ОЭ)/(ОЭ+ИЭ)/(Б+ОЭ+ИЭ), общее количество жил 25-28, сечением жилы до 1 мм2, огнестойкий | Underground cable installation, Group (B)/(B + OE)/(OE + IE)/(B + OE + IE), total number of cores: 25-28, core cross-section up to 1 mm2, flame-resistant | м | m | KQ-00-19 | Кабель КИПиА, м | I&C cable, m | 1 | KQ-48-00 | Кабель КИПиА, м | I&C cable, m | 1 | KQ-48-01 | Монтаж кабеля КИПиА, м | Installation of instrumentation cable, m | 1 | Аннулировано*
6548 | Монтаж оборудования КИПиА и слаботочных систем | Installation of I&C Equipment and Low Current Systems | II00 | II00-03-04-49 | Подземная прокладка кабеля, Группа (Б)/(Б+ОЭ)/(ОЭ+ИЭ)/(Б+ОЭ+ИЭ), общее количество жил 25-28, сечением жилы от 1мм2 до 2,5 мм2, огнестойкий | Underground cable installation, Group (B)/(B + OE)/(OE + IE)/(B + OE + IE), total number of cores: 25-28, core cross-section from 1 mm2 to 2.5 mm2, flame-resistant | м | m | KQ-00-19 | Кабель КИПиА, м | I&C cable, m | 1 | KQ-48-00 | Кабель КИПиА, м | I&C cable, m | 1 | KQ-48-01 | Монтаж кабеля КИПиА, м | Installation of instrumentation cable, m | 1 | Аннулировано*
6549 | Монтаж оборудования КИПиА и слаботочных систем | Installation of I&C Equipment and Low Current Systems | II00 | II00-03-04-50 | Подземная прокладка кабеля, Группа (Б)/(Б+ОЭ)/(ОЭ+ИЭ)/(Б+ОЭ+ИЭ), общее количество жил 29-32, сечением жилы до 1 мм2, огнестойкий | Underground cable installation, Group (B)/(B + OE)/(OE + IE)/(B + OE + IE), total number of cores: 29-32, core cross-section up to 1 mm2, flame-resistant | м | m | KQ-00-19 | Кабель КИПиА, м | I&C cable, m | 1 | KQ-48-00 | Кабель КИПиА, м | I&C cable, m | 1 | KQ-48-01 | Монтаж кабеля КИПиА, м | Installation of instrumentation cable, m | 1 | Аннулировано*
6550 | Монтаж оборудования КИПиА и слаботочных систем | Installation of I&C Equipment and Low Current Systems | II00 | II00-03-04-51 | Подземная прокладка кабеля, Группа (Б)/(Б+ОЭ)/(ОЭ+ИЭ)/(Б+ОЭ+ИЭ), общее количество жил 29-32, сечением жилы от 1мм2 до 2,5 мм2, огнестойкий | Underground cable installation, Group (B)/(B + OE)/(OE + IE)/(B + OE + IE), total number of cores: 29-32, core cross-section from 1 mm2 to 2.5 mm2, flame-resistant | м | m | KQ-00-19 | Кабель КИПиА, м | I&C cable, m | 1 | KQ-48-00 | Кабель КИПиА, м | I&C cable, m | 1 | KQ-48-01 | Монтаж кабеля КИПиА, м | Installation of instrumentation cable, m | 1 | Аннулировано*
6551 | Монтаж оборудования КИПиА и слаботочных систем | Installation of I&C Equipment and Low Current Systems | II00 | II00-03-04-52 | Подземная прокладка кабеля, Группа (Б)/(Б+ОЭ)/(ОЭ+ИЭ)/(Б+ОЭ+ИЭ), общее количество жил 33-36, сечением жилы до 1 мм2, огнестойкий | Underground cable installation, Group (B)/(B + OE)/(OE + IE)/(B + OE + IE), total number of cores: 33-36, core cross-section up to 1 mm2, flame-resistant | м | m | KQ-00-19 | Кабель КИПиА, м | I&C cable, m | 1 | KQ-48-00 | Кабель КИПиА, м | I&C cable, m | 1 | KQ-48-01 | Монтаж кабеля КИПиА, м | Installation of instrumentation cable, m | 1 | Аннулировано*
6552 | Монтаж оборудования КИПиА и слаботочных систем | Installation of I&C Equipment and Low Current Systems | II00 | II00-03-04-53 | Подземная прокладка кабеля, Группа (Б)/(Б+ОЭ)/(ОЭ+ИЭ)/(Б+ОЭ+ИЭ), общее количество жил 33-36, сечением жилы от 1мм2 до 2,5 мм2, огнестойкий | Underground cable installation, Group (B)/(B + OE)/(OE + IE)/(B + OE + IE), total number of cores: 33-36, core cross-section from 1 mm2 to 2.5 mm2, flame-resistant | м | m | KQ-00-19 | Кабель КИПиА, м | I&C cable, m | 1 | KQ-48-00 | Кабель КИПиА, м | I&C cable, m | 1 | KQ-48-01 | Монтаж кабеля КИПиА, м | Installation of instrumentation cable, m | 1 | Аннулировано*
6553 | Монтаж оборудования КИПиА и слаботочных систем | Installation of I&C Equipment and Low Current Systems | II00 | II00-03-04-54 | Подземная прокладка кабеля, Группа (Б)/(Б+ОЭ)/(ОЭ+ИЭ)/(Б+ОЭ+ИЭ), общее количество жил 37-40, сечением жилы до 1 мм2, огнестойкий | Underground cable installation, Group (B)/(B + OE)/(OE + IE)/(B + OE + IE), total number of cores: 37-40, core cross-section up to 1 mm2, flame-resistant | м | m | KQ-00-19 | Кабель КИПиА, м | I&C cable, m | 1 | KQ-48-00 | Кабель КИПиА, м | I&C cable, m | 1 | KQ-48-01 | Монтаж кабеля КИПиА, м | Installation of instrumentation cable, m | 1 | Аннулировано*
6554 | Монтаж оборудования КИПиА и слаботочных систем | Installation of I&C Equipment and Low Current Systems | II00 | II00-03-04-55 | Подземная прокладка кабеля, Группа (Б)/(Б+ОЭ)/(ОЭ+ИЭ)/(Б+ОЭ+ИЭ), общее количество жил 37-40, сечением жилы от 1мм2 до 2,5 мм2, огнестойкий | Underground cable installation, Group (B)/(B + OE)/(OE + IE)/(B + OE + IE), total number of cores: 37-40, core cross-section from 1 mm2 to 2.5 mm2, flame-resistant | м | m | KQ-00-19 | Кабель КИПиА, м | I&C cable, m | 1 | KQ-48-00 | Кабель КИПиА, м | I&C cable, m | 1 | KQ-48-01 | Монтаж кабеля КИПиА, м | Installation of instrumentation cable, m | 1 | Аннулировано*
6555 | Монтаж оборудования КИПиА и слаботочных систем | Installation of I&C Equipment and Low Current Systems | II00 | II00-03-04-56 | Подземная прокладка кабеля, Группа (Б)/(Б+ОЭ)/(ОЭ+ИЭ)/(Б+ОЭ+ИЭ), общее количество жил 41-44, сечением жилы до 1 мм2, огнестойкий | Underground cable installation, Group (B)/(B + OE)/(OE + IE)/(B + OE + IE), total number of cores: 41-44, core cross-section up to 1 mm2, flame-resistant | м | m | KQ-00-19 | Кабель КИПиА, м | I&C cable, m | 1 | KQ-48-00 | Кабель КИПиА, м | I&C cable, m | 1 | KQ-48-01 | Монтаж кабеля КИПиА, м | Installation of instrumentation cable, m | 1 | Аннулировано*
6556 | Монтаж оборудования КИПиА и слаботочных систем | Installation of I&C Equipment and Low Current Systems | II00 | II00-03-04-57 | Подземная прокладка кабеля, Группа (Б)/(Б+ОЭ)/(ОЭ+ИЭ)/(Б+ОЭ+ИЭ), общее количество жил 41-44, сечением жилы от 1мм2 до 2,5 мм2, огнестойкий | Underground cable installation, Group (B)/(B + OE)/(OE + IE)/(B + OE + IE), total number of cores: 41-44, core cross-section from 1 mm2 to 2.5 mm2, flame-resistant | м | m | KQ-00-19 | Кабель КИПиА, м | I&C cable, m | 1 | KQ-48-00 | Кабель КИПиА, м | I&C cable, m | 1 | KQ-48-01 | Монтаж кабеля КИПиА, м | Installation of instrumentation cable, m | 1 | Аннулировано*
6557 | Монтаж оборудования КИПиА и слаботочных систем | Installation of I&C Equipment and Low Current Systems | II00 | II00-03-04-58 | Подземная прокладка кабеля, Группа (Б)/(Б+ОЭ)/(ОЭ+ИЭ)/(Б+ОЭ+ИЭ), общее количество жил 45-48, сечением жилы до 1 мм2, огнестойкий | Underground cable installation, Group (B)/(B + OE)/(OE + IE)/(B + OE + IE), total number of cores: 45-48, core cross-section up to 1 mm2, flame-resistant | м | m | KQ-00-19 | Кабель КИПиА, м | I&C cable, m | 1 | KQ-48-00 | Кабель КИПиА, м | I&C cable, m | 1 | KQ-48-01 | Монтаж кабеля КИПиА, м | Installation of instrumentation cable, m | 1 | Аннулировано*
6558 | Монтаж оборудования КИПиА и слаботочных систем | Installation of I&C Equipment and Low Current Systems | II00 | II00-03-04-59 | Подземная прокладка кабеля, Группа (Б)/(Б+ОЭ)/(ОЭ+ИЭ)/(Б+ОЭ+ИЭ), общее количество жил 45-48, сечением жилы от 1мм2 до 2,5 мм2, огнестойкий | Underground cable installation, Group (B)/(B + OE)/(OE + IE)/(B + OE + IE), total number of cores: 45-48, core cross-section from 1 mm2 to 2.5 mm2, flame-resistant | м | m | KQ-00-19 | Кабель КИПиА, м | I&C cable, m | 1 | KQ-48-00 | Кабель КИПиА, м | I&C cable, m | 1 | KQ-48-01 | Монтаж кабеля КИПиА, м | Installation of instrumentation cable, m | 1 | Аннулировано*
6559 | Монтаж оборудования КИПиА и слаботочных систем | Installation of I&C Equipment and Low Current Systems | II00 | II00-03-04-60 | Подземная прокладка кабеля, Группа (Б)/(Б+ОЭ)/(ОЭ+ИЭ)/(Б+ОЭ+ИЭ), общее количество жил 49-52, сечением жилы до 1 мм2, огнестойкий | Underground cable installation, Group (B)/(B + OE)/(OE + IE)/(B + OE + IE), total number of cores: 49-52, core cross-section up to 1 mm2, flame-resistant | м | m | KQ-00-19 | Кабель КИПиА, м | I&C cable, m | 1 | KQ-48-00 | Кабель КИПиА, м | I&C cable, m | 1 | KQ-48-01 | Монтаж кабеля КИПиА, м | Installation of instrumentation cable, m | 1 | Аннулировано*
6560 | Монтаж оборудования КИПиА и слаботочных систем | Installation of I&C Equipment and Low Current Systems | II00 | II00-03-04-61 | Подземная прокладка кабеля, Группа (Б)/(Б+ОЭ)/(ОЭ+ИЭ)/(Б+ОЭ+ИЭ), общее количество жил 49-52, сечением жилы от 1мм2 до 2,5 мм2, огнестойкий | Underground cable installation, Group (B)/(B + OE)/(OE + IE)/(B + OE + IE), total number of cores: 49-52, core cross-section from 1 mm2 to 2.5 mm2, flame-resistant | м | m | KQ-00-19 | Кабель КИПиА, м | I&C cable, m | 1 | KQ-48-00 | Кабель КИПиА, м | I&C cable, m | 1 | KQ-48-01 | Монтаж кабеля КИПиА, м | Installation of instrumentation cable, m | 1 | Аннулировано*
6561 | Монтаж оборудования КИПиА и слаботочных систем | Installation of I&C Equipment and Low Current Systems | II00 | II00-03-04-62 | Подземная прокладка кабеля, Группа (Б)/(Б+ОЭ)/(ОЭ+ИЭ)/(Б+ОЭ+ИЭ), общее количество жил 53-56, сечением жилы до 1 мм2, огнестойкий | Underground cable installation, Group (B)/(B + OE)/(OE + IE)/(B + OE + IE), total number of cores: 53-56, core cross-section up to 1 mm2, flame-resistant | м | m | KQ-00-19 | Кабель КИПиА, м | I&C cable, m | 1 | KQ-48-00 | Кабель КИПиА, м | I&C cable, m | 1 | KQ-48-01 | Монтаж кабеля КИПиА, м | Installation of instrumentation cable, m | 1 | Аннулировано*
6562 | Монтаж оборудования КИПиА и слаботочных систем | Installation of I&C Equipment and Low Current Systems | II00 | II00-03-04-63 | Подземная прокладка кабеля, Группа (Б)/(Б+ОЭ)/(ОЭ+ИЭ)/(Б+ОЭ+ИЭ), общее количество жил 53-56, сечением жилы от 1мм2 до 2,5 мм2, огнестойкий | Underground cable installation, Group (B)/(B + OE)/(OE + IE)/(B + OE + IE), total number of cores: 53-56, core cross-section from 1 mm2 to 2.5 mm2, flame-resistant | м | m | KQ-00-19 | Кабель КИПиА, м | I&C cable, m | 1 | KQ-48-00 | Кабель КИПиА, м | I&C cable, m | 1 | KQ-48-01 | Монтаж кабеля КИПиА, м | Installation of instrumentation cable, m | 1 | Аннулировано*
6563 | Монтаж оборудования КИПиА и слаботочных систем | Installation of I&C Equipment and Low Current Systems | II00 | II00-03-04-64 | Подземная прокладка кабеля, Группа (Б)/(Б+ОЭ)/(ОЭ+ИЭ)/(Б+ОЭ+ИЭ), общее количество жил 57-60, сечением жилы до 1 мм2, огнестойкий | Underground cable installation, Group (B)/(B + OE)/(OE + IE)/(B + OE + IE), total number of cores: 57-60, core cross-section up to 1 mm2, flame-resistant | м | m | KQ-00-19 | Кабель КИПиА, м | I&C cable, m | 1 | KQ-48-00 | Кабель КИПиА, м | I&C cable, m | 1 | KQ-48-01 | Монтаж кабеля КИПиА, м | Installation of instrumentation cable, m | 1 | Аннулировано*
6564 | Монтаж оборудования КИПиА и слаботочных систем | Installation of I&C Equipment and Low Current Systems | II00 | II00-03-04-65 | Подземная прокладка кабеля, Группа (Б)/(Б+ОЭ)/(ОЭ+ИЭ)/(Б+ОЭ+ИЭ), общее количество жил 57-60, сечением жилы от 1мм2 до 2,5 мм2, огнестойкий | Underground cable installation, Group (B)/(B + OE)/(OE + IE)/(B + OE + IE), total number of cores: 57-60, core cross-section from 1 mm2 to 2.5 mm2, flame-resistant | м | m | KQ-00-19 | Кабель КИПиА, м | I&C cable, m | 1 | KQ-48-00 | Кабель КИПиА, м | I&C cable, m | 1 | KQ-48-01 | Монтаж кабеля КИПиА, м | Installation of instrumentation cable, m | 1 | Аннулировано*
6565 | Монтаж оборудования КИПиА и слаботочных систем | Installation of I&C Equipment and Low Current Systems | II00 | II00-03-04-66 | Подземная прокладка кабеля, Группа (Б)/(Б+ОЭ)/(ОЭ+ИЭ)/(Б+ОЭ+ИЭ), общее количество жил 61-64, сечением жилы до 1 мм2, огнестойкий | Underground cable installation, Group (B)/(B + OE)/(OE + IE)/(B + OE + IE), total number of cores: 61-64, core cross-section up to 1 mm2, flame-resistant | м | m | KQ-00-19 | Кабель КИПиА, м | I&C cable, m | 1 | KQ-48-00 | Кабель КИПиА, м | I&C cable, m | 1 | KQ-48-01 | Монтаж кабеля КИПиА, м | Installation of instrumentation cable, m | 1 | Аннулировано*
6566 | Монтаж оборудования КИПиА и слаботочных систем | Installation of I&C Equipment and Low Current Systems | II00 | II00-03-04-67 | Подземная прокладка кабеля, Группа (Б)/(Б+ОЭ)/(ОЭ+ИЭ)/(Б+ОЭ+ИЭ), общее количество жил 61-64, сечением жилы от 1мм2 до 2,5 мм2, огнестойкий | Underground cable installation, Group (B)/(B + OE)/(OE + IE)/(B + OE + IE), total number of cores: 61-64, core cross-section from 1 mm2 to 2.5 mm2, flame-resistant | м | m | KQ-00-19 | Кабель КИПиА, м | I&C cable, m | 1 | KQ-48-00 | Кабель КИПиА, м | I&C cable, m | 1 | KQ-48-01 | Монтаж кабеля КИПиА, м | Installation of instrumentation cable, m | 1 | Аннулировано*
6567 | Монтаж оборудования КИПиА и слаботочных систем | Installation of I&C Equipment and Low Current Systems | II00 | II00-03-05 | Монтаж оптического, не бронированного, кабеля надземной прокладки | Optic cable installation, unarmored, AG laying
6568 | Монтаж оборудования КИПиА и слаботочных систем | Installation of I&C Equipment and Low Current Systems | II00 | II00-03-05-1 | Монтаж оптического, не бронированного, кабеля надземной прокладки с количеством волокон от 4 до 8 шт. | Optic cable installation, unarmored, AG laying, quantity of fibers: from 4 to 8 | м | m | KQ-00-19 | Кабель КИПиА, м | I&C cable, m | 1 | KQ-48-00 | Кабель КИПиА, м | I&C cable, m | 1 | KQ-48-02 | Монтаж оптического кабеля, м | Installation of optical cable, m | 1
6569 | Монтаж оборудования КИПиА и слаботочных систем | Installation of I&C Equipment and Low Current Systems | II00 | II00-03-05-2 | Монтаж оптического, не бронированного, кабеля надземной прокладки с количеством волокон от 10 до 24 шт. | Optic cable installation, unarmored, AG laying, quantity of fibers: from 10 to 24 | м | m | KQ-00-19 | Кабель КИПиА, м | I&C cable, m | 1 | KQ-48-00 | Кабель КИПиА, м | I&C cable, m | 1 | KQ-48-02 | Монтаж оптического кабеля, м | Installation of optical cable, m | 1
6570 | Монтаж оборудования КИПиА и слаботочных систем | Installation of I&C Equipment and Low Current Systems | II00 | II00-03-05-3 | Монтаж оптического, не бронированного, кабеля надземной прокладки с количеством волокон от 25 до 48 шт. | Optic cable installation, unarmored, AG laying, quantity of fibers: from 25 to 48 | м | m | KQ-00-19 | Кабель КИПиА, м | I&C cable, m | 1 | KQ-48-00 | Кабель КИПиА, м | I&C cable, m | 1 | KQ-48-02 | Монтаж оптического кабеля, м | Installation of optical cable, m | 1
6571 | Монтаж оборудования КИПиА и слаботочных систем | Installation of I&C Equipment and Low Current Systems | II00 | II00-03-05-9 | Монтаж оптического, не бронированного, кабеля надземной прокладки с количеством волокон от 48 до 96 шт. | Optic cable installation, unarmored, AG laying, quantity of fibers: from 48 to 96 | м | m | KQ-00-19 | Кабель КИПиА, м | I&C cable, m | 1 | KQ-48-00 | Кабель КИПиА, м | I&C cable, m | 1 | KQ-48-02 | Монтаж оптического кабеля, м | Installation of optical cable, m | 1
6572 | Монтаж оборудования КИПиА и слаботочных систем | Installation of I&C Equipment and Low Current Systems | II00 | II00-03-06 | Монтаж оптического, бронированного, кабеля надземной прокладки | Optic cable installation, armored, AG laying
6573 | Монтаж оборудования КИПиА и слаботочных систем | Installation of I&C Equipment and Low Current Systems | II00 | II00-03-06-1 | Монтаж оптического, бронированного, кабеля надземной прокладки с количеством волокон от 4 до 8 шт | Optic cable installation, armored, AG laying, quantity of fibers: from 4 to 8 | м | m | KQ-00-19 | Кабель КИПиА, м | I&C cable, m | 1 | KQ-48-00 | Кабель КИПиА, м | I&C cable, m | 1 | KQ-48-02 | Монтаж оптического кабеля, м | Installation of optical cable, m | 1
6574 | Монтаж оборудования КИПиА и слаботочных систем | Installation of I&C Equipment and Low Current Systems | II00 | II00-03-06-2 | Монтаж оптического, бронированного, кабеля надземной прокладки с количеством волокон от 10 до 24 шт | Optic cable installation, armored, AG laying, quantity of fibers: from 10 to 24 | м | m | KQ-00-19 | Кабель КИПиА, м | I&C cable, m | 1 | KQ-48-00 | Кабель КИПиА, м | I&C cable, m | 1 | KQ-48-02 | Монтаж оптического кабеля, м | Installation of optical cable, m | 1
6575 | Монтаж оборудования КИПиА и слаботочных систем | Installation of I&C Equipment and Low Current Systems | II00 | II00-03-06-3 | Монтаж оптического, бронированного, кабеля надземной прокладки с количеством волокон от 25 до 48 шт | Optic cable installation, armored, AG laying, quantity of fibers: from 25 to 48 | м | m | KQ-00-19 | Кабель КИПиА, м | I&C cable, m | 1 | KQ-48-00 | Кабель КИПиА, м | I&C cable, m | 1 | KQ-48-02 | Монтаж оптического кабеля, м | Installation of optical cable, m | 1
6576 | Монтаж оборудования КИПиА и слаботочных систем | Installation of I&C Equipment and Low Current Systems | II00 | II00-03-06-4 | Монтаж оптического, бронированного, кабеля надземной прокладки с количеством волокон от 48 до 96 шт | Optic cable installation, armored, AG laying, quantity of fibers: from 48 to 96 | м | m | KQ-00-19 | Кабель КИПиА, м | I&C cable, m | 1 | KQ-48-00 | Кабель КИПиА, м | I&C cable, m | 1 | KQ-48-02 | Монтаж оптического кабеля, м | Installation of optical cable, m | 1
6577 | Монтаж оборудования КИПиА и слаботочных систем | Installation of I&C Equipment and Low Current Systems | II00 | II00-03-07 | Монтаж оптического, не бронированного, кабеля подземной прокладки | Optic cable installation, unarmored, UG laying
6578 | Монтаж оборудования КИПиА и слаботочных систем | Installation of I&C Equipment and Low Current Systems | II00 | II00-03-07-1 | Монтаж оптического, не бронированного, кабеля подземной прокладки с количеством волокон от 4 до 8 шт | Optic cable installation, unarmored, UG laying, quantity of fibers: from 4 to 8 | м | m | KQ-00-19 | Кабель КИПиА, м | I&C cable, m | 1 | KQ-48-00 | Кабель КИПиА, м | I&C cable, m | 1 | KQ-48-02 | Монтаж оптического кабеля, м | Installation of optical cable, m | 1
6579 | Монтаж оборудования КИПиА и слаботочных систем | Installation of I&C Equipment and Low Current Systems | II00 | II00-03-07-2 | Монтаж оптического, не бронированного, кабеля подземной прокладки с количеством волокон от 10 до 24 шт | Optic cable installation, unarmored, UG laying, quantity of fibers: from 10 to 24 | м | m | KQ-00-19 | Кабель КИПиА, м | I&C cable, m | 1 | KQ-48-00 | Кабель КИПиА, м | I&C cable, m | 1 | KQ-48-02 | Монтаж оптического кабеля, м | Installation of optical cable, m | 1
6580 | Монтаж оборудования КИПиА и слаботочных систем | Installation of I&C Equipment and Low Current Systems | II00 | II00-03-07-3 | Монтаж оптического, не бронированного, кабеля подземной прокладки с количеством волокон от 25 до 48 шт | Optic cable installation, unarmored, UG laying, quantity of fibers: from 25 to 48 | м | m | KQ-00-19 | Кабель КИПиА, м | I&C cable, m | 1 | KQ-48-00 | Кабель КИПиА, м | I&C cable, m | 1 | KQ-48-02 | Монтаж оптического кабеля, м | Installation of optical cable, m | 1
6581 | Монтаж оборудования КИПиА и слаботочных систем | Installation of I&C Equipment and Low Current Systems | II00 | II00-03-07-4 | Монтаж оптического, не бронированного, кабеля подземной прокладки с количеством волокон от 48 до 96 шт | Optic cable installation, unarmored, UG laying, quantity of fibers: from 48 to 96 | м | m | KQ-00-19 | Кабель КИПиА, м | I&C cable, m | 1 | KQ-48-00 | Кабель КИПиА, м | I&C cable, m | 1 | KQ-48-02 | Монтаж оптического кабеля, м | Installation of optical cable, m | 1
6582 | Монтаж оборудования КИПиА и слаботочных систем | Installation of I&C Equipment and Low Current Systems | II00 | II00-03-08 | Монтаж оптического, бронированного, кабеля подземной прокладки | Optic cable installation, armored, UG laying
6583 | Монтаж оборудования КИПиА и слаботочных систем | Installation of I&C Equipment and Low Current Systems | II00 | II00-03-08-1 | Монтаж оптического, бронированного, кабеля подземной прокладки с количеством волокон от 4 до 8 шт | Optic cable installation, armored, UG laying, quantity of fibers: from 4 to 8 | м | m | KQ-00-19 | Кабель КИПиА, м | I&C cable, m | 1 | KQ-48-00 | Кабель КИПиА, м | I&C cable, m | 1 | KQ-48-02 | Монтаж оптического кабеля, м | Installation of optical cable, m | 1
6584 | Монтаж оборудования КИПиА и слаботочных систем | Installation of I&C Equipment and Low Current Systems | II00 | II00-03-08-2 | Монтаж оптического, бронированного, кабеля подземной прокладки с количеством волокон от 10 до 24 шт | Optic cable installation, armored, UG laying, quantity of fibers: from 10 to 24 | м | m | KQ-00-19 | Кабель КИПиА, м | I&C cable, m | 1 | KQ-48-00 | Кабель КИПиА, м | I&C cable, m | 1 | KQ-48-02 | Монтаж оптического кабеля, м | Installation of optical cable, m | 1
6585 | Монтаж оборудования КИПиА и слаботочных систем | Installation of I&C Equipment and Low Current Systems | II00 | II00-03-08-3 | Монтаж оптического, бронированного, кабеля подземной прокладки с количеством волокон от 25 до 48 шт | Optic cable installation, armored, UG laying, quantity of fibers: from 25 to 48 | м | m | KQ-00-19 | Кабель КИПиА, м | I&C cable, m | 1 | KQ-48-00 | Кабель КИПиА, м | I&C cable, m | 1 | KQ-48-02 | Монтаж оптического кабеля, м | Installation of optical cable, m | 1
6586 | Монтаж оборудования КИПиА и слаботочных систем | Installation of I&C Equipment and Low Current Systems | II00 | II00-03-08-4 | Монтаж оптического, бронированного, кабеля подземной прокладки с количеством волокон от 48 до 96 шт | Optic cable installation, armored, UG laying, quantity of fibers: from 48 to 96 | м | m | KQ-00-19 | Кабель КИПиА, м | I&C cable, m | 1 | KQ-48-00 | Кабель КИПиА, м | I&C cable, m | 1 | KQ-48-02 | Монтаж оптического кабеля, м | Installation of optical cable, m | 1
6587 | Монтаж оборудования КИПиА и слаботочных систем | Installation of I&C Equipment and Low Current Systems | II00 | II00-03-11 | Прокладка коаксиального и специального кабеля | Coaxial and special cable laying
6588 | Монтаж оборудования КИПиА и слаботочных систем | Installation of I&C Equipment and Low Current Systems | II00 | II00-03-11-1 | Наземная прокладка коаксиального и специального, небронированного кабеля | Aboveground laying of coaxial and special, unarmored cable | м | m | KQ-00-19 | Кабель КИПиА, м | I&C cable, m | 1 | KQ-48-00 | Кабель КИПиА, м | I&C cable, m | 1 | KQ-48-01 | Монтаж кабеля КИПиА, м | Installation of instrumentation cable, m | 1
6589 | Монтаж оборудования КИПиА и слаботочных систем | Installation of I&C Equipment and Low Current Systems | II00 | II00-03-11-2 | Наземная прокладка коаксиального и специального, бронированного кабеля | Aboveground laying of coaxial and special, armored cable | м | m | KQ-00-19 | Кабель КИПиА, м | I&C cable, m | 1 | KQ-48-00 | Кабель КИПиА, м | I&C cable, m | 1 | KQ-48-01 | Монтаж кабеля КИПиА, м | Installation of instrumentation cable, m | 1
6590 | Монтаж оборудования КИПиА и слаботочных систем | Installation of I&C Equipment and Low Current Systems | II00 | II00-03-11-3 | Подземная прокладка коаксиального и специального, небронированного кабеля | Underground laying of coaxial and special, unarmored cable | м | m | KQ-00-19 | Кабель КИПиА, м | I&C cable, m | 1 | KQ-48-00 | Кабель КИПиА, м | I&C cable, m | 1 | KQ-48-01 | Монтаж кабеля КИПиА, м | Installation of instrumentation cable, m | 1
6591 | Монтаж оборудования КИПиА и слаботочных систем | Installation of I&C Equipment and Low Current Systems | II00 | II00-03-11-4 | Подземная прокладка коаксиального и специального, бронированного кабеля | Underground laying of coaxial and special, armored cable | м | m | KQ-00-19 | Кабель КИПиА, м | I&C cable, m | 1 | KQ-48-00 | Кабель КИПиА, м | I&C cable, m | 1 | KQ-48-01 | Монтаж кабеля КИПиА, м | Installation of instrumentation cable, m | 1
6592 | Монтаж оборудования КИПиА и слаботочных систем | Installation of I&C Equipment and Low Current Systems | II00 | II00-03-12 | Монтаж и подключение патч-кордов | Patch cord installation and hook-up
6593 | Монтаж оборудования КИПиА и слаботочных систем | Installation of I&C Equipment and Low Current Systems | II00 | II00-03-12-1 | Монтаж и подключение патч-кордов до 5 м | Patch cord installation and hook-up, up to 5 m | шт. | pcs. | KQ-00-19 | Кабель КИПиА, м | I&C cable, m | 2.5 | KQ-48-00 | Кабель КИПиА, м | I&C cable, m | 2.5 | KQ-48-03 | Монтаж и подключение патч-кордов, м | Installation and connection of patch cords, m | 2.5
6594 | Монтаж оборудования КИПиА и слаботочных систем | Installation of I&C Equipment and Low Current Systems | II00 | II00-03-12-2 | Монтаж и подключение патч-кордов свыше 5 м до 10 м | Patch cord installation and hook-up, from 5 m to 10 m | шт. | pcs. | KQ-00-19 | Кабель КИПиА, м | I&C cable, m | 7.5 | KQ-48-00 | Кабель КИПиА, м | I&C cable, m | 7.5 | KQ-48-03 | Монтаж и подключение патч-кордов, м | Installation and connection of patch cords, m | 7.5
6595 | Монтаж оборудования КИПиА и слаботочных систем | Installation of I&C Equipment and Low Current Systems | II00 | II00-03-12-3 | Монтаж и подключение патч-кордов свыше 10 м до 20 м | Patch cord installation and hook-up, from 10 m to 20 m | шт. | pcs. | KQ-00-19 | Кабель КИПиА, м | I&C cable, m | 15 | KQ-48-00 | Кабель КИПиА, м | I&C cable, m | 15 | KQ-48-03 | Монтаж и подключение патч-кордов, м | Installation and connection of patch cords, m | 15
6596 | Монтаж оборудования КИПиА и слаботочных систем | Installation of I&C Equipment and Low Current Systems | II00 | II00-03-12-4 | Монтаж и подключение патч-кордов свыше 20 м до 50 м | Patch cord installation and hook-up, from 20 m to 50 m | шт. | pcs. | KQ-00-19 | Кабель КИПиА, м | I&C cable, m | 35 | KQ-48-00 | Кабель КИПиА, м | I&C cable, m | 35 | KQ-48-03 | Монтаж и подключение патч-кордов, м | Installation and connection of patch cords, m | 35
6597 | Монтаж оборудования КИПиА и слаботочных систем | Installation of I&C Equipment and Low Current Systems | II00 | II00-03-12-5 | Монтаж и подключение патч-кордов свыше 50 м до 100 м | Patch cord installation and hook-up, from 50 m to 100 m | шт. | pcs. | KQ-00-19 | Кабель КИПиА, м | I&C cable, m | 75 | KQ-48-00 | Кабель КИПиА, м | I&C cable, m | 75 | KQ-48-03 | Монтаж и подключение патч-кордов, м | Installation and connection of patch cords, m | 75
6598 | Монтаж оборудования КИПиА и слаботочных систем | Installation of I&C Equipment and Low Current Systems | II00 | II00-03-12-6 | Монтаж и подключение патч-кордов свыше 100 м до 150 м | Patch cord installation and hook-up, from 100 m to 150 m | шт. | pcs. | KQ-00-19 | Кабель КИПиА, м | I&C cable, m | 125 | KQ-48-00 | Кабель КИПиА, м | I&C cable, m | 125 | KQ-48-03 | Монтаж и подключение патч-кордов, м | Installation and connection of patch cords, m | 125
6599 | Монтаж оборудования КИПиА и слаботочных систем | Installation of I&C Equipment and Low Current Systems | II00 | II00-03-12-7 | Монтаж и подключение патч-кордов свыше 150 м до 200 м | Patch cord installation and hook-up, from 150 m to 200 m | шт. | pcs. | KQ-00-19 | Кабель КИПиА, м | I&C cable, m | 175 | KQ-48-00 | Кабель КИПиА, м | I&C cable, m | 175 | KQ-48-03 | Монтаж и подключение патч-кордов, м | Installation and connection of patch cords, m | 175
6600 | Монтаж оборудования КИПиА и слаботочных систем | Installation of I&C Equipment and Low Current Systems | II00 | II00-03-13 | Монтаж кабеля кабелеукладчиком (Бестраншейный способ) | Cable installation by a cable-laying machine (Trenchless method)
6601 | Монтаж оборудования КИПиА и слаботочных систем | Installation of I&C Equipment and Low Current Systems | II00 | II00-03-13-1 | Монтаж кабеля кабелеукладчиком | Cable installation by a cable installer | шт. | pcs. | KQ-00-19 | Кабель КИПиА, м | I&C cable, m | 1 | KQ-48-00 | Кабель КИПиА, м | I&C cable, m | 1 | KQ-48-02 | Монтаж оптического кабеля, м | Installation of optical cable, m | 1
6602 | Монтаж оборудования КИПиА и слаботочных систем | Installation of I&C Equipment and Low Current Systems | II00 | II00-04 | Расключение кабеля | Cable termination
6603 | Монтаж оборудования КИПиА и слаботочных систем | Installation of I&C Equipment and Low Current Systems | II00 | II00-04-01 | Расключение медного кабеля без брони (1 конец кабеля) | Disconnecting the copper cable without armor (1 end of the cable)
6604 | Монтаж оборудования КИПиА и слаботочных систем | Installation of I&C Equipment and Low Current Systems | II00 | II00-04-01-7 | Расключение медного кабеля, Группа ББЭ/ОЭ/Б/(Б+ОЭ), общее количество жил 1-4, сечением жилы до 1 мм2 | Termination of copper cable, Group BBE/OE/B/(B+OE), total number of cores: 1-4, core cross-section up to 1 mm2 | шт. | pcs. | KQ-00-19 | Кабель КИПиА, м | I&C cable, m | 0 | KQ-48-00 | Кабель КИПиА, м | I&C cable, m | 0 | KQ-48-04 | Расключение кабеля КИПиА, шт. (конец кабеля) | connection of the instrumentation cable, pcs. (end of cable) | 1 | Аннулировано*
6605 | Монтаж оборудования КИПиА и слаботочных систем | Installation of I&C Equipment and Low Current Systems | II00 | II00-04-01-8 | Расключение медного кабеля, Группа ББЭ/ОЭ/Б/(Б+ОЭ), общее количество жил 1-4, сечением жилы от 1 мм2 до 2,5 мм2 | Termination of copper cable, Group BBE/OE/B/(B+OE), total number of cores: 1-4, core cross-section from 1 mm2 to 2.5 mm2 | шт. | pcs. | KQ-00-19 | Кабель КИПиА, м | I&C cable, m | 0 | KQ-48-00 | Кабель КИПиА, м | I&C cable, m | 0 | KQ-48-04 | Расключение кабеля КИПиА, шт. (конец кабеля) | connection of the instrumentation cable, pcs. (end of cable) | 1 | Аннулировано*
6606 | Монтаж оборудования КИПиА и слаботочных систем | Installation of I&C Equipment and Low Current Systems | II00 | II00-04-01-9 | Расключение медного кабеля, Группа ББЭ/ОЭ/Б/(Б+ОЭ), общее количество жил 5-8, сечением жилы до 1 мм2 | Termination of copper cable, Group BBE/OE/B/(B+OE), total number of cores: 5-8, core cross-section up to 1 mm2 | шт. | pcs. | KQ-00-19 | Кабель КИПиА, м | I&C cable, m | 0 | KQ-48-00 | Кабель КИПиА, м | I&C cable, m | 0 | KQ-48-04 | Расключение кабеля КИПиА, шт. (конец кабеля) | connection of the instrumentation cable, pcs. (end of cable) | 1 | Аннулировано*
6607 | Монтаж оборудования КИПиА и слаботочных систем | Installation of I&C Equipment and Low Current Systems | II00 | II00-04-01-10 | Расключение медного кабеля, Группа ББЭ/ОЭ/Б/(Б+ОЭ), общее количество жил 5-8, сечением жилы от 1 мм2 до 2,5 мм2 | Termination of copper cable, Group BBE/OE/B/(B+OE), total number of cores: 5-8, core cross-section from 1 mm2 to 2.5 mm2 | шт. | pcs. | KQ-00-19 | Кабель КИПиА, м | I&C cable, m | 0 | KQ-48-00 | Кабель КИПиА, м | I&C cable, m | 0 | KQ-48-04 | Расключение кабеля КИПиА, шт. (конец кабеля) | connection of the instrumentation cable, pcs. (end of cable) | 1 | Аннулировано*
6608 | Монтаж оборудования КИПиА и слаботочных систем | Installation of I&C Equipment and Low Current Systems | II00 | II00-04-01-11 | Расключение медного кабеля, Группа ББЭ/ОЭ/Б/(Б+ОЭ), общее количество жил 9-12, сечением жилы до 1 мм2 | Termination of copper cable, Group BBE/OE/B/(B+OE), total number of cores: 9-12, core cross-section up to 1 mm2 | шт. | pcs. | KQ-00-19 | Кабель КИПиА, м | I&C cable, m | 0 | KQ-48-00 | Кабель КИПиА, м | I&C cable, m | 0 | KQ-48-04 | Расключение кабеля КИПиА, шт. (конец кабеля) | connection of the instrumentation cable, pcs. (end of cable) | 1 | Аннулировано*
6609 | Монтаж оборудования КИПиА и слаботочных систем | Installation of I&C Equipment and Low Current Systems | II00 | II00-04-01-12 | Расключение медного кабеля, Группа ББЭ/ОЭ/Б/(Б+ОЭ), общее количество жил 9-12, сечением жилы от 1 мм2 до 2,5 мм2 | Termination of copper cable, Group BBE/OE/B/(B+OE), total number of cores: 9-12, core cross-section from 1 mm2 to 2.5 mm2 | шт. | pcs. | KQ-00-19 | Кабель КИПиА, м | I&C cable, m | 0 | KQ-48-00 | Кабель КИПиА, м | I&C cable, m | 0 | KQ-48-04 | Расключение кабеля КИПиА, шт. (конец кабеля) | connection of the instrumentation cable, pcs. (end of cable) | 1 | Аннулировано*
6610 | Монтаж оборудования КИПиА и слаботочных систем | Installation of I&C Equipment and Low Current Systems | II00 | II00-04-01-13 | Расключение медного кабеля, Группа ББЭ/ОЭ/Б/(Б+ОЭ), общее количество жил 13-16, сечением жилы до 1 мм2 | Termination of copper cable, Group BBE/OE/B/(B+OE), total number of cores: 13-16, core cross-section up to 1 mm2 | шт. | pcs. | KQ-00-19 | Кабель КИПиА, м | I&C cable, m | 0 | KQ-48-00 | Кабель КИПиА, м | I&C cable, m | 0 | KQ-48-04 | Расключение кабеля КИПиА, шт. (конец кабеля) | connection of the instrumentation cable, pcs. (end of cable) | 1 | Аннулировано*
6611 | Монтаж оборудования КИПиА и слаботочных систем | Installation of I&C Equipment and Low Current Systems | II00 | II00-04-01-14 | Расключение медного кабеля, Группа ББЭ/ОЭ/Б/(Б+ОЭ), общее количество жил 13-16, сечением жилы от 1 мм2 до 2,5 мм2 | Termination of copper cable, Group BBE/OE/B/(B+OE), total number of cores: 13-16, core cross-section from 1 mm2 to 2.5 mm2 | шт. | pcs. | KQ-00-19 | Кабель КИПиА, м | I&C cable, m | 0 | KQ-48-00 | Кабель КИПиА, м | I&C cable, m | 0 | KQ-48-04 | Расключение кабеля КИПиА, шт. (конец кабеля) | connection of the instrumentation cable, pcs. (end of cable) | 1 | Аннулировано*
6612 | Монтаж оборудования КИПиА и слаботочных систем | Installation of I&C Equipment and Low Current Systems | II00 | II00-04-01-15 | Расключение медного кабеля, Группа ББЭ/ОЭ/Б/(Б+ОЭ), общее количество жил 17-20, сечением жилы до 1 мм2 | Termination of copper cable, Group BBE/OE/B/(B+OE), total number of cores: 17-20, core cross-section up to 1 mm2 | шт. | pcs. | KQ-00-19 | Кабель КИПиА, м | I&C cable, m | 0 | KQ-48-00 | Кабель КИПиА, м | I&C cable, m | 0 | KQ-48-04 | Расключение кабеля КИПиА, шт. (конец кабеля) | connection of the instrumentation cable, pcs. (end of cable) | 1 | Аннулировано*
6613 | Монтаж оборудования КИПиА и слаботочных систем | Installation of I&C Equipment and Low Current Systems | II00 | II00-04-01-16 | Расключение медного кабеля, Группа ББЭ/ОЭ/Б/(Б+ОЭ), общее количество жил 17-20, сечением жилы от 1 мм2 до 2,5 мм2 | Termination of copper cable, Group BBE/OE/B/(B+OE), total number of cores: 17-20, core cross-section from 1 mm2 to 2.5 mm2 | шт. | pcs. | KQ-00-19 | Кабель КИПиА, м | I&C cable, m | 0 | KQ-48-00 | Кабель КИПиА, м | I&C cable, m | 0 | KQ-48-04 | Расключение кабеля КИПиА, шт. (конец кабеля) | connection of the instrumentation cable, pcs. (end of cable) | 1 | Аннулировано*
6614 | Монтаж оборудования КИПиА и слаботочных систем | Installation of I&C Equipment and Low Current Systems | II00 | II00-04-01-17 | Расключение медного кабеля, Группа ББЭ/ОЭ/Б/(Б+ОЭ), общее количество жил 21-24, сечением жилы до 1 мм2 | Termination of copper cable, Group BBE/OE/B/(B+OE), total number of cores: 21-24, core cross-section up to 1 mm2 | шт. | pcs. | KQ-00-19 | Кабель КИПиА, м | I&C cable, m | 0 | KQ-48-00 | Кабель КИПиА, м | I&C cable, m | 0 | KQ-48-04 | Расключение кабеля КИПиА, шт. (конец кабеля) | connection of the instrumentation cable, pcs. (end of cable) | 1 | Аннулировано*
6615 | Монтаж оборудования КИПиА и слаботочных систем | Installation of I&C Equipment and Low Current Systems | II00 | II00-04-01-18 | Расключение медного кабеля, Группа ББЭ/ОЭ/Б/(Б+ОЭ), общее количество жил 21-24, сечением жилы от 1 мм2 до 2,5 мм2 | Termination of copper cable, Group BBE/OE/B/(B+OE), total number of cores: 21-24, core cross-section from 1 mm2 to 2.5 mm2 | шт. | pcs. | KQ-00-19 | Кабель КИПиА, м | I&C cable, m | 0 | KQ-48-00 | Кабель КИПиА, м | I&C cable, m | 0 | KQ-48-04 | Расключение кабеля КИПиА, шт. (конец кабеля) | connection of the instrumentation cable, pcs. (end of cable) | 1 | Аннулировано*
6616 | Монтаж оборудования КИПиА и слаботочных систем | Installation of I&C Equipment and Low Current Systems | II00 | II00-04-01-19 | Расключение медного кабеля, Группа ББЭ/ОЭ/Б/(Б+ОЭ), общее количество жил 25-28, сечением жилы до 1 мм2 | Termination of copper cable, Group BBE/OE/B/(B+OE), total number of cores: 25-28, core cross-section up to 1 mm2 | шт. | pcs. | KQ-00-19 | Кабель КИПиА, м | I&C cable, m | 0 | KQ-48-00 | Кабель КИПиА, м | I&C cable, m | 0 | KQ-48-04 | Расключение кабеля КИПиА, шт. (конец кабеля) | connection of the instrumentation cable, pcs. (end of cable) | 1 | Аннулировано*
6617 | Монтаж оборудования КИПиА и слаботочных систем | Installation of I&C Equipment and Low Current Systems | II00 | II00-04-01-20 | Расключение медного кабеля, Группа ББЭ/ОЭ/Б/(Б+ОЭ), общее количество жил 25-28, сечением жилы от 1 мм2 до 2,5 мм2 | Termination of copper cable, Group BBE/OE/B/(B+OE), total number of cores: 25-28, core cross-section from 1 mm2 to 2.5 mm2 | шт. | pcs. | KQ-00-19 | Кабель КИПиА, м | I&C cable, m | 0 | KQ-48-00 | Кабель КИПиА, м | I&C cable, m | 0 | KQ-48-04 | Расключение кабеля КИПиА, шт. (конец кабеля) | connection of the instrumentation cable, pcs. (end of cable) | 1 | Аннулировано*
6618 | Монтаж оборудования КИПиА и слаботочных систем | Installation of I&C Equipment and Low Current Systems | II00 | II00-04-01-21 | Расключение медного кабеля, Группа ББЭ/ОЭ/Б/(Б+ОЭ), общее количество жил 29-32, сечением жилы до 1 мм2 | Termination of copper cable, Group BBE/OE/B/(B+OE), total number of cores: 29-32, core cross-section up to 1 mm2 | шт. | pcs. | KQ-00-19 | Кабель КИПиА, м | I&C cable, m | 0 | KQ-48-00 | Кабель КИПиА, м | I&C cable, m | 0 | KQ-48-04 | Расключение кабеля КИПиА, шт. (конец кабеля) | connection of the instrumentation cable, pcs. (end of cable) | 1 | Аннулировано*
6619 | Монтаж оборудования КИПиА и слаботочных систем | Installation of I&C Equipment and Low Current Systems | II00 | II00-04-01-22 | Расключение медного кабеля, Группа ББЭ/ОЭ/Б/(Б+ОЭ), общее количество жил 29-32, сечением жилы от 1 мм2 до 2,5 мм2 | Termination of copper cable, Group BBE/OE/B/(B+OE), total number of cores: 29-32, core cross-section from 1 mm2 to 2.5 mm2 | шт. | pcs. | KQ-00-19 | Кабель КИПиА, м | I&C cable, m | 0 | KQ-48-00 | Кабель КИПиА, м | I&C cable, m | 0 | KQ-48-04 | Расключение кабеля КИПиА, шт. (конец кабеля) | connection of the instrumentation cable, pcs. (end of cable) | 1 | Аннулировано*
6620 | Монтаж оборудования КИПиА и слаботочных систем | Installation of I&C Equipment and Low Current Systems | II00 | II00-04-01-23 | Расключение медного кабеля, Группа ББЭ/ОЭ/Б/(Б+ОЭ), общее количество жил 33-36, сечением жилы до 1 мм2 | Termination of copper cable, Group BBE/OE/B/(B+OE), total number of cores: 33-36, core cross-section up to 1 mm2 | шт. | pcs. | KQ-00-19 | Кабель КИПиА, м | I&C cable, m | 0 | KQ-48-00 | Кабель КИПиА, м | I&C cable, m | 0 | KQ-48-04 | Расключение кабеля КИПиА, шт. (конец кабеля) | connection of the instrumentation cable, pcs. (end of cable) | 1 | Аннулировано*
6621 | Монтаж оборудования КИПиА и слаботочных систем | Installation of I&C Equipment and Low Current Systems | II00 | II00-04-01-24 | Расключение медного кабеля, Группа ББЭ/ОЭ/Б/(Б+ОЭ), общее количество жил 33-36, сечением жилы от 1 мм2 до 2,5 мм2 | Termination of copper cable, Group BBE/OE/B/(B+OE), total number of cores: 33-36, core cross-section from 1 mm2 to 2.5 mm2 | шт. | pcs. | KQ-00-19 | Кабель КИПиА, м | I&C cable, m | 0 | KQ-48-00 | Кабель КИПиА, м | I&C cable, m | 0 | KQ-48-04 | Расключение кабеля КИПиА, шт. (конец кабеля) | connection of the instrumentation cable, pcs. (end of cable) | 1 | Аннулировано*
6622 | Монтаж оборудования КИПиА и слаботочных систем | Installation of I&C Equipment and Low Current Systems | II00 | II00-04-01-25 | Расключение медного кабеля, Группа ББЭ/ОЭ/Б/(Б+ОЭ), общее количество жил 37-40, сечением жилы до 1 мм2 | Termination of copper cable, Group BBE/OE/B/(B+OE), total number of cores: 37-40, core cross-section up to 1 mm2 | шт. | pcs. | KQ-00-19 | Кабель КИПиА, м | I&C cable, m | 0 | KQ-48-00 | Кабель КИПиА, м | I&C cable, m | 0 | KQ-48-04 | Расключение кабеля КИПиА, шт. (конец кабеля) | connection of the instrumentation cable, pcs. (end of cable) | 1 | Аннулировано*
6623 | Монтаж оборудования КИПиА и слаботочных систем | Installation of I&C Equipment and Low Current Systems | II00 | II00-04-01-26 | Расключение медного кабеля, Группа ББЭ/ОЭ/Б/(Б+ОЭ), общее количество жил 37-40, сечением жилы от 1 мм2 до 2,5 мм2 | Termination of copper cable, Group BBE/OE/B/(B+OE), total number of cores: 37-40, core cross-section from 1 mm2 to 2.5 mm2 | шт. | pcs. | KQ-00-19 | Кабель КИПиА, м | I&C cable, m | 0 | KQ-48-00 | Кабель КИПиА, м | I&C cable, m | 0 | KQ-48-04 | Расключение кабеля КИПиА, шт. (конец кабеля) | connection of the instrumentation cable, pcs. (end of cable) | 1 | Аннулировано*
6624 | Монтаж оборудования КИПиА и слаботочных систем | Installation of I&C Equipment and Low Current Systems | II00 | II00-04-01-27 | Расключение медного кабеля, Группа ББЭ/ОЭ/Б/(Б+ОЭ), общее количество жил 41-44, сечением жилы до 1 мм2 | Termination of copper cable, Group BBE/OE/B/(B+OE), total number of cores: 41-44, core cross-section up to 1 mm2 | шт. | pcs. | KQ-00-19 | Кабель КИПиА, м | I&C cable, m | 0 | KQ-48-00 | Кабель КИПиА, м | I&C cable, m | 0 | KQ-48-04 | Расключение кабеля КИПиА, шт. (конец кабеля) | connection of the instrumentation cable, pcs. (end of cable) | 1 | Аннулировано*
6625 | Монтаж оборудования КИПиА и слаботочных систем | Installation of I&C Equipment and Low Current Systems | II00 | II00-04-01-28 | Расключение медного кабеля, Группа ББЭ/ОЭ/Б/(Б+ОЭ), общее количество жил 41-44, сечением жилы от 1 мм2 до 2,5 мм2 | Termination of copper cable, Group BBE/OE/B/(B+OE), total number of cores: 41-44, core cross-section from 1 mm2 to 2.5 mm2 | шт. | pcs. | KQ-00-19 | Кабель КИПиА, м | I&C cable, m | 0 | KQ-48-00 | Кабель КИПиА, м | I&C cable, m | 0 | KQ-48-04 | Расключение кабеля КИПиА, шт. (конец кабеля) | connection of the instrumentation cable, pcs. (end of cable) | 1 | Аннулировано*
6626 | Монтаж оборудования КИПиА и слаботочных систем | Installation of I&C Equipment and Low Current Systems | II00 | II00-04-01-29 | Расключение медного кабеля, Группа ББЭ/ОЭ/Б/(Б+ОЭ), общее количество жил 45-48, сечением жилы до 1 мм2 | Termination of copper cable, Group BBE/OE/B/(B+OE), total number of cores: 45-48, core cross-section up to 1 mm2 | шт. | pcs. | KQ-00-19 | Кабель КИПиА, м | I&C cable, m | 0 | KQ-48-00 | Кабель КИПиА, м | I&C cable, m | 0 | KQ-48-04 | Расключение кабеля КИПиА, шт. (конец кабеля) | connection of the instrumentation cable, pcs. (end of cable) | 1 | Аннулировано*
6627 | Монтаж оборудования КИПиА и слаботочных систем | Installation of I&C Equipment and Low Current Systems | II00 | II00-04-01-30 | Расключение медного кабеля, Группа ББЭ/ОЭ/Б/(Б+ОЭ), общее количество жил 45-48, сечением жилы от 1 мм2 до 2,5 мм2 | Termination of copper cable, Group BBE/OE/B/(B+OE), total number of cores: 45-48, core cross-section from 1 mm2 to 2.5 mm2 | шт. | pcs. | KQ-00-19 | Кабель КИПиА, м | I&C cable, m | 0 | KQ-48-00 | Кабель КИПиА, м | I&C cable, m | 0 | KQ-48-04 | Расключение кабеля КИПиА, шт. (конец кабеля) | connection of the instrumentation cable, pcs. (end of cable) | 1 | Аннулировано*
6628 | Монтаж оборудования КИПиА и слаботочных систем | Installation of I&C Equipment and Low Current Systems | II00 | II00-04-01-31 | Расключение медного кабеля, Группа ББЭ/ОЭ/Б/(Б+ОЭ), общее количество жил 49-52, сечением жилы до 1 мм2 | Termination of copper cable, Group BBE/OE/B/(B+OE), total number of cores: 49-52, core cross-section up to 1 mm2 | шт. | pcs. | KQ-00-19 | Кабель КИПиА, м | I&C cable, m | 0 | KQ-48-00 | Кабель КИПиА, м | I&C cable, m | 0 | KQ-48-04 | Расключение кабеля КИПиА, шт. (конец кабеля) | connection of the instrumentation cable, pcs. (end of cable) | 1 | Аннулировано*
6629 | Монтаж оборудования КИПиА и слаботочных систем | Installation of I&C Equipment and Low Current Systems | II00 | II00-04-01-32 | Расключение медного кабеля, Группа ББЭ/ОЭ/Б/(Б+ОЭ), общее количество жил 49-52, сечением жилы от 1 мм2 до 2,5 мм2 | Termination of copper cable, Group BBE/OE/B/(B+OE), total number of cores: 49-52, core cross-section from 1 mm2 to 2.5 mm2 | шт. | pcs. | KQ-00-19 | Кабель КИПиА, м | I&C cable, m | 0 | KQ-48-00 | Кабель КИПиА, м | I&C cable, m | 0 | KQ-48-04 | Расключение кабеля КИПиА, шт. (конец кабеля) | connection of the instrumentation cable, pcs. (end of cable) | 1 | Аннулировано*
6630 | Монтаж оборудования КИПиА и слаботочных систем | Installation of I&C Equipment and Low Current Systems | II00 | II00-04-01-33 | Расключение медного кабеля, Группа ББЭ/ОЭ/Б/(Б+ОЭ), общее количество жил 54-56, сечением жилы до 1 мм2 | Termination of copper cable, Group BBE/OE/B/(B+OE), total number of cores: 54-56, core cross-section up to 1 mm2 | шт. | pcs. | KQ-00-19 | Кабель КИПиА, м | I&C cable, m | 0 | KQ-48-00 | Кабель КИПиА, м | I&C cable, m | 0 | KQ-48-04 | Расключение кабеля КИПиА, шт. (конец кабеля) | connection of the instrumentation cable, pcs. (end of cable) | 1 | Аннулировано*
6631 | Монтаж оборудования КИПиА и слаботочных систем | Installation of I&C Equipment and Low Current Systems | II00 | II00-04-01-34 | Расключение медного кабеля, Группа ББЭ/ОЭ/Б/(Б+ОЭ), общее количество жил 54-56, сечением жилы от 1 мм2 до 2,5 мм2 | Termination of copper cable, Group BBE/OE/B/(B+OE), total number of cores: 54-56, core cross-section from 1 mm2 to 2.5 mm2 | шт. | pcs. | KQ-00-19 | Кабель КИПиА, м | I&C cable, m | 0 | KQ-48-00 | Кабель КИПиА, м | I&C cable, m | 0 | KQ-48-04 | Расключение кабеля КИПиА, шт. (конец кабеля) | connection of the instrumentation cable, pcs. (end of cable) | 1 | Аннулировано*
6632 | Монтаж оборудования КИПиА и слаботочных систем | Installation of I&C Equipment and Low Current Systems | II00 | II00-04-01-35 | Расключение медного кабеля, Группа ББЭ/ОЭ/Б/(Б+ОЭ), общее количество жил 57-60, сечением жилы до 1 мм2 | Termination of copper cable, Group BBE/OE/B/(B+OE), total number of cores: 57-60, core cross-section up to 1 mm2 | шт. | pcs. | KQ-00-19 | Кабель КИПиА, м | I&C cable, m | 0 | KQ-48-00 | Кабель КИПиА, м | I&C cable, m | 0 | KQ-48-04 | Расключение кабеля КИПиА, шт. (конец кабеля) | connection of the instrumentation cable, pcs. (end of cable) | 1 | Аннулировано*
6633 | Монтаж оборудования КИПиА и слаботочных систем | Installation of I&C Equipment and Low Current Systems | II00 | II00-04-01-36 | Расключение медного кабеля, Группа ББЭ/ОЭ/Б/(Б+ОЭ), общее количество жил 57-60, сечением жилы от 1 мм2 до 2,5 мм2 | Termination of copper cable, Group BBE/OE/B/(B+OE), total number of cores: 57-60, core cross-section from 1 mm2 to 2.5 mm2 | шт. | pcs. | KQ-00-19 | Кабель КИПиА, м | I&C cable, m | 0 | KQ-48-00 | Кабель КИПиА, м | I&C cable, m | 0 | KQ-48-04 | Расключение кабеля КИПиА, шт. (конец кабеля) | connection of the instrumentation cable, pcs. (end of cable) | 1 | Аннулировано*
6634 | Монтаж оборудования КИПиА и слаботочных систем | Installation of I&C Equipment and Low Current Systems | II00 | II00-04-01-37 | Расключение медного кабеля, Группа ББЭ/ОЭ/Б/(Б+ОЭ), общее количество жил 61-64, сечением жилы до 1 мм2 | Termination of copper cable, Group BBE/OE/B/(B+OE), total number of cores: 61-64, core cross-section up to 1 mm2 | шт. | pcs. | KQ-00-19 | Кабель КИПиА, м | I&C cable, m | 0 | KQ-48-00 | Кабель КИПиА, м | I&C cable, m | 0 | KQ-48-04 | Расключение кабеля КИПиА, шт. (конец кабеля) | connection of the instrumentation cable, pcs. (end of cable) | 1 | Аннулировано*
6635 | Монтаж оборудования КИПиА и слаботочных систем | Installation of I&C Equipment and Low Current Systems | II00 | II00-04-01-38 | Расключение медного кабеля, Группа ББЭ/ОЭ/Б/(Б+ОЭ), общее количество жил 61-64, сечением жилы от 1 мм2 до 2,5 мм2 | Termination of copper cable, Group BBE/OE/B/(B+OE), total number of cores: 61-64, core cross-section from 1 mm2 to 2.5 mm2 | шт. | pcs. | KQ-00-19 | Кабель КИПиА, м | I&C cable, m | 0 | KQ-48-00 | Кабель КИПиА, м | I&C cable, m | 0 | KQ-48-04 | Расключение кабеля КИПиА, шт. (конец кабеля) | connection of the instrumentation cable, pcs. (end of cable) | 1 | Аннулировано*
6636 | Монтаж оборудования КИПиА и слаботочных систем | Installation of I&C Equipment and Low Current Systems | II00 | II00-04-01-39 | Расключение контрольного кабеля, общее количество жил 1-4, сечением жилы до 1 мм2, небронированный | Disconnection of the control cable, total number of cores 1-4, core cross section up to 1 mm2, unarmored | шт. | pcs. | KQ-00-19 | Кабель КИПиА, м | I&C cable, m | 0 | KQ-48-00 | Кабель КИПиА, м | I&C cable, m | 0 | KQ-48-04 | Расключение кабеля КИПиА, шт. (конец кабеля) | connection of the instrumentation cable, pcs. (end of cable) | 1
6637 | Монтаж оборудования КИПиА и слаботочных систем | Installation of I&C Equipment and Low Current Systems | II00 | II00-04-01-40 | Расключение контрольного кабеля, общее количество жил 1-4, сечением жилы от 1 мм2 до 2,5 мм2, небронированный | Disconnection of the control cable, total number of cores 1-4, core cross section from 1 mm2 to 2.5 mm2, unarmored | шт. | pcs. | KQ-00-19 | Кабель КИПиА, м | I&C cable, m | 0 | KQ-48-00 | Кабель КИПиА, м | I&C cable, m | 0 | KQ-48-04 | Расключение кабеля КИПиА, шт. (конец кабеля) | connection of the instrumentation cable, pcs. (end of cable) | 1
6638 | Монтаж оборудования КИПиА и слаботочных систем | Installation of I&C Equipment and Low Current Systems | II00 | II00-04-01-41 | Расключение контрольного кабеля, общее количество жил 5-8, сечением жилы до 1 мм2, небронированный | Disconnection of the control cable, total number of cores 5-8, core cross section up to 1 mm2, unarmored | шт. | pcs. | KQ-00-19 | Кабель КИПиА, м | I&C cable, m | 0 | KQ-48-00 | Кабель КИПиА, м | I&C cable, m | 0 | KQ-48-04 | Расключение кабеля КИПиА, шт. (конец кабеля) | connection of the instrumentation cable, pcs. (end of cable) | 1
6639 | Монтаж оборудования КИПиА и слаботочных систем | Installation of I&C Equipment and Low Current Systems | II00 | II00-04-01-42 | Расключение контрольного кабеля, общее количество жил 5-8, сечением жилы от 1 мм2 до 2,5 мм2, небронированный | Disconnection of the control cable, total number of cores 5-8, core cross-section from 1 mm2 to 2.5 mm2, unarmored | шт. | pcs. | KQ-00-19 | Кабель КИПиА, м | I&C cable, m | 0 | KQ-48-00 | Кабель КИПиА, м | I&C cable, m | 0 | KQ-48-04 | Расключение кабеля КИПиА, шт. (конец кабеля) | connection of the instrumentation cable, pcs. (end of cable) | 1
6640 | Монтаж оборудования КИПиА и слаботочных систем | Installation of I&C Equipment and Low Current Systems | II00 | II00-04-01-43 | Расключение контрольного кабеля, общее количество жил 9-12, сечением жилы до 1 мм2, небронированный | Disconnection of the control cable, total number of cores 9-12, core cross-section up to 1 mm2, unarmored | шт. | pcs. | KQ-00-19 | Кабель КИПиА, м | I&C cable, m | 0 | KQ-48-00 | Кабель КИПиА, м | I&C cable, m | 0 | KQ-48-04 | Расключение кабеля КИПиА, шт. (конец кабеля) | connection of the instrumentation cable, pcs. (end of cable) | 1
6641 | Монтаж оборудования КИПиА и слаботочных систем | Installation of I&C Equipment and Low Current Systems | II00 | II00-04-01-44 | Расключение контрольного кабеля, общее количество жил 9-12, сечением жилы от 1 мм2 до 2,5 мм2, небронированный | Disconnection of the control cable, total number of cores 9-12, core cross-section from 1 mm2 to 2.5 mm2, unarmored | шт. | pcs. | KQ-00-19 | Кабель КИПиА, м | I&C cable, m | 0 | KQ-48-00 | Кабель КИПиА, м | I&C cable, m | 0 | KQ-48-04 | Расключение кабеля КИПиА, шт. (конец кабеля) | connection of the instrumentation cable, pcs. (end of cable) | 1
6642 | Монтаж оборудования КИПиА и слаботочных систем | Installation of I&C Equipment and Low Current Systems | II00 | II00-04-01-45 | Расключение контрольного кабеля, общее количество жил 13-16, сечением жилы до 1 мм2, небронированный | Disconnection of the control cable, total number of cores 13-16, core cross-section up to 1 mm2, unarmored | шт. | pcs. | KQ-00-19 | Кабель КИПиА, м | I&C cable, m | 0 | KQ-48-00 | Кабель КИПиА, м | I&C cable, m | 0 | KQ-48-04 | Расключение кабеля КИПиА, шт. (конец кабеля) | connection of the instrumentation cable, pcs. (end of cable) | 1
6643 | Монтаж оборудования КИПиА и слаботочных систем | Installation of I&C Equipment and Low Current Systems | II00 | II00-04-01-46 | Расключение контрольного кабеля, общее количество жил 13-16, сечением жилы от 1 мм2 до 2,5 мм2, небронированный | Disconnection of the control cable, total number of cores 13-16, core cross-section from 1 mm2 to 2.5 mm2, unarmored | шт. | pcs. | KQ-00-19 | Кабель КИПиА, м | I&C cable, m | 0 | KQ-48-00 | Кабель КИПиА, м | I&C cable, m | 0 | KQ-48-04 | Расключение кабеля КИПиА, шт. (конец кабеля) | connection of the instrumentation cable, pcs. (end of cable) | 1
6644 | Монтаж оборудования КИПиА и слаботочных систем | Installation of I&C Equipment and Low Current Systems | II00 | II00-04-01-47 | Расключение контрольного кабеля, общее количество жил 17-20, сечением жилы до 1 мм2, небронированный | Disconnection of the control cable, total number of cores 17-20, core cross-section up to 1 mm2, unarmored | шт. | pcs. | KQ-00-19 | Кабель КИПиА, м | I&C cable, m | 0 | KQ-48-00 | Кабель КИПиА, м | I&C cable, m | 0 | KQ-48-04 | Расключение кабеля КИПиА, шт. (конец кабеля) | connection of the instrumentation cable, pcs. (end of cable) | 1
6645 | Монтаж оборудования КИПиА и слаботочных систем | Installation of I&C Equipment and Low Current Systems | II00 | II00-04-01-48 | Расключение контрольного кабеля, общее количество жил 17-20, сечением жилы от 1 мм2 до 2,5 мм2, небронированный | Disconnection of the control cable, total number of cores 17-20, core cross section from 1 mm2 to 2.5 mm2, unarmored | шт. | pcs. | KQ-00-19 | Кабель КИПиА, м | I&C cable, m | 0 | KQ-48-00 | Кабель КИПиА, м | I&C cable, m | 0 | KQ-48-04 | Расключение кабеля КИПиА, шт. (конец кабеля) | connection of the instrumentation cable, pcs. (end of cable) | 1
6646 | Монтаж оборудования КИПиА и слаботочных систем | Installation of I&C Equipment and Low Current Systems | II00 | II00-04-01-49 | Расключение контрольного кабеля, общее количество жил 21-24, сечением жилы до 1 мм2, небронированный | Disconnection of the control cable, total number of cores 21-24, core cross section up to 1 mm2, unarmored | шт. | pcs. | KQ-00-19 | Кабель КИПиА, м | I&C cable, m | 0 | KQ-48-00 | Кабель КИПиА, м | I&C cable, m | 0 | KQ-48-04 | Расключение кабеля КИПиА, шт. (конец кабеля) | connection of the instrumentation cable, pcs. (end of cable) | 1
6647 | Монтаж оборудования КИПиА и слаботочных систем | Installation of I&C Equipment and Low Current Systems | II00 | II00-04-01-50 | Расключение контрольного кабеля, общее количество жил 21-24, сечением жилы от 1 мм2 до 2,5 мм2, небронированный | Disconnection of the control cable, total number of cores 21-24, core cross section from 1 mm2 to 2.5 mm2, unarmored | шт. | pcs. | KQ-00-19 | Кабель КИПиА, м | I&C cable, m | 0 | KQ-48-00 | Кабель КИПиА, м | I&C cable, m | 0 | KQ-48-04 | Расключение кабеля КИПиА, шт. (конец кабеля) | connection of the instrumentation cable, pcs. (end of cable) | 1
6648 | Монтаж оборудования КИПиА и слаботочных систем | Installation of I&C Equipment and Low Current Systems | II00 | II00-04-01-51 | Расключение контрольного кабеля, общее количество жил 25-28, сечением жилы до 1 мм2, небронированный | Disconnection of the control cable, total number of cores 25-28, core cross section up to 1 mm2, | шт. | pcs. | KQ-00-19 | Кабель КИПиА, м | I&C cable, m | 0 | KQ-48-00 | Кабель КИПиА, м | I&C cable, m | 0 | KQ-48-04 | Расключение кабеля КИПиА, шт. (конец кабеля) | connection of the instrumentation cable, pcs. (end of cable) | 1
6649 | Монтаж оборудования КИПиА и слаботочных систем | Installation of I&C Equipment and Low Current Systems | II00 | II00-04-01-52 | Расключение контрольного кабеля, общее количество жил 25-28, сечением жилы от 1 мм2 до 2,5 мм2, небронированный | unarmored Control cable disconnection, total number of cores 25-28, core cross section from 1 mm2 to 2.5 mm2, | шт. | pcs. | KQ-00-19 | Кабель КИПиА, м | I&C cable, m | 0 | KQ-48-00 | Кабель КИПиА, м | I&C cable, m | 0 | KQ-48-04 | Расключение кабеля КИПиА, шт. (конец кабеля) | connection of the instrumentation cable, pcs. (end of cable) | 1
6650 | Монтаж оборудования КИПиА и слаботочных систем | Installation of I&C Equipment and Low Current Systems | II00 | II00-04-01-53 | Расключение контрольного кабеля, общее количество жил 29-32, сечением жилы до 1 мм2, небронированный | unarmored Control cable disconnection, total number of cores 29-32, core cross section up to 1 mm2, | шт. | pcs. | KQ-00-19 | Кабель КИПиА, м | I&C cable, m | 0 | KQ-48-00 | Кабель КИПиА, м | I&C cable, m | 0 | KQ-48-04 | Расключение кабеля КИПиА, шт. (конец кабеля) | connection of the instrumentation cable, pcs. (end of cable) | 1
6651 | Монтаж оборудования КИПиА и слаботочных систем | Installation of I&C Equipment and Low Current Systems | II00 | II00-04-01-54 | Расключение контрольного кабеля, общее количество жил 29-32, сечением жилы от 1 мм2 до 2,5 мм2, небронированный | unarmored Control cable disconnection, total number of cores 29-32, core cross section from 1 mm2 to 2.5 mm2, unarmored | шт. | pcs. | KQ-00-19 | Кабель КИПиА, м | I&C cable, m | 0 | KQ-48-00 | Кабель КИПиА, м | I&C cable, m | 0 | KQ-48-04 | Расключение кабеля КИПиА, шт. (конец кабеля) | connection of the instrumentation cable, pcs. (end of cable) | 1
6652 | Монтаж оборудования КИПиА и слаботочных систем | Installation of I&C Equipment and Low Current Systems | II00 | II00-04-01-55 | Расключение контрольного кабеля, общее количество жил 33-36, сечением жилы до 1 мм2, небронированный | Disconnection of the control cable, total number of cores 33-36, core cross section up to 1 mm2, unarmored | шт. | pcs. | KQ-00-19 | Кабель КИПиА, м | I&C cable, m | 0 | KQ-48-00 | Кабель КИПиА, м | I&C cable, m | 0 | KQ-48-04 | Расключение кабеля КИПиА, шт. (конец кабеля) | connection of the instrumentation cable, pcs. (end of cable) | 1
6653 | Монтаж оборудования КИПиА и слаботочных систем | Installation of I&C Equipment and Low Current Systems | II00 | II00-04-01-56 | Расключение контрольного кабеля, общее количество жил 33-36, сечением жилы от 1 мм2 до 2,5 мм2, небронированный | Disconnection of the control cable, total number of cores 33-36, core cross section from 1 mm2 to 2.5 mm2, unarmored | шт. | pcs. | KQ-00-19 | Кабель КИПиА, м | I&C cable, m | 0 | KQ-48-00 | Кабель КИПиА, м | I&C cable, m | 0 | KQ-48-04 | Расключение кабеля КИПиА, шт. (конец кабеля) | connection of the instrumentation cable, pcs. (end of cable) | 1
6654 | Монтаж оборудования КИПиА и слаботочных систем | Installation of I&C Equipment and Low Current Systems | II00 | II00-04-01-57 | Расключение контрольного кабеля, общее количество жил 37-40, сечением жилы до 1 мм2, небронированный | Disconnection of the control cable, total number of cores 37-40, core cross section up to 1 mm2, unarmored | шт. | pcs. | KQ-00-19 | Кабель КИПиА, м | I&C cable, m | 0 | KQ-48-00 | Кабель КИПиА, м | I&C cable, m | 0 | KQ-48-04 | Расключение кабеля КИПиА, шт. (конец кабеля) | connection of the instrumentation cable, pcs. (end of cable) | 1
6655 | Монтаж оборудования КИПиА и слаботочных систем | Installation of I&C Equipment and Low Current Systems | II00 | II00-04-01-58 | Расключение контрольного кабеля, общее количество жил 37-40, сечением жилы от 1 мм2 до 2,5 мм2, небронированный | Disconnection of the control cable, total number of cores 37-40, core cross section from 1 mm2 to 2.5 mm2, unarmored | шт. | pcs. | KQ-00-19 | Кабель КИПиА, м | I&C cable, m | 0 | KQ-48-00 | Кабель КИПиА, м | I&C cable, m | 0 | KQ-48-04 | Расключение кабеля КИПиА, шт. (конец кабеля) | connection of the instrumentation cable, pcs. (end of cable) | 1
6656 | Монтаж оборудования КИПиА и слаботочных систем | Installation of I&C Equipment and Low Current Systems | II00 | II00-04-01-59 | Расключение контрольного кабеля, общее количество жил 41-44, сечением жилы до 1 мм2, небронированный | Disconnection of the control cable, total number of cores 41-44, core cross section up to 1 mm2, unarmored | шт. | pcs. | KQ-00-19 | Кабель КИПиА, м | I&C cable, m | 0 | KQ-48-00 | Кабель КИПиА, м | I&C cable, m | 0 | KQ-48-04 | Расключение кабеля КИПиА, шт. (конец кабеля) | connection of the instrumentation cable, pcs. (end of cable) | 1
6657 | Монтаж оборудования КИПиА и слаботочных систем | Installation of I&C Equipment and Low Current Systems | II00 | II00-04-01-60 | Расключение контрольного кабеля, общее количество жил 41-44, сечением жилы от 1 мм2 до 2,5 мм2, небронированный | Disconnection of the control cable, total number of cores 41-44, core cross-section from 1 mm2 to 2.5 mm2, unarmored | шт. | pcs. | KQ-00-19 | Кабель КИПиА, м | I&C cable, m | 0 | KQ-48-00 | Кабель КИПиА, м | I&C cable, m | 0 | KQ-48-04 | Расключение кабеля КИПиА, шт. (конец кабеля) | connection of the instrumentation cable, pcs. (end of cable) | 1
6658 | Монтаж оборудования КИПиА и слаботочных систем | Installation of I&C Equipment and Low Current Systems | II00 | II00-04-01-61 | Расключение контрольного кабеля, общее количество жил 45-48, сечением жилы до 1 мм2, небронированный | Disconnection of the control cable, total number of cores 45-48, core cross-section up to 1 mm2, unarmored | шт. | pcs. | KQ-00-19 | Кабель КИПиА, м | I&C cable, m | 0 | KQ-48-00 | Кабель КИПиА, м | I&C cable, m | 0 | KQ-48-04 | Расключение кабеля КИПиА, шт. (конец кабеля) | connection of the instrumentation cable, pcs. (end of cable) | 1
6659 | Монтаж оборудования КИПиА и слаботочных систем | Installation of I&C Equipment and Low Current Systems | II00 | II00-04-01-62 | Расключение контрольного кабеля, общее количество жил 45-48, сечением жилы от 1 мм2 до 2,5 мм2, небронированный | Disconnection of the control cable, total number of cores 45-48, core cross-section from 1 mm2 to 2.5 mm2, unarmored | шт. | pcs. | KQ-00-19 | Кабель КИПиА, м | I&C cable, m | 0 | KQ-48-00 | Кабель КИПиА, м | I&C cable, m | 0 | KQ-48-04 | Расключение кабеля КИПиА, шт. (конец кабеля) | connection of the instrumentation cable, pcs. (end of cable) | 1
6660 | Монтаж оборудования КИПиА и слаботочных систем | Installation of I&C Equipment and Low Current Systems | II00 | II00-04-01-63 | Расключение контрольного кабеля, общее количество жил 49-52, сечением жилы до 1 мм2, небронированный | Disconnection of the control cable, total number of cores 49-52, core cross-section up to 1 mm2, unarmored | шт. | pcs. | KQ-00-19 | Кабель КИПиА, м | I&C cable, m | 0 | KQ-48-00 | Кабель КИПиА, м | I&C cable, m | 0 | KQ-48-04 | Расключение кабеля КИПиА, шт. (конец кабеля) | connection of the instrumentation cable, pcs. (end of cable) | 1
6661 | Монтаж оборудования КИПиА и слаботочных систем | Installation of I&C Equipment and Low Current Systems | II00 | II00-04-01-64 | Расключение контрольного кабеля, общее количество жил 49-52, сечением жилы от 1 мм2 до 2,5 мм2, небронированный | Disconnection of the control cable, total number of cores 49-52, core cross section from 1 mm2 to 2.5 mm2, unarmored | шт. | pcs. | KQ-00-19 | Кабель КИПиА, м | I&C cable, m | 0 | KQ-48-00 | Кабель КИПиА, м | I&C cable, m | 0 | KQ-48-04 | Расключение кабеля КИПиА, шт. (конец кабеля) | connection of the instrumentation cable, pcs. (end of cable) | 1
6662 | Монтаж оборудования КИПиА и слаботочных систем | Installation of I&C Equipment and Low Current Systems | II00 | II00-04-01-65 | Расключение контрольного кабеля, общее количество жил 54-56, сечением жилы до 1 мм2, небронированный | Disconnection of the control cable, total number of cores 54-56, core cross section up to 1 mm2, unarmored | шт. | pcs. | KQ-00-19 | Кабель КИПиА, м | I&C cable, m | 0 | KQ-48-00 | Кабель КИПиА, м | I&C cable, m | 0 | KQ-48-04 | Расключение кабеля КИПиА, шт. (конец кабеля) | connection of the instrumentation cable, pcs. (end of cable) | 1
6663 | Монтаж оборудования КИПиА и слаботочных систем | Installation of I&C Equipment and Low Current Systems | II00 | II00-04-01-66 | Расключение контрольного кабеля, общее количество жил 54-56, сечением жилы от 1 мм2 до 2,5 мм2, небронированный | Disconnection of the control cable, total number of cores 54-56, core cross section from 1 mm2 to 2.5 mm2, unarmored | шт. | pcs. | KQ-00-19 | Кабель КИПиА, м | I&C cable, m | 0 | KQ-48-00 | Кабель КИПиА, м | I&C cable, m | 0 | KQ-48-04 | Расключение кабеля КИПиА, шт. (конец кабеля) | connection of the instrumentation cable, pcs. (end of cable) | 1
6664 | Монтаж оборудования КИПиА и слаботочных систем | Installation of I&C Equipment and Low Current Systems | II00 | II00-04-01-67 | Расключение контрольного кабеля, общее количество жил 57-60, сечением жилы до 1 мм2, небронированный | Disconnection of the control cable, total number of cores 57-60, core cross section up to 1 mm2, | шт. | pcs. | KQ-00-19 | Кабель КИПиА, м | I&C cable, m | 0 | KQ-48-00 | Кабель КИПиА, м | I&C cable, m | 0 | KQ-48-04 | Расключение кабеля КИПиА, шт. (конец кабеля) | connection of the instrumentation cable, pcs. (end of cable) | 1
6665 | Монтаж оборудования КИПиА и слаботочных систем | Installation of I&C Equipment and Low Current Systems | II00 | II00-04-01-68 | Расключение контрольного кабеля, общее количество жил 57-60, сечением жилы от 1 мм2 до 2,5 мм2, небронированный | unarmored Control cable disconnection, total number of cores 57-60, core cross section from 1 mm2 to 2.5 mm2, | шт. | pcs. | KQ-00-19 | Кабель КИПиА, м | I&C cable, m | 0 | KQ-48-00 | Кабель КИПиА, м | I&C cable, m | 0 | KQ-48-04 | Расключение кабеля КИПиА, шт. (конец кабеля) | connection of the instrumentation cable, pcs. (end of cable) | 1
6666 | Монтаж оборудования КИПиА и слаботочных систем | Installation of I&C Equipment and Low Current Systems | II00 | II00-04-01-69 | Расключение контрольного кабеля, общее количество жил 61 и более, сечением жилы до 1 мм2, небронированный | unarmored Control cable disconnection, total number of cores 61 or more, core cross section up to 1 mm2, | шт. | pcs. | KQ-00-19 | Кабель КИПиА, м | I&C cable, m | 0 | KQ-48-00 | Кабель КИПиА, м | I&C cable, m | 0 | KQ-48-04 | Расключение кабеля КИПиА, шт. (конец кабеля) | connection of the instrumentation cable, pcs. (end of cable) | 1
6667 | Монтаж оборудования КИПиА и слаботочных систем | Installation of I&C Equipment and Low Current Systems | II00 | II00-04-01-70 | Расключение контрольного кабеля, общее количество жил 61 и более, сечением жилы от 1 мм2 до 2,5 мм2, небронированный | unarmored Control cable disconnection, total number of cores 61 or more, core cross section from 1 mm2 to 2.5 mm2, unarmored | шт. | pcs. | KQ-00-19 | Кабель КИПиА, м | I&C cable, m | 0 | KQ-48-00 | Кабель КИПиА, м | I&C cable, m | 0 | KQ-48-04 | Расключение кабеля КИПиА, шт. (конец кабеля) | connection of the instrumentation cable, pcs. (end of cable) | 1
6668 | Монтаж оборудования КИПиА и слаботочных систем | Installation of I&C Equipment and Low Current Systems | II00 | II00-04-02 | Расключение медного бронированного кабеля с общим и индивидуальным экранированием (1 конец кабеля) | Disconnecting the copper armored cable with general and individual shielding (1 end of the cable)
6669 | Монтаж оборудования КИПиА и слаботочных систем | Installation of I&C Equipment and Low Current Systems | II00 | II00-04-02-7 | Расключение медного кабеля, Группа (ОЭ+ИЭ)/(Б+ОЭ+ИЭ) , общее количество жил 1-4, сечением жилы до 1 мм2 | Termination of copper cable, Group (OE+IE)/(B+OE+IE), total number of cores: 1-4, core cross-section up to 1 mm2 | шт. | pcs. | KQ-00-19 | Кабель КИПиА, м | I&C cable, m | 0 | KQ-48-00 | Кабель КИПиА, м | I&C cable, m | 0 | KQ-48-04 | Расключение кабеля КИПиА, шт. (конец кабеля) | connection of the instrumentation cable, pcs. (end of cable) | 1 | Аннулировано*
6670 | Монтаж оборудования КИПиА и слаботочных систем | Installation of I&C Equipment and Low Current Systems | II00 | II00-04-02-8 | Расключение медного кабеля, Группа (ОЭ+ИЭ)/(Б+ОЭ+ИЭ) , общее количество жил 1-4, сечением жилы от 1 мм2 до 2,5 мм2 | Termination of copper cable, Group (OE+IE)/(B+OE+IE), total number of cores: 1-4, core cross-section from 1 mm2 to 2.5 mm2 | шт. | pcs. | KQ-00-19 | Кабель КИПиА, м | I&C cable, m | 0 | KQ-48-00 | Кабель КИПиА, м | I&C cable, m | 0 | KQ-48-04 | Расключение кабеля КИПиА, шт. (конец кабеля) | connection of the instrumentation cable, pcs. (end of cable) | 1 | Аннулировано*
6671 | Монтаж оборудования КИПиА и слаботочных систем | Installation of I&C Equipment and Low Current Systems | II00 | II00-04-02-9 | Расключение медного кабеля, Группа (ОЭ+ИЭ)/(Б+ОЭ+ИЭ) , общее количество жил 5-8, сечением жилы до 1 мм2 | Termination of copper cable, Group (OE+IE)/(B+OE+IE), total number of cores: 5-8, core cross-section up to 1 mm2 | шт. | pcs. | KQ-00-19 | Кабель КИПиА, м | I&C cable, m | 0 | KQ-48-00 | Кабель КИПиА, м | I&C cable, m | 0 | KQ-48-04 | Расключение кабеля КИПиА, шт. (конец кабеля) | connection of the instrumentation cable, pcs. (end of cable) | 1 | Аннулировано*
6672 | Монтаж оборудования КИПиА и слаботочных систем | Installation of I&C Equipment and Low Current Systems | II00 | II00-04-02-10 | Расключение медного кабеля, Группа (ОЭ+ИЭ)/(Б+ОЭ+ИЭ) , общее количество жил 5-8, сечением жилы от 1 мм2 до 2,5 мм2 | Termination of copper cable, Group (OE+IE)/(B+OE+IE), total number of cores: 5-8, core cross-section from 1 mm2 to 2.5 mm2 | шт. | pcs. | KQ-00-19 | Кабель КИПиА, м | I&C cable, m | 0 | KQ-48-00 | Кабель КИПиА, м | I&C cable, m | 0 | KQ-48-04 | Расключение кабеля КИПиА, шт. (конец кабеля) | connection of the instrumentation cable, pcs. (end of cable) | 1 | Аннулировано*
6673 | Монтаж оборудования КИПиА и слаботочных систем | Installation of I&C Equipment and Low Current Systems | II00 | II00-04-02-11 | Расключение медного кабеля,Группа (ОЭ+ИЭ)/(Б+ОЭ+ИЭ) , общее количество жил 9-12, сечением жилы до 1 мм2 | Termination of copper cable, Group (OE+IE)/(B+OE+IE), total number of cores: 9-12, core cross-section up to 1 mm2 | шт. | pcs. | KQ-00-19 | Кабель КИПиА, м | I&C cable, m | 0 | KQ-48-00 | Кабель КИПиА, м | I&C cable, m | 0 | KQ-48-04 | Расключение кабеля КИПиА, шт. (конец кабеля) | connection of the instrumentation cable, pcs. (end of cable) | 1 | Аннулировано*
6674 | Монтаж оборудования КИПиА и слаботочных систем | Installation of I&C Equipment and Low Current Systems | II00 | II00-04-02-12 | Расключение медного кабеля, Группа (ОЭ+ИЭ)/(Б+ОЭ+ИЭ) , общее количество жил 9-12, сечением жилы от 1 мм2 до 2,5 мм2 | Termination of copper cable, Group (OE+IE)/(B+OE+IE), total number of cores: 9-12, core cross-section from 1 mm2 to 2.5 mm2 | шт. | pcs. | KQ-00-19 | Кабель КИПиА, м | I&C cable, m | 0 | KQ-48-00 | Кабель КИПиА, м | I&C cable, m | 0 | KQ-48-04 | Расключение кабеля КИПиА, шт. (конец кабеля) | connection of the instrumentation cable, pcs. (end of cable) | 1 | Аннулировано*
6675 | Монтаж оборудования КИПиА и слаботочных систем | Installation of I&C Equipment and Low Current Systems | II00 | II00-04-02-13 | Расключение медного кабеля, Группа (ОЭ+ИЭ)/(Б+ОЭ+ИЭ) , общее количество жил 13-16, сечением жилы до 1 мм2 | Termination of copper cable, Group (OE+IE)/(B+OE+IE), total number of cores: 13-16, core cross-section up to 1 mm2 | шт. | pcs. | KQ-00-19 | Кабель КИПиА, м | I&C cable, m | 0 | KQ-48-00 | Кабель КИПиА, м | I&C cable, m | 0 | KQ-48-04 | Расключение кабеля КИПиА, шт. (конец кабеля) | connection of the instrumentation cable, pcs. (end of cable) | 1 | Аннулировано*
6676 | Монтаж оборудования КИПиА и слаботочных систем | Installation of I&C Equipment and Low Current Systems | II00 | II00-04-02-14 | Расключение медного кабеля, Группа (ОЭ+ИЭ)/(Б+ОЭ+ИЭ) , общее количество жил 13-16, сечением жилы от 1 мм2 до 2,5 мм2 | Termination of copper cable, Group (OE+IE)/(B+OE+IE), total number of cores: 13-16, core cross-section from 1 mm2 to 2.5 mm2 | шт. | pcs. | KQ-00-19 | Кабель КИПиА, м | I&C cable, m | 0 | KQ-48-00 | Кабель КИПиА, м | I&C cable, m | 0 | KQ-48-04 | Расключение кабеля КИПиА, шт. (конец кабеля) | connection of the instrumentation cable, pcs. (end of cable) | 1 | Аннулировано*
6677 | Монтаж оборудования КИПиА и слаботочных систем | Installation of I&C Equipment and Low Current Systems | II00 | II00-04-02-15 | Расключение медного кабеля, Группа (ОЭ+ИЭ)/(Б+ОЭ+ИЭ) , общее количество жил 17-20, сечением жилы до 1 мм2 | Termination of copper cable, Group (OE+IE)/(B+OE+IE), total number of cores: 17-20, core cross-section up to 1 mm2 | шт. | pcs. | KQ-00-19 | Кабель КИПиА, м | I&C cable, m | 0 | KQ-48-00 | Кабель КИПиА, м | I&C cable, m | 0 | KQ-48-04 | Расключение кабеля КИПиА, шт. (конец кабеля) | connection of the instrumentation cable, pcs. (end of cable) | 1 | Аннулировано*
6678 | Монтаж оборудования КИПиА и слаботочных систем | Installation of I&C Equipment and Low Current Systems | II00 | II00-04-02-16 | Расключение медного кабеля, Группа (ОЭ+ИЭ)/(Б+ОЭ+ИЭ) , общее количество жил 17-20, сечением жилы от 1 мм2 до 2,5 мм2 | Termination of copper cable, Group (OE+IE)/(B+OE+IE), total number of cores: 17-20, core cross-section from 1 mm2 to 2.5 mm2 | шт. | pcs. | KQ-00-19 | Кабель КИПиА, м | I&C cable, m | 0 | KQ-48-00 | Кабель КИПиА, м | I&C cable, m | 0 | KQ-48-04 | Расключение кабеля КИПиА, шт. (конец кабеля) | connection of the instrumentation cable, pcs. (end of cable) | 1 | Аннулировано*
6679 | Монтаж оборудования КИПиА и слаботочных систем | Installation of I&C Equipment and Low Current Systems | II00 | II00-04-02-17 | Расключение медного кабеля, Группа (ОЭ+ИЭ)/(Б+ОЭ+ИЭ), общее количество жил 21-24, сечением жилы до 1 мм2 | Termination of copper cable, Group (OE+IE)/(B+OE+IE), total number of cores: 21-24, core cross-section up to 1 mm2 | шт. | pcs. | KQ-00-19 | Кабель КИПиА, м | I&C cable, m | 0 | KQ-48-00 | Кабель КИПиА, м | I&C cable, m | 0 | KQ-48-04 | Расключение кабеля КИПиА, шт. (конец кабеля) | connection of the instrumentation cable, pcs. (end of cable) | 1 | Аннулировано*
6680 | Монтаж оборудования КИПиА и слаботочных систем | Installation of I&C Equipment and Low Current Systems | II00 | II00-04-02-18 | Расключение медного кабеля, Группа (ОЭ+ИЭ)/(Б+ОЭ+ИЭ) , общее количество жил 21-24, сечением жилы от 1 мм2 до 2,5 мм2 | Termination of copper cable, Group (OE+IE)/(B+OE+IE), total number of cores: 21-24, core cross-section from 1 mm2 to 2.5 mm2 | шт. | pcs. | KQ-00-19 | Кабель КИПиА, м | I&C cable, m | 0 | KQ-48-00 | Кабель КИПиА, м | I&C cable, m | 0 | KQ-48-04 | Расключение кабеля КИПиА, шт. (конец кабеля) | connection of the instrumentation cable, pcs. (end of cable) | 1 | Аннулировано*
6681 | Монтаж оборудования КИПиА и слаботочных систем | Installation of I&C Equipment and Low Current Systems | II00 | II00-04-02-19 | Расключение медного кабеля, Группа (ОЭ+ИЭ)/(Б+ОЭ+ИЭ) , общее количество жил 25-28, сечением жилы до 1 мм2 | Termination of copper cable, Group (OE+IE)/(B+OE+IE), total number of cores: 25-28, core cross-section up to 1 mm2 | шт. | pcs. | KQ-00-19 | Кабель КИПиА, м | I&C cable, m | 0 | KQ-48-00 | Кабель КИПиА, м | I&C cable, m | 0 | KQ-48-04 | Расключение кабеля КИПиА, шт. (конец кабеля) | connection of the instrumentation cable, pcs. (end of cable) | 1 | Аннулировано*
6682 | Монтаж оборудования КИПиА и слаботочных систем | Installation of I&C Equipment and Low Current Systems | II00 | II00-04-02-20 | Расключение медного кабеля, Группа (ОЭ+ИЭ)/(Б+ОЭ+ИЭ) , общее количество жил 25-28, сечением жилы от 1 мм2 до 2,5 мм2 | Termination of copper cable, Group (OE+IE)/(B+OE+IE), total number of cores: 25-28, core cross-section from 1 mm2 to 2.5 mm2 | шт. | pcs. | KQ-00-19 | Кабель КИПиА, м | I&C cable, m | 0 | KQ-48-00 | Кабель КИПиА, м | I&C cable, m | 0 | KQ-48-04 | Расключение кабеля КИПиА, шт. (конец кабеля) | connection of the instrumentation cable, pcs. (end of cable) | 1 | Аннулировано*
6683 | Монтаж оборудования КИПиА и слаботочных систем | Installation of I&C Equipment and Low Current Systems | II00 | II00-04-02-21 | Расключение медного кабеля, Группа (ОЭ+ИЭ)/(Б+ОЭ+ИЭ) , общее количество жил 29-32, сечением жилы до 1 мм2 | Termination of copper cable, Group (OE+IE)/(B+OE+IE), total number of cores: 29-32, core cross-section up to 1 mm2 | шт. | pcs. | KQ-00-19 | Кабель КИПиА, м | I&C cable, m | 0 | KQ-48-00 | Кабель КИПиА, м | I&C cable, m | 0 | KQ-48-04 | Расключение кабеля КИПиА, шт. (конец кабеля) | connection of the instrumentation cable, pcs. (end of cable) | 1 | Аннулировано*
6684 | Монтаж оборудования КИПиА и слаботочных систем | Installation of I&C Equipment and Low Current Systems | II00 | II00-04-02-22 | Расключение медного кабеля, Группа (ОЭ+ИЭ)/(Б+ОЭ+ИЭ) , общее количество жил 29-32, сечением жилы от 1 мм2 до 2,5 мм2 | Termination of copper cable, Group (OE+IE)/(B+OE+IE), total number of cores: 29-32, core cross-section from 1 mm2 to 2.5 mm2 | шт. | pcs. | KQ-00-19 | Кабель КИПиА, м | I&C cable, m | 0 | KQ-48-00 | Кабель КИПиА, м | I&C cable, m | 0 | KQ-48-04 | Расключение кабеля КИПиА, шт. (конец кабеля) | connection of the instrumentation cable, pcs. (end of cable) | 1 | Аннулировано*
6685 | Монтаж оборудования КИПиА и слаботочных систем | Installation of I&C Equipment and Low Current Systems | II00 | II00-04-02-23 | Расключение медного кабеля, Группа (ОЭ+ИЭ)/(Б+ОЭ+ИЭ) , общее количество жил 33-36, сечением жилы до 1 мм2 | Termination of copper cable, Group (OE+IE)/(B+OE+IE), total number of cores: 33-36, core cross-section up to 1 mm2 | шт. | pcs. | KQ-00-19 | Кабель КИПиА, м | I&C cable, m | 0 | KQ-48-00 | Кабель КИПиА, м | I&C cable, m | 0 | KQ-48-04 | Расключение кабеля КИПиА, шт. (конец кабеля) | connection of the instrumentation cable, pcs. (end of cable) | 1 | Аннулировано*
6686 | Монтаж оборудования КИПиА и слаботочных систем | Installation of I&C Equipment and Low Current Systems | II00 | II00-04-02-24 | Расключение медного кабеля, Группа (ОЭ+ИЭ)/(Б+ОЭ+ИЭ) , общее количество жил 33-36, сечением жилы от 1 мм2 до 2,5 мм2 | Termination of copper cable, Group (OE+IE)/(B+OE+IE), total number of cores: 33-36, core cross-section from 1 mm2 to 2.5 mm2 | шт. | pcs. | KQ-00-19 | Кабель КИПиА, м | I&C cable, m | 0 | KQ-48-00 | Кабель КИПиА, м | I&C cable, m | 0 | KQ-48-04 | Расключение кабеля КИПиА, шт. (конец кабеля) | connection of the instrumentation cable, pcs. (end of cable) | 1 | Аннулировано*
6687 | Монтаж оборудования КИПиА и слаботочных систем | Installation of I&C Equipment and Low Current Systems | II00 | II00-04-02-25 | Расключение медного кабеля, Группа (ОЭ+ИЭ)/(Б+ОЭ+ИЭ) , общее количество жил 37-40, сечением жилы до 1 мм2 | Termination of copper cable, Group (OE+IE)/(B+OE+IE), total number of cores: 37-40, core cross-section up to 1 mm2 | шт. | pcs. | KQ-00-19 | Кабель КИПиА, м | I&C cable, m | 0 | KQ-48-00 | Кабель КИПиА, м | I&C cable, m | 0 | KQ-48-04 | Расключение кабеля КИПиА, шт. (конец кабеля) | connection of the instrumentation cable, pcs. (end of cable) | 1 | Аннулировано*
6688 | Монтаж оборудования КИПиА и слаботочных систем | Installation of I&C Equipment and Low Current Systems | II00 | II00-04-02-26 | Расключение медного кабеля, Группа (ОЭ+ИЭ)/(Б+ОЭ+ИЭ) , общее количество жил 37-40, сечением жилы от 1 мм2 до 2,5 мм2 | Termination of copper cable, Group (OE+IE)/(B+OE+IE), total number of cores: 37-40, core cross-section from 1 mm2 to 2.5 mm2 | шт. | pcs. | KQ-00-19 | Кабель КИПиА, м | I&C cable, m | 0 | KQ-48-00 | Кабель КИПиА, м | I&C cable, m | 0 | KQ-48-04 | Расключение кабеля КИПиА, шт. (конец кабеля) | connection of the instrumentation cable, pcs. (end of cable) | 1 | Аннулировано*
6689 | Монтаж оборудования КИПиА и слаботочных систем | Installation of I&C Equipment and Low Current Systems | II00 | II00-04-02-27 | Расключение медного кабеля, Группа (ОЭ+ИЭ)/(Б+ОЭ+ИЭ) , общее количество жил 41-44, сечением жилы до 1 мм2 | Termination of copper cable, Group (OE+IE)/(B+OE+IE), total number of cores: 41-44, core cross-section up to 1 mm2 | шт. | pcs. | KQ-00-19 | Кабель КИПиА, м | I&C cable, m | 0 | KQ-48-00 | Кабель КИПиА, м | I&C cable, m | 0 | KQ-48-04 | Расключение кабеля КИПиА, шт. (конец кабеля) | connection of the instrumentation cable, pcs. (end of cable) | 1 | Аннулировано*
6690 | Монтаж оборудования КИПиА и слаботочных систем | Installation of I&C Equipment and Low Current Systems | II00 | II00-04-02-28 | Расключение медного кабеля, Группа (ОЭ+ИЭ)/(Б+ОЭ+ИЭ) , общее количество жил 41-44, сечением жилы от 1 мм2 до 2,5 мм2 | Termination of copper cable, Group (OE+IE)/(B+OE+IE), total number of cores: 41-44, core cross-section from 1 mm2 to 2.5 mm2 | шт. | pcs. | KQ-00-19 | Кабель КИПиА, м | I&C cable, m | 0 | KQ-48-00 | Кабель КИПиА, м | I&C cable, m | 0 | KQ-48-04 | Расключение кабеля КИПиА, шт. (конец кабеля) | connection of the instrumentation cable, pcs. (end of cable) | 1 | Аннулировано*
6691 | Монтаж оборудования КИПиА и слаботочных систем | Installation of I&C Equipment and Low Current Systems | II00 | II00-04-02-29 | Расключение медного кабеля, Группа (ОЭ+ИЭ)/(Б+ОЭ+ИЭ) , общее количество жил 45-48, сечением жилы до 1 мм2 | Termination of copper cable, Group (OE+IE)/(B+OE+IE), total number of cores: 45-48, core cross-section up to 1 mm2 | шт. | pcs. | KQ-00-19 | Кабель КИПиА, м | I&C cable, m | 0 | KQ-48-00 | Кабель КИПиА, м | I&C cable, m | 0 | KQ-48-04 | Расключение кабеля КИПиА, шт. (конец кабеля) | connection of the instrumentation cable, pcs. (end of cable) | 1 | Аннулировано*
6692 | Монтаж оборудования КИПиА и слаботочных систем | Installation of I&C Equipment and Low Current Systems | II00 | II00-04-02-30 | Расключение медного кабеля, Группа (ОЭ+ИЭ)/(Б+ОЭ+ИЭ) , общее количество жил 45-48, сечением жилы от 1 мм2 до 2,5 мм2 | Termination of copper cable, Group (OE+IE)/(B+OE+IE), total number of cores: 45-48, core cross-section from 1 mm2 to 2.5 mm2 | шт. | pcs. | KQ-00-19 | Кабель КИПиА, м | I&C cable, m | 0 | KQ-48-00 | Кабель КИПиА, м | I&C cable, m | 0 | KQ-48-04 | Расключение кабеля КИПиА, шт. (конец кабеля) | connection of the instrumentation cable, pcs. (end of cable) | 1 | Аннулировано*
6693 | Монтаж оборудования КИПиА и слаботочных систем | Installation of I&C Equipment and Low Current Systems | II00 | II00-04-02-31 | Расключение медного кабеля, Группа (ОЭ+ИЭ)/(Б+ОЭ+ИЭ) , общее количество жил 49-52, сечением жилы до 1 мм2 | Termination of copper cable, Group (OE+IE)/(B+OE+IE), total number of cores: 49-52, core cross-section up to 1 mm2 | шт. | pcs. | KQ-00-19 | Кабель КИПиА, м | I&C cable, m | 0 | KQ-48-00 | Кабель КИПиА, м | I&C cable, m | 0 | KQ-48-04 | Расключение кабеля КИПиА, шт. (конец кабеля) | connection of the instrumentation cable, pcs. (end of cable) | 1 | Аннулировано*
6694 | Монтаж оборудования КИПиА и слаботочных систем | Installation of I&C Equipment and Low Current Systems | II00 | II00-04-02-32 | Расключение медного кабеля, Группа (ОЭ+ИЭ)/(Б+ОЭ+ИЭ) , общее количество жил 49-52, сечением жилы от 1 мм2 до 2,5 мм2 | Termination of copper cable, Group (OE+IE)/(B+OE+IE), total number of cores: 49-52, core cross-section from 1 mm2 to 2.5 mm2 | шт. | pcs. | KQ-00-19 | Кабель КИПиА, м | I&C cable, m | 0 | KQ-48-00 | Кабель КИПиА, м | I&C cable, m | 0 | KQ-48-04 | Расключение кабеля КИПиА, шт. (конец кабеля) | connection of the instrumentation cable, pcs. (end of cable) | 1 | Аннулировано*
6695 | Монтаж оборудования КИПиА и слаботочных систем | Installation of I&C Equipment and Low Current Systems | II00 | II00-04-02-33 | Расключение медного кабеля, Группа (ОЭ+ИЭ)/(Б+ОЭ+ИЭ) , общее количество жил 54-56, сечением жилы до 1 мм2 | Termination of copper cable, Group (OE+IE)/(B+OE+IE), total number of cores: 54-56, core cross-section up to 1 mm2 | шт. | pcs. | KQ-00-19 | Кабель КИПиА, м | I&C cable, m | 0 | KQ-48-00 | Кабель КИПиА, м | I&C cable, m | 0 | KQ-48-04 | Расключение кабеля КИПиА, шт. (конец кабеля) | connection of the instrumentation cable, pcs. (end of cable) | 1 | Аннулировано*
6696 | Монтаж оборудования КИПиА и слаботочных систем | Installation of I&C Equipment and Low Current Systems | II00 | II00-04-02-34 | Расключение медного кабеля, Группа (ОЭ+ИЭ)/(Б+ОЭ+ИЭ) , общее количество жил 54-56, сечением жилы от 1 мм2 до 2,5 мм2 | Termination of copper cable, Group (OE+IE)/(B+OE+IE), total number of cores: 54-56, core cross-section from 1 mm2 to 2.5 mm2 | шт. | pcs. | KQ-00-19 | Кабель КИПиА, м | I&C cable, m | 0 | KQ-48-00 | Кабель КИПиА, м | I&C cable, m | 0 | KQ-48-04 | Расключение кабеля КИПиА, шт. (конец кабеля) | connection of the instrumentation cable, pcs. (end of cable) | 1 | Аннулировано*
6697 | Монтаж оборудования КИПиА и слаботочных систем | Installation of I&C Equipment and Low Current Systems | II00 | II00-04-02-35 | Расключение медного кабеля, Группа (ОЭ+ИЭ)/(Б+ОЭ+ИЭ) , общее количество жил 57-60, сечением жилы до 1 мм2 | Termination of copper cable, Group (OE+IE)/(B+OE+IE), total number of cores: 57-60, core cross-section up to 1 mm2 | шт. | pcs. | KQ-00-19 | Кабель КИПиА, м | I&C cable, m | 0 | KQ-48-00 | Кабель КИПиА, м | I&C cable, m | 0 | KQ-48-04 | Расключение кабеля КИПиА, шт. (конец кабеля) | connection of the instrumentation cable, pcs. (end of cable) | 1 | Аннулировано*
6698 | Монтаж оборудования КИПиА и слаботочных систем | Installation of I&C Equipment and Low Current Systems | II00 | II00-04-02-36 | Расключение медного кабеля, Группа (ОЭ+ИЭ)/(Б+ОЭ+ИЭ) , общее количество жил 57-60, сечением жилы от 1 мм2 до 2,5 мм2 | Termination of copper cable, Group (OE+IE)/(B+OE+IE), total number of cores: 57-60, core cross-section from 1 mm2 to 2.5 mm2 | шт. | pcs. | KQ-00-19 | Кабель КИПиА, м | I&C cable, m | 0 | KQ-48-00 | Кабель КИПиА, м | I&C cable, m | 0 | KQ-48-04 | Расключение кабеля КИПиА, шт. (конец кабеля) | connection of the instrumentation cable, pcs. (end of cable) | 1 | Аннулировано*
6699 | Монтаж оборудования КИПиА и слаботочных систем | Installation of I&C Equipment and Low Current Systems | II00 | II00-04-02-37 | Расключение медного кабеля, Группа (ОЭ+ИЭ)/(Б+ОЭ+ИЭ) , общее количество жил 61-64, сечением жилы до 1 мм2 | Termination of copper cable, Group (OE+IE)/(B+OE+IE), total number of cores: 61-64, core cross-section up to 1 mm2 | шт. | pcs. | KQ-00-19 | Кабель КИПиА, м | I&C cable, m | 0 | KQ-48-00 | Кабель КИПиА, м | I&C cable, m | 0 | KQ-48-04 | Расключение кабеля КИПиА, шт. (конец кабеля) | connection of the instrumentation cable, pcs. (end of cable) | 1 | Аннулировано*
6700 | Монтаж оборудования КИПиА и слаботочных систем | Installation of I&C Equipment and Low Current Systems | II00 | II00-04-02-38 | Расключение медного кабеля, Группа (ОЭ+ИЭ)/(Б+ОЭ+ИЭ) , общее количество жил 61-64, сечением жилы от 1 мм2 до 2,5 мм2 | Termination of copper cable, Group (OE+IE)/(B+OE+IE), total number of cores: 61-64, core cross-section from 1 mm2 to 2.5 mm2 | шт. | pcs. | KQ-00-19 | Кабель КИПиА, м | I&C cable, m | 0 | KQ-48-00 | Кабель КИПиА, м | I&C cable, m | 0 | KQ-48-04 | Расключение кабеля КИПиА, шт. (конец кабеля) | connection of the instrumentation cable, pcs. (end of cable) | 1 | Аннулировано*
6701 | Монтаж оборудования КИПиА и слаботочных систем | Installation of I&C Equipment and Low Current Systems | II00 | II00-04-02-39 | Расключение контрольного кабеля, общее количество жил 1-4, сечением жилы до 1 мм2, бронированный | Disconnection of the control cable, total number of cores 1-4, core cross section up to 1 mm2, armored | шт. | pcs. | KQ-00-19 | Кабель КИПиА, м | I&C cable, m | 0 | KQ-48-00 | Кабель КИПиА, м | I&C cable, m | 0 | KQ-48-04 | Расключение кабеля КИПиА, шт. (конец кабеля) | connection of the instrumentation cable, pcs. (end of cable) | 1
6702 | Монтаж оборудования КИПиА и слаботочных систем | Installation of I&C Equipment and Low Current Systems | II00 | II00-04-02-40 | Расключение контрольного кабеля, общее количество жил 1-4, сечением жилы от 1 мм2 до 2,5 мм2, бронированный | Disconnection of the control cable, total number of cores 1-4, core cross section from 1 mm2 to 2.5 mm2, armored | шт. | pcs. | KQ-00-19 | Кабель КИПиА, м | I&C cable, m | 0 | KQ-48-00 | Кабель КИПиА, м | I&C cable, m | 0 | KQ-48-04 | Расключение кабеля КИПиА, шт. (конец кабеля) | connection of the instrumentation cable, pcs. (end of cable) | 1
6703 | Монтаж оборудования КИПиА и слаботочных систем | Installation of I&C Equipment and Low Current Systems | II00 | II00-04-02-41 | Расключение контрольного кабеля, общее количество жил 5-8, сечением жилы до 1 мм2, бронированный | Disconnection of the control cable, total number of cores 5-8, core cross section up to 1 mm2, armored | шт. | pcs. | KQ-00-19 | Кабель КИПиА, м | I&C cable, m | 0 | KQ-48-00 | Кабель КИПиА, м | I&C cable, m | 0 | KQ-48-04 | Расключение кабеля КИПиА, шт. (конец кабеля) | connection of the instrumentation cable, pcs. (end of cable) | 1
6704 | Монтаж оборудования КИПиА и слаботочных систем | Installation of I&C Equipment and Low Current Systems | II00 | II00-04-02-42 | Расключение контрольного кабеля, общее количество жил 5-8, сечением жилы от 1 мм2 до 2,5 мм2, бронированный | Disconnection of the control cable, total number of cores 5-8, core cross-section from 1 mm2 to 2.5 mm2, | шт. | pcs. | KQ-00-19 | Кабель КИПиА, м | I&C cable, m | 0 | KQ-48-00 | Кабель КИПиА, м | I&C cable, m | 0 | KQ-48-04 | Расключение кабеля КИПиА, шт. (конец кабеля) | connection of the instrumentation cable, pcs. (end of cable) | 1
6705 | Монтаж оборудования КИПиА и слаботочных систем | Installation of I&C Equipment and Low Current Systems | II00 | II00-04-02-43 | Расключение контрольного кабеля, общее количество жил 9-12, сечением жилы до 1 мм2, бронированный | armored Control cable separation, total number of cores 9-12, core cross-section up to 1 mm2, | шт. | pcs. | KQ-00-19 | Кабель КИПиА, м | I&C cable, m | 0 | KQ-48-00 | Кабель КИПиА, м | I&C cable, m | 0 | KQ-48-04 | Расключение кабеля КИПиА, шт. (конец кабеля) | connection of the instrumentation cable, pcs. (end of cable) | 1
6706 | Монтаж оборудования КИПиА и слаботочных систем | Installation of I&C Equipment and Low Current Systems | II00 | II00-04-02-44 | Расключение контрольного кабеля, общее количество жил 9-12, сечением жилы от 1 мм2 до 2,5 мм2, бронированный | armored Control cable separation, total number of cores 9-12, core cross-section from 1 mm2 to 2.5 mm2, | шт. | pcs. | KQ-00-19 | Кабель КИПиА, м | I&C cable, m | 0 | KQ-48-00 | Кабель КИПиА, м | I&C cable, m | 0 | KQ-48-04 | Расключение кабеля КИПиА, шт. (конец кабеля) | connection of the instrumentation cable, pcs. (end of cable) | 1
6707 | Монтаж оборудования КИПиА и слаботочных систем | Installation of I&C Equipment and Low Current Systems | II00 | II00-04-02-45 | Расключение контрольного кабеля, общее количество жил 13-16, сечением жилы до 1 мм2, бронированный | armored Control cable separation, total number of cores 13-16, core cross-section up to 1 mm2, | шт. | pcs. | KQ-00-19 | Кабель КИПиА, м | I&C cable, m | 0 | KQ-48-00 | Кабель КИПиА, м | I&C cable, m | 0 | KQ-48-04 | Расключение кабеля КИПиА, шт. (конец кабеля) | connection of the instrumentation cable, pcs. (end of cable) | 1
6708 | Монтаж оборудования КИПиА и слаботочных систем | Installation of I&C Equipment and Low Current Systems | II00 | II00-04-02-46 | Расключение контрольного кабеля, общее количество жил 13-16, сечением жилы от 1 мм2 до 2,5 мм2, бронированный | armored Control cable disconnection, total number of cores 13-16, core cross section from 1 mm2 to 2.5 mm2, | шт. | pcs. | KQ-00-19 | Кабель КИПиА, м | I&C cable, m | 0 | KQ-48-00 | Кабель КИПиА, м | I&C cable, m | 0 | KQ-48-04 | Расключение кабеля КИПиА, шт. (конец кабеля) | connection of the instrumentation cable, pcs. (end of cable) | 1
6709 | Монтаж оборудования КИПиА и слаботочных систем | Installation of I&C Equipment and Low Current Systems | II00 | II00-04-02-47 | Расключение контрольного кабеля, общее количество жил 17-20, сечением жилы до 1 мм2, бронированный | armored Control cable disconnection, total number of cores 17-20, core cross section up to 1 mm2, armored | шт. | pcs. | KQ-00-19 | Кабель КИПиА, м | I&C cable, m | 0 | KQ-48-00 | Кабель КИПиА, м | I&C cable, m | 0 | KQ-48-04 | Расключение кабеля КИПиА, шт. (конец кабеля) | connection of the instrumentation cable, pcs. (end of cable) | 1
6710 | Монтаж оборудования КИПиА и слаботочных систем | Installation of I&C Equipment and Low Current Systems | II00 | II00-04-02-48 | Расключение контрольного кабеля, общее количество жил 17-20, сечением жилы от 1 мм2 до 2,5 мм2, бронированный | Disconnection of the control cable, total number of cores 17-20, core cross section from 1 mm2 to 2.5 mm2, armored | шт. | pcs. | KQ-00-19 | Кабель КИПиА, м | I&C cable, m | 0 | KQ-48-00 | Кабель КИПиА, м | I&C cable, m | 0 | KQ-48-04 | Расключение кабеля КИПиА, шт. (конец кабеля) | connection of the instrumentation cable, pcs. (end of cable) | 1
6711 | Монтаж оборудования КИПиА и слаботочных систем | Installation of I&C Equipment and Low Current Systems | II00 | II00-04-02-49 | Расключение контрольного кабеля, общее количество жил 21-24, сечением жилы до 1 мм2, бронированный | Disconnection of the control cable, total number of cores 21-24, core cross section up to 1 mm2, armored | шт. | pcs. | KQ-00-19 | Кабель КИПиА, м | I&C cable, m | 0 | KQ-48-00 | Кабель КИПиА, м | I&C cable, m | 0 | KQ-48-04 | Расключение кабеля КИПиА, шт. (конец кабеля) | connection of the instrumentation cable, pcs. (end of cable) | 1
6712 | Монтаж оборудования КИПиА и слаботочных систем | Installation of I&C Equipment and Low Current Systems | II00 | II00-04-02-50 | Расключение контрольного кабеля, общее количество жил 21-24, сечением жилы от 1 мм2 до 2,5 мм2, бронированный | Disconnection of the control cable, total number of cores 21-24, core cross section from 1 mm2 to 2.5 mm2, armored | шт. | pcs. | KQ-00-19 | Кабель КИПиА, м | I&C cable, m | 0 | KQ-48-00 | Кабель КИПиА, м | I&C cable, m | 0 | KQ-48-04 | Расключение кабеля КИПиА, шт. (конец кабеля) | connection of the instrumentation cable, pcs. (end of cable) | 1
6713 | Монтаж оборудования КИПиА и слаботочных систем | Installation of I&C Equipment and Low Current Systems | II00 | II00-04-02-51 | Расключение контрольного кабеля, общее количество жил 25-28, сечением жилы до 1 мм2, бронированный | Disconnection of the control cable, total number of cores 25-28, core cross section up to 1 mm2, | шт. | pcs. | KQ-00-19 | Кабель КИПиА, м | I&C cable, m | 0 | KQ-48-00 | Кабель КИПиА, м | I&C cable, m | 0 | KQ-48-04 | Расключение кабеля КИПиА, шт. (конец кабеля) | connection of the instrumentation cable, pcs. (end of cable) | 1
6714 | Монтаж оборудования КИПиА и слаботочных систем | Installation of I&C Equipment and Low Current Systems | II00 | II00-04-02-52 | Расключение контрольного кабеля, общее количество жил 25-28, сечением жилы от 1 мм2 до 2,5 мм2, бронированный | armored Control cable separation, total number of cores 25-28, core cross section from 1 mm2 to 2.5 mm2, | шт. | pcs. | KQ-00-19 | Кабель КИПиА, м | I&C cable, m | 0 | KQ-48-00 | Кабель КИПиА, м | I&C cable, m | 0 | KQ-48-04 | Расключение кабеля КИПиА, шт. (конец кабеля) | connection of the instrumentation cable, pcs. (end of cable) | 1
6715 | Монтаж оборудования КИПиА и слаботочных систем | Installation of I&C Equipment and Low Current Systems | II00 | II00-04-02-53 | Расключение контрольного кабеля, общее количество жил 29-32, сечением жилы до 1 мм2, бронированный | armored Control cable separation, total number of cores 29-32, core cross section up to 1 mm2, | шт. | pcs. | KQ-00-19 | Кабель КИПиА, м | I&C cable, m | 0 | KQ-48-00 | Кабель КИПиА, м | I&C cable, m | 0 | KQ-48-04 | Расключение кабеля КИПиА, шт. (конец кабеля) | connection of the instrumentation cable, pcs. (end of cable) | 1
6716 | Монтаж оборудования КИПиА и слаботочных систем | Installation of I&C Equipment and Low Current Systems | II00 | II00-04-02-54 | Расключение контрольного кабеля, общее количество жил 29-32, сечением жилы от 1 мм2 до 2,5 мм2, бронированный | armored Control cable separation, total number of cores 29-32, core cross section from 1 mm2 to 2.5 mm2, | шт. | pcs. | KQ-00-19 | Кабель КИПиА, м | I&C cable, m | 0 | KQ-48-00 | Кабель КИПиА, м | I&C cable, m | 0 | KQ-48-04 | Расключение кабеля КИПиА, шт. (конец кабеля) | connection of the instrumentation cable, pcs. (end of cable) | 1
6717 | Монтаж оборудования КИПиА и слаботочных систем | Installation of I&C Equipment and Low Current Systems | II00 | II00-04-02-55 | Расключение контрольного кабеля, общее количество жил 33-36, сечением жилы до 1 мм2, бронированный | armored Control cable separation, total number of cores 33-36, core cross section up to 1 mm2, | шт. | pcs. | KQ-00-19 | Кабель КИПиА, м | I&C cable, m | 0 | KQ-48-00 | Кабель КИПиА, м | I&C cable, m | 0 | KQ-48-04 | Расключение кабеля КИПиА, шт. (конец кабеля) | connection of the instrumentation cable, pcs. (end of cable) | 1
6718 | Монтаж оборудования КИПиА и слаботочных систем | Installation of I&C Equipment and Low Current Systems | II00 | II00-04-02-56 | Расключение контрольного кабеля, общее количество жил 33-36, сечением жилы от 1 мм2 до 2,5 мм2, бронированный | armored Control cable separation, total number of cores 33-36, core cross section from 1 mm2 to 2.5 mm2, armored | шт. | pcs. | KQ-00-19 | Кабель КИПиА, м | I&C cable, m | 0 | KQ-48-00 | Кабель КИПиА, м | I&C cable, m | 0 | KQ-48-04 | Расключение кабеля КИПиА, шт. (конец кабеля) | connection of the instrumentation cable, pcs. (end of cable) | 1
6719 | Монтаж оборудования КИПиА и слаботочных систем | Installation of I&C Equipment and Low Current Systems | II00 | II00-04-02-57 | Расключение контрольного кабеля, общее количество жил 37-40, сечением жилы до 1 мм2, бронированный | Disconnection of the control cable, total number of cores 37-40, core cross section up to 1 mm2, armored | шт. | pcs. | KQ-00-19 | Кабель КИПиА, м | I&C cable, m | 0 | KQ-48-00 | Кабель КИПиА, м | I&C cable, m | 0 | KQ-48-04 | Расключение кабеля КИПиА, шт. (конец кабеля) | connection of the instrumentation cable, pcs. (end of cable) | 1
6720 | Монтаж оборудования КИПиА и слаботочных систем | Installation of I&C Equipment and Low Current Systems | II00 | II00-04-02-58 | Расключение контрольного кабеля, общее количество жил 37-40, сечением жилы от 1 мм2 до 2,5 мм2, бронированный | Disconnection of the control cable, total number of cores 37-40, core cross section from 1 mm2 to 2.5 mm2, armored | шт. | pcs. | KQ-00-19 | Кабель КИПиА, м | I&C cable, m | 0 | KQ-48-00 | Кабель КИПиА, м | I&C cable, m | 0 | KQ-48-04 | Расключение кабеля КИПиА, шт. (конец кабеля) | connection of the instrumentation cable, pcs. (end of cable) | 1
6721 | Монтаж оборудования КИПиА и слаботочных систем | Installation of I&C Equipment and Low Current Systems | II00 | II00-04-02-59 | Расключение контрольного кабеля, общее количество жил 41-44, сечением жилы до 1 мм2, бронированный | Disconnection of the control cable, total number of cores 41-44, core cross section up to 1 mm2, armored | шт. | pcs. | KQ-00-19 | Кабель КИПиА, м | I&C cable, m | 0 | KQ-48-00 | Кабель КИПиА, м | I&C cable, m | 0 | KQ-48-04 | Расключение кабеля КИПиА, шт. (конец кабеля) | connection of the instrumentation cable, pcs. (end of cable) | 1
6722 | Монтаж оборудования КИПиА и слаботочных систем | Installation of I&C Equipment and Low Current Systems | II00 | II00-04-02-60 | Расключение контрольного кабеля, общее количество жил 41-44, сечением жилы от 1 мм2 до 2,5 мм2, бронированный | Disconnection of the control cable, total number of cores 41-44, core cross section from 1 mm2 to 2.5 mm2, | шт. | pcs. | KQ-00-19 | Кабель КИПиА, м | I&C cable, m | 0 | KQ-48-00 | Кабель КИПиА, м | I&C cable, m | 0 | KQ-48-04 | Расключение кабеля КИПиА, шт. (конец кабеля) | connection of the instrumentation cable, pcs. (end of cable) | 1
6723 | Монтаж оборудования КИПиА и слаботочных систем | Installation of I&C Equipment and Low Current Systems | II00 | II00-04-02-61 | Расключение контрольного кабеля, общее количество жил 45-48, сечением жилы до 1 мм2, бронированный | armored Control cable separation, total number of cores 45-48, core cross section up to 1 mm2, | шт. | pcs. | KQ-00-19 | Кабель КИПиА, м | I&C cable, m | 0 | KQ-48-00 | Кабель КИПиА, м | I&C cable, m | 0 | KQ-48-04 | Расключение кабеля КИПиА, шт. (конец кабеля) | connection of the instrumentation cable, pcs. (end of cable) | 1
6724 | Монтаж оборудования КИПиА и слаботочных систем | Installation of I&C Equipment and Low Current Systems | II00 | II00-04-02-62 | Расключение контрольного кабеля, общее количество жил 45-48, сечением жилы от 1 мм2 до 2,5 мм2, бронированный | armored Control cable separation, total number of cores 45-48, core cross section from 1 mm2 to 2.5 mm2, | шт. | pcs. | KQ-00-19 | Кабель КИПиА, м | I&C cable, m | 0 | KQ-48-00 | Кабель КИПиА, м | I&C cable, m | 0 | KQ-48-04 | Расключение кабеля КИПиА, шт. (конец кабеля) | connection of the instrumentation cable, pcs. (end of cable) | 1
6725 | Монтаж оборудования КИПиА и слаботочных систем | Installation of I&C Equipment and Low Current Systems | II00 | II00-04-02-63 | Расключение контрольного кабеля, общее количество жил 49-52, сечением жилы до 1 мм2, бронированный | armored Control cable separation, total number of cores 49-52, core cross section up to 1 mm2, armored | шт. | pcs. | KQ-00-19 | Кабель КИПиА, м | I&C cable, m | 0 | KQ-48-00 | Кабель КИПиА, м | I&C cable, m | 0 | KQ-48-04 | Расключение кабеля КИПиА, шт. (конец кабеля) | connection of the instrumentation cable, pcs. (end of cable) | 1
6726 | Монтаж оборудования КИПиА и слаботочных систем | Installation of I&C Equipment and Low Current Systems | II00 | II00-04-02-64 | Расключение контрольного кабеля, общее количество жил 49-52, сечением жилы от 1 мм2 до 2,5 мм2, бронированный | Disconnection of the control cable, total number of cores 49-52, core cross-section from 1 mm2 to 2.5 mm2, armored | шт. | pcs. | KQ-00-19 | Кабель КИПиА, м | I&C cable, m | 0 | KQ-48-00 | Кабель КИПиА, м | I&C cable, m | 0 | KQ-48-04 | Расключение кабеля КИПиА, шт. (конец кабеля) | connection of the instrumentation cable, pcs. (end of cable) | 1
6727 | Монтаж оборудования КИПиА и слаботочных систем | Installation of I&C Equipment and Low Current Systems | II00 | II00-04-02-65 | Расключение контрольного кабеля, общее количество жил 54-56, сечением жилы до 1 мм2, бронированный | Disconnection of the control cable, total number of cores 54-56, core cross section up to 1 mm2, armored | шт. | pcs. | KQ-00-19 | Кабель КИПиА, м | I&C cable, m | 0 | KQ-48-00 | Кабель КИПиА, м | I&C cable, m | 0 | KQ-48-04 | Расключение кабеля КИПиА, шт. (конец кабеля) | connection of the instrumentation cable, pcs. (end of cable) | 1
6728 | Монтаж оборудования КИПиА и слаботочных систем | Installation of I&C Equipment and Low Current Systems | II00 | II00-04-02-66 | Расключение контрольного кабеля, общее количество жил 54-56, сечением жилы от 1 мм2 до 2,5 мм2, бронированный | Disconnection of the control cable, total number of cores 54-56, core cross section from 1 mm2 to 2.5 mm2, armored | шт. | pcs. | KQ-00-19 | Кабель КИПиА, м | I&C cable, m | 0 | KQ-48-00 | Кабель КИПиА, м | I&C cable, m | 0 | KQ-48-04 | Расключение кабеля КИПиА, шт. (конец кабеля) | connection of the instrumentation cable, pcs. (end of cable) | 1
6729 | Монтаж оборудования КИПиА и слаботочных систем | Installation of I&C Equipment and Low Current Systems | II00 | II00-04-02-67 | Расключение контрольного кабеля, общее количество жил 57-60, сечением жилы до 1 мм2, бронированный | Disconnection of the control cable, total number of cores 57-60, core cross section up to 1 mm2, armored | шт. | pcs. | KQ-00-19 | Кабель КИПиА, м | I&C cable, m | 0 | KQ-48-00 | Кабель КИПиА, м | I&C cable, m | 0 | KQ-48-04 | Расключение кабеля КИПиА, шт. (конец кабеля) | connection of the instrumentation cable, pcs. (end of cable) | 1
6730 | Монтаж оборудования КИПиА и слаботочных систем | Installation of I&C Equipment and Low Current Systems | II00 | II00-04-02-68 | Расключение контрольного кабеля, общее количество жил 57-60, сечением жилы от 1 мм2 до 2,5 мм2, бронированный | Disconnection of the control cable, total number of cores 57-60, core cross-section from 1 mm2 to 2.5 mm2, | шт. | pcs. | KQ-00-19 | Кабель КИПиА, м | I&C cable, m | 0 | KQ-48-00 | Кабель КИПиА, м | I&C cable, m | 0 | KQ-48-04 | Расключение кабеля КИПиА, шт. (конец кабеля) | connection of the instrumentation cable, pcs. (end of cable) | 1
6731 | Монтаж оборудования КИПиА и слаботочных систем | Installation of I&C Equipment and Low Current Systems | II00 | II00-04-02-69 | Расключение контрольного кабеля, общее количество жил 61 и более, сечением жилы до 1 мм2, бронированный | armored Control cable separation, total number of cores 61 or more, core cross-section up to 1 mm2, | шт. | pcs. | KQ-00-19 | Кабель КИПиА, м | I&C cable, m | 0 | KQ-48-00 | Кабель КИПиА, м | I&C cable, m | 0 | KQ-48-04 | Расключение кабеля КИПиА, шт. (конец кабеля) | connection of the instrumentation cable, pcs. (end of cable) | 1
6732 | Монтаж оборудования КИПиА и слаботочных систем | Installation of I&C Equipment and Low Current Systems | II00 | II00-04-02-70 | Расключение контрольного кабеля, общее количество жил 61 и более, сечением жилы от 1 мм2 до 2,5 мм2, бронированный | armored control cable separation, total number of cores 61 or more, core cross-section from 1 mm2 to 2.5 mm2, armored | шт. | pcs. | KQ-00-19 | Кабель КИПиА, м | I&C cable, m | 0 | KQ-48-00 | Кабель КИПиА, м | I&C cable, m | 0 | KQ-48-04 | Расключение кабеля КИПиА, шт. (конец кабеля) | connection of the instrumentation cable, pcs. (end of cable) | 1
6733 | Монтаж оборудования КИПиА и слаботочных систем | Installation of I&C Equipment and Low Current Systems | II00 | II00-04-04 | Расключение небронированного оптического кабеля | Termination of an unarmored optical cable
6734 | Монтаж оборудования КИПиА и слаботочных систем | Installation of I&C Equipment and Low Current Systems | II00 | II00-04-04-4 | Монтаж соединительной муфты на небронированный оптический кабель с количеством волокон от 4 до 8 шт | Installation of a coupling sleeve on an unarmored optic cable with 4-8 fibers | шт. | pcs. | KQ-00-19 | Кабель КИПиА, м | I&C cable, m | 0 | KQ-48-00 | Кабель КИПиА, м | I&C cable, m | 0 | KQ-48-05 | Расключение оптического кабеля, шт. (конец кабеля) | Optical cable connection, pcs. (end of cable) | 1
6735 | Монтаж оборудования КИПиА и слаботочных систем | Installation of I&C Equipment and Low Current Systems | II00 | II00-04-04-5 | Монтаж соединительной муфты на небронированный оптический кабель с количеством волокон от 10 до 24 шт | Installation of a coupling sleeve on an unarmored optic cable with 10-24 fibers | шт. | pcs. | KQ-00-19 | Кабель КИПиА, м | I&C cable, m | 0 | KQ-48-00 | Кабель КИПиА, м | I&C cable, m | 0 | KQ-48-05 | Расключение оптического кабеля, шт. (конец кабеля) | Optical cable connection, pcs. (end of cable) | 1
6736 | Монтаж оборудования КИПиА и слаботочных систем | Installation of I&C Equipment and Low Current Systems | II00 | II00-04-04-6 | Монтаж соединительной муфты на небронированный оптический кабель с количеством волокон от 25 до 48 шт | Installation of a coupling sleeve on an unarmored optic cable with 25-48 fibers | шт. | pcs. | KQ-00-19 | Кабель КИПиА, м | I&C cable, m | 0 | KQ-48-00 | Кабель КИПиА, м | I&C cable, m | 0 | KQ-48-05 | Расключение оптического кабеля, шт. (конец кабеля) | Optical cable connection, pcs. (end of cable) | 1
6737 | Монтаж оборудования КИПиА и слаботочных систем | Installation of I&C Equipment and Low Current Systems | II00 | II00-04-04-8 | Монтаж соединительной муфты небронированный оптический кабель с количеством волокон от 48 до 96 шт | Installation of a coupling sleeve on an unarmored optic cable with 48-96 fibers | шт. | pcs. | KQ-00-19 | Кабель КИПиА, м | I&C cable, m | 0 | KQ-48-00 | Кабель КИПиА, м | I&C cable, m | 0 | KQ-48-05 | Расключение оптического кабеля, шт. (конец кабеля) | Optical cable connection, pcs. (end of cable) | 1
6738 | Монтаж оборудования КИПиА и слаботочных систем | Installation of I&C Equipment and Low Current Systems | II00 | II00-04-04-9 | Присоединение одной жилы (волокно) небронированного оптического кабеля | Connection of one core (fiber) of an unarmored optical cable | волокно | fiber | KQ-00-19 | Кабель КИПиА, м | I&C cable, m | 0 | KQ-48-00 | Кабель КИПиА, м | I&C cable, m | 0 | KQ-48-05 | Расключение оптического кабеля, шт. (конец кабеля) | Optical cable connection, pcs. (end of cable) | 0.041667
6739 | Монтаж оборудования КИПиА и слаботочных систем | Installation of I&C Equipment and Low Current Systems | II00 | II00-04-05 | Расключение бронированного оптического кабеля | Termination of an armored optic cable
6740 | Монтаж оборудования КИПиА и слаботочных систем | Installation of I&C Equipment and Low Current Systems | II00 | II00-04-05-4 | Монтаж соединительной муфты на бронированный оптический кабель с количеством волокон от 4 до 8 шт | Installation of a coupling sleeve on an armored optic cable with 4-8 fibers | шт. | pcs. | KQ-00-19 | Кабель КИПиА, м | I&C cable, m | 0 | KQ-48-00 | Кабель КИПиА, м | I&C cable, m | 0 | KQ-48-05 | Расключение оптического кабеля, шт. (конец кабеля) | Optical cable connection, pcs. (end of cable) | 1
6741 | Монтаж оборудования КИПиА и слаботочных систем | Installation of I&C Equipment and Low Current Systems | II00 | II00-04-05-5 | Монтаж соединительной муфты на бронированный оптический кабель с количеством волокон от 10 до 24 шт | Installation of a coupling sleeve on an armored optic cable with 10-24 fibers | шт. | pcs. | KQ-00-19 | Кабель КИПиА, м | I&C cable, m | 0 | KQ-48-00 | Кабель КИПиА, м | I&C cable, m | 0 | KQ-48-05 | Расключение оптического кабеля, шт. (конец кабеля) | Optical cable connection, pcs. (end of cable) | 1
6742 | Монтаж оборудования КИПиА и слаботочных систем | Installation of I&C Equipment and Low Current Systems | II00 | II00-04-05-6 | Монтаж соединительной муфты на бронированный оптический кабель с количеством волокон от 25 до 48 шт | Installation of a coupling sleeve on an armored optic cable with 25-48 fibers | шт. | pcs. | KQ-00-19 | Кабель КИПиА, м | I&C cable, m | 0 | KQ-48-00 | Кабель КИПиА, м | I&C cable, m | 0 | KQ-48-05 | Расключение оптического кабеля, шт. (конец кабеля) | Optical cable connection, pcs. (end of cable) | 1
6743 | Монтаж оборудования КИПиА и слаботочных систем | Installation of I&C Equipment and Low Current Systems | II00 | II00-04-05-8 | Монтаж соединительной муфты на бронированный оптический кабель с количеством волокон от 48 до 96 шт | Installation of a coupling sleeve on an armored optic cable with 48-96 fibers | шт. | pcs. | KQ-00-19 | Кабель КИПиА, м | I&C cable, m | 0 | KQ-48-00 | Кабель КИПиА, м | I&C cable, m | 0 | KQ-48-05 | Расключение оптического кабеля, шт. (конец кабеля) | Optical cable connection, pcs. (end of cable) | 1
6744 | Монтаж оборудования КИПиА и слаботочных систем | Installation of I&C Equipment and Low Current Systems | II00 | II00-04-05-9 | Присоединение одной жилы (волокно) бронированного оптического кабеля | Connection of one core (fiber) of an armored optical cable | волокно | fiber | KQ-00-19 | Кабель КИПиА, м | I&C cable, m | 0 | KQ-48-00 | Кабель КИПиА, м | I&C cable, m | 0 | KQ-48-05 | Расключение оптического кабеля, шт. (конец кабеля) | Optical cable connection, pcs. (end of cable) | 0.041667
6745 | Монтаж оборудования КИПиА и слаботочных систем | Installation of I&C Equipment and Low Current Systems | II00 | II00-04-07 | Расключение коаксиального и специального кабеля (1 конец кабеля) | Termination of coaxial and special cables (1 cable end)
6746 | Монтаж оборудования КИПиА и слаботочных систем | Installation of I&C Equipment and Low Current Systems | II00 | II00-04-07-1 | Расключение коаксиального и специального, небронированного кабеля | Termination of a coaxial and special unarmored cable | шт. | pcs. | KQ-00-19 | Кабель КИПиА, м | I&C cable, m | 0 | KQ-48-00 | Кабель КИПиА, м | I&C cable, m | 0 | KQ-48-04 | Расключение кабеля КИПиА, шт. (конец кабеля) | connection of the instrumentation cable, pcs. (end of cable) | 1
6747 | Монтаж оборудования КИПиА и слаботочных систем | Installation of I&C Equipment and Low Current Systems | II00 | II00-04-07-2 | Расключение коаксиального и специального, бронированного кабеля | Termination of a coaxial and special armored cable | шт. | pcs. | KQ-00-19 | Кабель КИПиА, м | I&C cable, m | 0 | KQ-48-00 | Кабель КИПиА, м | I&C cable, m | 0 | KQ-48-04 | Расключение кабеля КИПиА, шт. (конец кабеля) | connection of the instrumentation cable, pcs. (end of cable) | 1
6748 | Монтаж оборудования КИПиА и слаботочных систем | Installation of I&C Equipment and Low Current Systems | II00 | II00-04-08 | Расключение кабелей СКС (UTP) (1 конец кабеля) | Termination of SCS cables (UTP) (1 cable end)
6749 | Монтаж оборудования КИПиА и слаботочных систем | Installation of I&C Equipment and Low Current Systems | II00 | II00-04-08-1 | Расключение кабелей СКС (UTP) до 5 категории, 8 жил сечением до 0.6мм2 | Termination of SCS cables (UTP) up to category 5, 8 cores with cross-section up to 0.6mm2 | шт. | pcs. | KQ-00-19 | Кабель КИПиА, м | I&C cable, m | 0 | KQ-48-00 | Кабель КИПиА, м | I&C cable, m | 0 | KQ-48-04 | Расключение кабеля КИПиА, шт. (конец кабеля) | connection of the instrumentation cable, pcs. (end of cable) | 1
6750 | Монтаж оборудования КИПиА и слаботочных систем | Installation of I&C Equipment and Low Current Systems | II00 | II00-04-08-2 | Расключение кабелей СКС (UTP) 6 категории, 8 жил сечением до 0.6мм2 | Termination of SCS cables (UTP) category 6, 8 cores with cross-section up to 0.6mm2 | шт. | pcs. | KQ-00-19 | Кабель КИПиА, м | I&C cable, m | 0 | KQ-48-00 | Кабель КИПиА, м | I&C cable, m | 0 | KQ-48-04 | Расключение кабеля КИПиА, шт. (конец кабеля) | connection of the instrumentation cable, pcs. (end of cable) | 1
6751 | Монтаж оборудования КИПиА и слаботочных систем | Installation of I&C Equipment and Low Current Systems | II00 | II00-05 | Монтаж оборудования на строительной площадке | Equipment installation at the construction site
6752 | Монтаж оборудования КИПиА и слаботочных систем | Installation of I&C Equipment and Low Current Systems | II00 | II00-05-01 | Монтаж импульсной трубки | Pulse tube installation
6753 | Монтаж оборудования КИПиА и слаботочных систем | Installation of I&C Equipment and Low Current Systems | II00 | II00-05-01-1 | Трубка импульсная диаметром до 10 мм | Pulse tube, diameter up to 10 mm | м | m | KQ-00-99 | Прочее, без ед.изм. | Other, without measure unit | 0 | KQ-60-00 | Оборудование и приборы КИПиА и слаботочных сетей, шт. | Equipment and instruments for instrumentation and control and low-voltage networks, pcs. | 0 | KQ-60-02 | Монтаж импульсных трубок, м | Installation of impulse pipes, m | 1
6754 | Монтаж оборудования КИПиА и слаботочных систем | Installation of I&C Equipment and Low Current Systems | II00 | II00-05-01-4 | Трубка импульсная диаметром от 10 мм до 16 мм | Pulse tube, diameter from 10 to 16 mm | м | m | KQ-00-99 | Прочее, без ед.изм. | Other, without measure unit | 0 | KQ-60-00 | Оборудование и приборы КИПиА и слаботочных сетей, шт. | Equipment and instruments for instrumentation and control and low-voltage networks, pcs. | 0 | KQ-60-02 | Монтаж импульсных трубок, м | Installation of impulse pipes, m | 1
6755 | Монтаж оборудования КИПиА и слаботочных систем | Installation of I&C Equipment and Low Current Systems | II00 | II00-05-01-6 | Трубка импульсная диаметром от 16 мм до 25 мм | Pulse tube, diameter from 16 to 25 mm | м | m | KQ-00-99 | Прочее, без ед.изм. | Other, without measure unit | 0 | KQ-60-00 | Оборудование и приборы КИПиА и слаботочных сетей, шт. | Equipment and instruments for instrumentation and control and low-voltage networks, pcs. | 0 | KQ-60-02 | Монтаж импульсных трубок, м | Installation of impulse pipes, m | 1
6756 | Монтаж оборудования КИПиА и слаботочных систем | Installation of I&C Equipment and Low Current Systems | II00 | II00-05-01-7 | Изделие для монтажа импульсной трубки (фитинг, соединитель, муфта, тройник, заглушка, переходник и т.п.) с наружной или внутренней резьбой, для трубки наружным диаметром до 25 мм | Articles for pulse tube mounting (fitting, connector, coupling, tee, plug, adapter, etc.) with male or female thread, for pipe of outside diameter up to 25 mm | шт. | pcs. | KQ-00-99 | Прочее, без ед.изм. | Other, without measure unit | 0 | KQ-60-00 | Оборудование и приборы КИПиА и слаботочных сетей, шт. | Equipment and instruments for instrumentation and control and low-voltage networks, pcs. | 0 | KQ-60-02 | Монтаж импульсных трубок, м | Installation of impulse pipes, m | 0
6757 | Монтаж оборудования КИПиА и слаботочных систем | Installation of I&C Equipment and Low Current Systems | II00 | II00-05-01-8 | Кран шаровой двухходовой с наружной или внутренней резьбой, для импульсной трубки КИП наружным диаметром до 25 мм | Two-way ball valve with male or female thread, for pulse tubes of instruments with an outer diameter of up to 25 mm | шт. | pcs. | KQ-00-99 | Прочее, без ед.изм. | Other, without measure unit | 0 | KQ-60-00 | Оборудование и приборы КИПиА и слаботочных сетей, шт. | Equipment and instruments for instrumentation and control and low-voltage networks, pcs. | 0 | KQ-60-02 | Монтаж импульсных трубок, м | Installation of impulse pipes, m | 0
6758 | Монтаж оборудования КИПиА и слаботочных систем | Installation of I&C Equipment and Low Current Systems | II00 | II00-05-01-9 | Трубка импульсная предизолированная с электрическим обогревом диаметром до 10 мм | Pre-insulated pulse tube, up to 10 mm in diameter, with electric heat tracing | м | m | KQ-00-99 | Прочее, без ед.изм. | Other, without measure unit | 0 | KQ-60-00 | Оборудование и приборы КИПиА и слаботочных сетей, шт. | Equipment and instruments for instrumentation and control and low-voltage networks, pcs. | 0 | KQ-60-02 | Монтаж импульсных трубок, м | Installation of impulse pipes, m | 1
6759 | Монтаж оборудования КИПиА и слаботочных систем | Installation of I&C Equipment and Low Current Systems | II00 | II00-05-01-10 | Трубка импульсная предизолированная с электрическим обогревом диаметром от 10 мм до 16 мм | Pre-insulated pulse tube, diameter from 10 mm to 16 mm, with electric heat tracing | м | m | KQ-00-99 | Прочее, без ед.изм. | Other, without measure unit | 0 | KQ-60-00 | Оборудование и приборы КИПиА и слаботочных сетей, шт. | Equipment and instruments for instrumentation and control and low-voltage networks, pcs. | 0 | KQ-60-02 | Монтаж импульсных трубок, м | Installation of impulse pipes, m | 1
6760 | Монтаж оборудования КИПиА и слаботочных систем | Installation of I&C Equipment and Low Current Systems | II00 | II00-05-01-11 | Трубка импульсная предизолированная с электрическим обогревом диаметром от 16 мм до 25 мм | Pre-insulated pulse tube, diameter from 16 mm to 25 mm, with electric heat tracing | м | m | KQ-00-99 | Прочее, без ед.изм. | Other, without measure unit | 0 | KQ-60-00 | Оборудование и приборы КИПиА и слаботочных сетей, шт. | Equipment and instruments for instrumentation and control and low-voltage networks, pcs. | 0 | KQ-60-02 | Монтаж импульсных трубок, м | Installation of impulse pipes, m | 1
6761 | Монтаж оборудования КИПиА и слаботочных систем | Installation of I&C Equipment and Low Current Systems | II00 | II00-05-02 | Установка КИП для измерения давления | Pressure instruments installation
6762 | Монтаж оборудования КИПиА и слаботочных систем | Installation of I&C Equipment and Low Current Systems | II00 | II00-05-02-9 | Преобразователь /датчик давления / сигнализатор давления / манометр (включая приборы дифференциального давления, включая резьбовое и фланцевое соединения) | Transducer / pressure transmitter / pressure switch / pressure gage (including differential pressure instrumentation, including threaded and flanged connections) | шт. | pcs. | KQ-00-99 | Прочее, без ед.изм. | Other, without measure unit | 0 | KQ-60-00 | Оборудование и приборы КИПиА и слаботочных сетей, шт. | Equipment and instruments for instrumentation and control and low-voltage networks, pcs. | 1 | KQ-60-01 | Монтаж приборов КИПиА, шт. | Installation of instrumentation devices, pcs. | 1
6763 | Монтаж оборудования КИПиА и слаботочных систем | Installation of I&C Equipment and Low Current Systems | II00 | II00-05-02-10 | Преобразователь /датчик давления / сигнализатор давления / манометр с изолирующей диафрагмой и капиллярной трубкой (включая укладку капиллярной трубки) | Transducer / pressure sensor / pressure switch / pressure gage with isolating diaphragm and capillary tube (including capillary tube laying) | шт. | pcs. | KQ-00-99 | Прочее, без ед.изм. | Other, without measure unit | 0 | KQ-60-00 | Оборудование и приборы КИПиА и слаботочных сетей, шт. | Equipment and instruments for instrumentation and control and low-voltage networks, pcs. | 1 | KQ-60-01 | Монтаж приборов КИПиА, шт. | Installation of instrumentation devices, pcs. | 1
6764 | Монтаж оборудования КИПиА и слаботочных систем | Installation of I&C Equipment and Low Current Systems | II00 | II00-05-02-11 | Преобразователь /датчик давления / сигнализатор дифференциального давления / дифференциальный манометр с изолирующей диафрагмой и капиллярной трубкой (включая укладку капиллярной трубки) | Transducer / pressure sensor / differential pressure switch / differential pressure gage with isolating diaphragm and capillary tube (including capillary tube laying) | шт. | pcs. | KQ-00-99 | Прочее, без ед.изм. | Other, without measure unit | 0 | KQ-60-00 | Оборудование и приборы КИПиА и слаботочных сетей, шт. | Equipment and instruments for instrumentation and control and low-voltage networks, pcs. | 1 | KQ-60-01 | Монтаж приборов КИПиА, шт. | Installation of instrumentation devices, pcs. | 1
6765 | Монтаж оборудования КИПиА и слаботочных систем | Installation of I&C Equipment and Low Current Systems | II00 | II00-05-03 | Установка КИП для измерения температуры | Temperature instruments installation
6766 | Монтаж оборудования КИПиА и слаботочных систем | Installation of I&C Equipment and Low Current Systems | II00 | II00-05-03-5 | КИП для измерения температуры с капиллярной трубкой | Instrument for temperature measurement with a capillary tube | шт. | pcs. | KQ-00-99 | Прочее, без ед.изм. | Other, without measure unit | 0 | KQ-60-00 | Оборудование и приборы КИПиА и слаботочных сетей, шт. | Equipment and instruments for instrumentation and control and low-voltage networks, pcs. | 1 | KQ-60-01 | Монтаж приборов КИПиА, шт. | Installation of instrumentation devices, pcs. | 1
6767 | Монтаж оборудования КИПиА и слаботочных систем | Installation of I&C Equipment and Low Current Systems | II00 | II00-05-03-6 | Датчик температуры бесконтактный (инфракрасный, пирометр) | Non-contact temperature sensor (infrared, pyrometer) | шт. | pcs. | KQ-00-99 | Прочее, без ед.изм. | Other, without measure unit | 0 | KQ-60-00 | Оборудование и приборы КИПиА и слаботочных сетей, шт. | Equipment and instruments for instrumentation and control and low-voltage networks, pcs. | 1 | KQ-60-01 | Монтаж приборов КИПиА, шт. | Installation of instrumentation devices, pcs. | 1
6768 | Монтаж оборудования КИПиА и слаботочных систем | Installation of I&C Equipment and Low Current Systems | II00 | II00-05-03-10 | КИП для измерения температуры (термопреобразователь сопротивления, термопара, электронный датчик, преобразователь температуры, реле температуры, термометр, многоточечный датчик температуры) с глубиной погружения до 1 метра | Instrument for temperature measurement (resistance thermometer, thermocouple, electronic transmitter, temperature transducer, temperature relay, thermometer, multipoint temperature sensor) with immersion depth up to 1 meter | шт. | pcs. | KQ-00-99 | Прочее, без ед.изм. | Other, without measure unit | 0 | KQ-60-00 | Оборудование и приборы КИПиА и слаботочных сетей, шт. | Equipment and instruments for instrumentation and control and low-voltage networks, pcs. | 1 | KQ-60-01 | Монтаж приборов КИПиА, шт. | Installation of instrumentation devices, pcs. | 1
6769 | Монтаж оборудования КИПиА и слаботочных систем | Installation of I&C Equipment and Low Current Systems | II00 | II00-05-03-11 | КИП для измерения температуры поверхности (термопреобразователь сопротивления, термопара, электронный датчик, преобразователь температуры), монтаж на поверхности | Surface temperature measurement instrument (resistance thermometer, thermocouple, electronic transmitter, temperature transducer), surface mounting | шт. | pcs. | KQ-00-99 | Прочее, без ед.изм. | Other, without measure unit | 0 | KQ-60-00 | Оборудование и приборы КИПиА и слаботочных сетей, шт. | Equipment and instruments for instrumentation and control and low-voltage networks, pcs. | 1 | KQ-60-01 | Монтаж приборов КИПиА, шт. | Installation of instrumentation devices, pcs. | 1
6770 | Монтаж оборудования КИПиА и слаботочных систем | Installation of I&C Equipment and Low Current Systems | II00 | II00-05-03-12 | КИП для измерения температуры (термопреобразователь сопротивления, термопара, электронный датчик, преобразователь температуры, реле температуры, термометр, многоточечный датчик температуры) с глубиной погружения от 1 до 5 метров | Instrument for temperature measurement (resistance thermometer, thermocouple, electronic transmitter, temperature transducer, temperature relay, thermometer, multipoint temperature sensor) with immersion depth of 1 to 5 meters | шт. | pcs. | KQ-00-99 | Прочее, без ед.изм. | Other, without measure unit | 0 | KQ-60-00 | Оборудование и приборы КИПиА и слаботочных сетей, шт. | Equipment and instruments for instrumentation and control and low-voltage networks, pcs. | 1 | KQ-60-01 | Монтаж приборов КИПиА, шт. | Installation of instrumentation devices, pcs. | 1
6771 | Монтаж оборудования КИПиА и слаботочных систем | Installation of I&C Equipment and Low Current Systems | II00 | II00-05-03-13 | КИП для измерения температуры (термопреобразователь сопротивления, термопара, электронный датчик, преобразователь температуры, реле температуры, термометр, многоточечный датчик температуры) с глубиной погружения более 5 метров | Instrument for temperature measurement (resistance thermometer, thermocouple, electronic transmitter, temperature transducer, temperature relay, thermometer, multipoint temperature sensor) with immersion depth more than 5 meters | шт. | pcs. | KQ-00-99 | Прочее, без ед.изм. | Other, without measure unit | 0 | KQ-60-00 | Оборудование и приборы КИПиА и слаботочных сетей, шт. | Equipment and instruments for instrumentation and control and low-voltage networks, pcs. | 1 | KQ-60-01 | Монтаж приборов КИПиА, шт. | Installation of instrumentation devices, pcs. | 1
6772 | Монтаж оборудования КИПиА и слаботочных систем | Installation of I&C Equipment and Low Current Systems | II00 | II00-05-03-14 | КИП для измерения температуры воздуха (термопреобразователь сопротивления, электронный датчик, преобразователь температуры), монтаж на вертикальной поверхности | Air temperature measurement instrument (resistance thermometer, electronic transmitter, temperature transducer), vertical surface mounting | шт. | pcs. | KQ-00-99 | Прочее, без ед.изм. | Other, without measure unit | 0 | KQ-60-00 | Оборудование и приборы КИПиА и слаботочных сетей, шт. | Equipment and instruments for instrumentation and control and low-voltage networks, pcs. | 1 | KQ-60-01 | Монтаж приборов КИПиА, шт. | Installation of instrumentation devices, pcs. | 1
6773 | Монтаж оборудования КИПиА и слаботочных систем | Installation of I&C Equipment and Low Current Systems | II00 | II00-05-04 | Установка КИП для измерения уровня | Level instruments installation
6774 | Монтаж оборудования КИПиА и слаботочных систем | Installation of I&C Equipment and Low Current Systems | II00 | II00-05-04-11 | Уровнемерная колонка (в том числе уровнемерная колонка с указателем уровня) | Stand pipe (including a stand pipe with a level indicator) | шт. | pcs. | KQ-00-99 | Прочее, без ед.изм. | Other, without measure unit | 0 | KQ-60-00 | Оборудование и приборы КИПиА и слаботочных сетей, шт. | Equipment and instruments for instrumentation and control and low-voltage networks, pcs. | 1 | KQ-60-01 | Монтаж приборов КИПиА, шт. | Installation of instrumentation devices, pcs. | 1
6775 | Монтаж оборудования КИПиА и слаботочных систем | Installation of I&C Equipment and Low Current Systems | II00 | II00-05-04-12 | КИП для измерения уровня (всех типов, кроме радиоизотопных) с длиной погружаемой части до 1 метра (включая резьбовое и фланцевое присоединения к процессу) | Level measurement instruments (all types except radioisotope) with a submersible length of up to 1 meter (including threaded and flanged process connections) | шт. | pcs. | KQ-00-99 | Прочее, без ед.изм. | Other, without measure unit | 0 | KQ-60-00 | Оборудование и приборы КИПиА и слаботочных сетей, шт. | Equipment and instruments for instrumentation and control and low-voltage networks, pcs. | 1 | KQ-60-01 | Монтаж приборов КИПиА, шт. | Installation of instrumentation devices, pcs. | 1
6776 | Монтаж оборудования КИПиА и слаботочных систем | Installation of I&C Equipment and Low Current Systems | II00 | II00-05-04-13 | КИП для измерения уровня (всех типов, кроме радиоизотопных) с длиной погружаемой части от 1 до 5 метров (включая резьбовое и фланцевое присоединения к процессу) | Level measurement instruments (all types except radioisotope) with a submersible length of 1 to 5 meters (including threaded and flanged process connections) | шт. | pcs. | KQ-00-99 | Прочее, без ед.изм. | Other, without measure unit | 0 | KQ-60-00 | Оборудование и приборы КИПиА и слаботочных сетей, шт. | Equipment and instruments for instrumentation and control and low-voltage networks, pcs. | 1 | KQ-60-01 | Монтаж приборов КИПиА, шт. | Installation of instrumentation devices, pcs. | 1
6777 | Монтаж оборудования КИПиА и слаботочных систем | Installation of I&C Equipment and Low Current Systems | II00 | II00-05-04-14 | КИП для измерения уровня (всех типов, кроме радиоизотопных) с длиной погружаемой части более 5 метров (включая резьбовое и фланцевое присоединения к процессу) | Level measurement instruments (all types except radioisotope) with a submersible length of more than 5 meters (including threaded and flanged process connections) | шт. | pcs. | KQ-00-99 | Прочее, без ед.изм. | Other, without measure unit | 0 | KQ-60-00 | Оборудование и приборы КИПиА и слаботочных сетей, шт. | Equipment and instruments for instrumentation and control and low-voltage networks, pcs. | 1 | KQ-60-01 | Монтаж приборов КИПиА, шт. | Installation of instrumentation devices, pcs. | 1
6778 | Монтаж оборудования КИПиА и слаботочных систем | Installation of I&C Equipment and Low Current Systems | II00 | II00-05-05 | Установка датчиков КИП | Installation of instrument sensors
6779 | Монтаж оборудования КИПиА и слаботочных систем | Installation of I&C Equipment and Low Current Systems | II00 | II00-05-05-1 | Датчик вибрации | Vibration probe | шт. | pcs. | KQ-00-99 | Прочее, без ед.изм. | Other, without measure unit | 0 | KQ-60-00 | Оборудование и приборы КИПиА и слаботочных сетей, шт. | Equipment and instruments for instrumentation and control and low-voltage networks, pcs. | 1 | KQ-60-01 | Монтаж приборов КИПиА, шт. | Installation of instrumentation devices, pcs. | 1
6780 | Монтаж оборудования КИПиА и слаботочных систем | Installation of I&C Equipment and Low Current Systems | II00 | II00-05-05-2 | Датчик осевого сдвига | Axial displacement probe | шт. | pcs. | KQ-00-99 | Прочее, без ед.изм. | Other, without measure unit | 0 | KQ-60-00 | Оборудование и приборы КИПиА и слаботочных сетей, шт. | Equipment and instruments for instrumentation and control and low-voltage networks, pcs. | 1 | KQ-60-01 | Монтаж приборов КИПиА, шт. | Installation of instrumentation devices, pcs. | 1
6781 | Монтаж оборудования КИПиА и слаботочных систем | Installation of I&C Equipment and Low Current Systems | II00 | II00-05-05-3 | Газоанализатор | Gas detector | шт. | pcs. | KQ-00-99 | Прочее, без ед.изм. | Other, without measure unit | 0 | KQ-60-00 | Оборудование и приборы КИПиА и слаботочных сетей, шт. | Equipment and instruments for instrumentation and control and low-voltage networks, pcs. | 1 | KQ-60-01 | Монтаж приборов КИПиА, шт. | Installation of instrumentation devices, pcs. | 1
6782 | Монтаж оборудования КИПиА и слаботочных систем | Installation of I&C Equipment and Low Current Systems | II00 | II00-05-05-4 | Выносной индикатор | Remote indicator | шт. | pcs. | KQ-00-99 | Прочее, без ед.изм. | Other, without measure unit | 0 | KQ-60-00 | Оборудование и приборы КИПиА и слаботочных сетей, шт. | Equipment and instruments for instrumentation and control and low-voltage networks, pcs. | 1 | KQ-60-01 | Монтаж приборов КИПиА, шт. | Installation of instrumentation devices, pcs. | 1
6783 | Монтаж оборудования КИПиА и слаботочных систем | Installation of I&C Equipment and Low Current Systems | II00 | II00-05-07 | Установка шкафов, распределительных коробок, локальных станций управления, кнопочных постов, переключателей | Installation of cabinets, marshalling boxes, local control stations, push-button stations, switches
6784 | Монтаж оборудования КИПиА и слаботочных систем | Installation of I&C Equipment and Low Current Systems | II00 | II00-05-07-6 | Монтаж местных шкафов весом до 50 кг | Installation of local cabinets, weight up to 50 kg | шт. | pcs. | KQ-00-99 | Прочее, без ед.изм. | Other, without measure unit | 0 | KQ-58-00 | Щитовое оборудование КИПиА и слаботочных сетей, шт. | Panel equipment for instrumentation and control and low-voltage networks, pcs. | 1 | KQ-58-01 | Монтаж щитового оборудования КИПиА, шт. | Installation of switchboard instrumentation and control equipment, pcs. | 1
6785 | Монтаж оборудования КИПиА и слаботочных систем | Installation of I&C Equipment and Low Current Systems | II00 | II00-05-07-7 | Монтаж местных шкафов весом свыше 50 кг | Installation of local cabinets, weight over 50 kg | шт. | pcs. | KQ-00-99 | Прочее, без ед.изм. | Other, without measure unit | 0 | KQ-58-00 | Щитовое оборудование КИПиА и слаботочных сетей, шт. | Panel equipment for instrumentation and control and low-voltage networks, pcs. | 1 | KQ-58-01 | Монтаж щитового оборудования КИПиА, шт. | Installation of switchboard instrumentation and control equipment, pcs. | 1
6786 | Монтаж оборудования КИПиА и слаботочных систем | Installation of I&C Equipment and Low Current Systems | II00 | II00-05-07-8 | Ручной переключатель, кнопочный пост, локальная станция управления уличного или взрывозащищенного исполнения, габаритами до 80x80x80мм (ШхВхГ) | Manual switch, push-button station, local control station of outdoor or explosion-proof design, dimensions up to 80x80x80mm (WxHxD) | шт. | pcs. | KQ-00-99 | Прочее, без ед.изм. | Other, without measure unit | 0 | KQ-59-00 | Оконечные и распределительные устройства силовых и слаботочных сетей, шт. | Terminal and switchgears of power and low-voltage networks, pcs. | 1 | KQ-59-02 | Монтаж оконечных и распределительных устройств слаботочных сетей, шт. | Installation of terminal and distribution devices of low-voltage networks, pcs. | 1
6787 | Монтаж оборудования КИПиА и слаботочных систем | Installation of I&C Equipment and Low Current Systems | II00 | II00-05-07-9 | Ручной переключатель, кнопочный пост, локальная станция управления уличного или взрывозащищенного исполнения, габаритами до 150x200x100мм (ШхВхГ) | Manual switch, push-button station, local control station of outdoor or explosion-proof design, dimensions up to 150x200x100mm (WxHxD) | шт. | pcs. | KQ-00-99 | Прочее, без ед.изм. | Other, without measure unit | 0 | KQ-59-00 | Оконечные и распределительные устройства силовых и слаботочных сетей, шт. | Terminal and switchgears of power and low-voltage networks, pcs. | 1 | KQ-59-02 | Монтаж оконечных и распределительных устройств слаботочных сетей, шт. | Installation of terminal and distribution devices of low-voltage networks, pcs. | 1
6788 | Монтаж оборудования КИПиА и слаботочных систем | Installation of I&C Equipment and Low Current Systems | II00 | II00-05-07-10 | Ручной переключатель, кнопочный пост, локальная станция управления уличного или взрывозащищенного исполнения, до 300x300x150мм (ШхВхГ) | Manual switch, push-button station, local control station, of outdoor or explosion-proof design, dimensions up to 300x300x150mm (WxHxD) | шт. | pcs. | KQ-00-99 | Прочее, без ед.изм. | Other, without measure unit | 0 | KQ-59-00 | Оконечные и распределительные устройства силовых и слаботочных сетей, шт. | Terminal and switchgears of power and low-voltage networks, pcs. | 1 | KQ-59-02 | Монтаж оконечных и распределительных устройств слаботочных сетей, шт. | Installation of terminal and distribution devices of low-voltage networks, pcs. | 1
6789 | Монтаж оборудования КИПиА и слаботочных систем | Installation of I&C Equipment and Low Current Systems | II00 | II00-05-07-11 | Ручной переключатель, кнопочный пост, локальная станция управления невзрывозащищенного исполнения для применения в помещении, габаритами до 80x80x80мм (ШхВхГ) | Manual switch, push-button station, local control station of indoor and non-explosion-proof design, dimensions up to 80x80x80mm (WxHxD) | шт. | pcs. | KQ-00-99 | Прочее, без ед.изм. | Other, without measure unit | 0 | KQ-59-00 | Оконечные и распределительные устройства силовых и слаботочных сетей, шт. | Terminal and switchgears of power and low-voltage networks, pcs. | 1 | KQ-59-02 | Монтаж оконечных и распределительных устройств слаботочных сетей, шт. | Installation of terminal and distribution devices of low-voltage networks, pcs. | 1
6790 | Монтаж оборудования КИПиА и слаботочных систем | Installation of I&C Equipment and Low Current Systems | II00 | II00-05-07-12 | Ручной переключатель, кнопочный пост, локальная станция управления невзрывозащищенного исполнения для применения в помещении, габаритами до 150x200x100мм (ШхВхГ) | Manual switch, push-button station, local control station of indoor and non-explosion-proof design, dimensions up to 150x200x100mm (WxHxD) | шт. | pcs. | KQ-00-99 | Прочее, без ед.изм. | Other, without measure unit | 0 | KQ-59-00 | Оконечные и распределительные устройства силовых и слаботочных сетей, шт. | Terminal and switchgears of power and low-voltage networks, pcs. | 1 | KQ-59-02 | Монтаж оконечных и распределительных устройств слаботочных сетей, шт. | Installation of terminal and distribution devices of low-voltage networks, pcs. | 1
6791 | Монтаж оборудования КИПиА и слаботочных систем | Installation of I&C Equipment and Low Current Systems | II00 | II00-05-07-13 | Ручной переключатель, кнопочный пост, локальная станция управления невзрывозащищенного исполнения для применения в помещении, до 300x300x150мм (ШхВхГ) | Manual switch, push-button station, local control station of indoor and non-explosion-proof design, dimensions up to 300x300x150mm (WxHxD) | шт. | pcs. | KQ-00-99 | Прочее, без ед.изм. | Other, without measure unit | 0 | KQ-59-00 | Оконечные и распределительные устройства силовых и слаботочных сетей, шт. | Terminal and switchgears of power and low-voltage networks, pcs. | 1 | KQ-59-02 | Монтаж оконечных и распределительных устройств слаботочных сетей, шт. | Installation of terminal and distribution devices of low-voltage networks, pcs. | 1
6792 | Монтаж оборудования КИПиА и слаботочных систем | Installation of I&C Equipment and Low Current Systems | II00 | II00-05-07-14 | Клеммная коробка уличного или взрывозащищенного исполнения, до 150x150x100мм (ШхВхГ) | Outdoor or explosion-proof terminal box, up to 150x150x100 mm (WxHxD) | шт. | pcs. | KQ-00-99 | Прочее, без ед.изм. | Other, without measure unit | 0 | KQ-59-00 | Оконечные и распределительные устройства силовых и слаботочных сетей, шт. | Terminal and switchgears of power and low-voltage networks, pcs. | 1 | KQ-59-02 | Монтаж оконечных и распределительных устройств слаботочных сетей, шт. | Installation of terminal and distribution devices of low-voltage networks, pcs. | 1
6793 | Монтаж оборудования КИПиА и слаботочных систем | Installation of I&C Equipment and Low Current Systems | II00 | II00-05-07-15 | Клеммная коробка уличного или взрывозащищенного исполнения, до 250x200x200мм (ШхВхГ) | Outdoor or explosion-proof terminal box, up to 250x200x200 mm (WxHxD) | шт. | pcs. | KQ-00-99 | Прочее, без ед.изм. | Other, without measure unit | 0 | KQ-59-00 | Оконечные и распределительные устройства силовых и слаботочных сетей, шт. | Terminal and switchgears of power and low-voltage networks, pcs. | 1 | KQ-59-02 | Монтаж оконечных и распределительных устройств слаботочных сетей, шт. | Installation of terminal and distribution devices of low-voltage networks, pcs. | 1
6794 | Монтаж оборудования КИПиА и слаботочных систем | Installation of I&C Equipment and Low Current Systems | II00 | II00-05-07-16 | Клеммная коробка уличного или взрывозащищенного исполнения, до 400x600x300мм (ШхВхГ) | Outdoor or explosion-proof terminal box, up to 400x600x300 mm (WxHxD) | шт. | pcs. | KQ-00-99 | Прочее, без ед.изм. | Other, without measure unit | 0 | KQ-59-00 | Оконечные и распределительные устройства силовых и слаботочных сетей, шт. | Terminal and switchgears of power and low-voltage networks, pcs. | 1 | KQ-59-02 | Монтаж оконечных и распределительных устройств слаботочных сетей, шт. | Installation of terminal and distribution devices of low-voltage networks, pcs. | 1
6795 | Монтаж оборудования КИПиА и слаботочных систем | Installation of I&C Equipment and Low Current Systems | II00 | II00-05-07-17 | Клеммная коробка невзрывозащищенного исполнения для применения в помещении, до 150x150x100мм (ШхВхГ) | Non-explosion-proof terminal box for indoor use, up to 150x150x100mm (WxHxD) | шт. | pcs. | KQ-00-99 | Прочее, без ед.изм. | Other, without measure unit | 0 | KQ-59-00 | Оконечные и распределительные устройства силовых и слаботочных сетей, шт. | Terminal and switchgears of power and low-voltage networks, pcs. | 1 | KQ-59-02 | Монтаж оконечных и распределительных устройств слаботочных сетей, шт. | Installation of terminal and distribution devices of low-voltage networks, pcs. | 1
6796 | Монтаж оборудования КИПиА и слаботочных систем | Installation of I&C Equipment and Low Current Systems | II00 | II00-05-07-18 | Клеммная коробка невзрывозащищенного исполнения для применения в помещении, до 250x200x200мм (ШхВхГ) | Non-explosion-proof terminal box for indoor use, up to 250x200x200mm (WxHxD) | шт. | pcs. | KQ-00-99 | Прочее, без ед.изм. | Other, without measure unit | 0 | KQ-59-00 | Оконечные и распределительные устройства силовых и слаботочных сетей, шт. | Terminal and switchgears of power and low-voltage networks, pcs. | 1 | KQ-59-02 | Монтаж оконечных и распределительных устройств слаботочных сетей, шт. | Installation of terminal and distribution devices of low-voltage networks, pcs. | 1
6797 | Монтаж оборудования КИПиА и слаботочных систем | Installation of I&C Equipment and Low Current Systems | II00 | II00-05-07-19 | Клеммная коробка невзрывозащищенного исполнения для применения в помещении, до 400x600x300мм (ШхВхГ) | Non-explosion-proof terminal box for indoor use, up to 400x600x300mm (WxHxD) | шт. | pcs. | KQ-00-99 | Прочее, без ед.изм. | Other, without measure unit | 0 | KQ-59-00 | Оконечные и распределительные устройства силовых и слаботочных сетей, шт. | Terminal and switchgears of power and low-voltage networks, pcs. | 1 | KQ-59-02 | Монтаж оконечных и распределительных устройств слаботочных сетей, шт. | Installation of terminal and distribution devices of low-voltage networks, pcs. | 1
6798 | Монтаж оборудования КИПиА и слаботочных систем | Installation of I&C Equipment and Low Current Systems | II00 | II00-05-07-20 | Монтаж обогреваемых шкафов для установки КИП (термобоксов) до 30 кг | Installation of heated instrument cabinets (thermal boxes) up to 30 kg | шт. | pcs. | KQ-00-99 | Прочее, без ед.изм. | Other, without measure unit | 0 | KQ-60-00 | Оборудование и приборы КИПиА и слаботочных сетей, шт. | Equipment and instruments for instrumentation and control and low-voltage networks, pcs. | 0 | KQ-60-01 | Монтаж приборов КИПиА, шт. | Installation of instrumentation devices, pcs. | 0
6799 | Монтаж оборудования КИПиА и слаботочных систем | Installation of I&C Equipment and Low Current Systems | II00 | II00-05-07-21 | Монтаж обогреваемых шкафов для установки КИП (термобоксов) от 30 до 50 кг | Installation of heated instrument cabinets (thermal boxes) from 30 to 50 kg | шт. | pcs. | KQ-00-99 | Прочее, без ед.изм. | Other, without measure unit | 0 | KQ-60-00 | Оборудование и приборы КИПиА и слаботочных сетей, шт. | Equipment and instruments for instrumentation and control and low-voltage networks, pcs. | 0 | KQ-60-01 | Монтаж приборов КИПиА, шт. | Installation of instrumentation devices, pcs. | 0
6800 | Монтаж оборудования КИПиА и слаботочных систем | Installation of I&C Equipment and Low Current Systems | II00 | II00-05-07-22 | Монтаж обогреваемых шкафов для установки КИП (термобоксов) более 50 кг | Installation of heated instrument cabinets (thermal boxes) over 50 kg | шт. | pcs. | KQ-00-99 | Прочее, без ед.изм. | Other, without measure unit | 0 | KQ-60-00 | Оборудование и приборы КИПиА и слаботочных сетей, шт. | Equipment and instruments for instrumentation and control and low-voltage networks, pcs. | 0 | KQ-60-01 | Монтаж приборов КИПиА, шт. | Installation of instrumentation devices, pcs. | 0
6801 | Монтаж оборудования КИПиА и слаботочных систем | Installation of I&C Equipment and Low Current Systems | II00 | II00-05-07-23 | Ручной переключатель, кнопочный пост, локальная станция управления уличного или взрывозащищенного исполнения | Manual switch, push-button post, local control station of outdoor or explosion-proof design | шт. | pcs. | KQ-00-99 | Прочее, без ед.изм. | Other, without measure unit | 0 | KQ-59-00 | Оконечные и распределительные устройства силовых и слаботочных сетей, шт. | Terminal and switchgears of power and low-voltage networks, pcs. | 1 | KQ-59-02 | Монтаж оконечных и распределительных устройств слаботочных сетей, шт. | Installation of terminal and distribution devices of low-voltage networks, pcs. | 1
6802 | Монтаж оборудования КИПиА и слаботочных систем | Installation of I&C Equipment and Low Current Systems | II00 | II00-05-07-24 | Ручной переключатель, кнопочный пост, локальная станция управления не взрывозащищённого исполнения или для применения в помещении | Manual switch, push-button post, local control station of non-explosion-proof design or for indoor use | шт. | pcs. | KQ-00-99 | Прочее, без ед.изм. | Other, without measure unit | 0 | KQ-59-00 | Оконечные и распределительные устройства силовых и слаботочных сетей, шт. | Terminal and switchgears of power and low-voltage networks, pcs. | 1 | KQ-59-02 | Монтаж оконечных и распределительных устройств слаботочных сетей, шт. | Installation of terminal and distribution devices of low-voltage networks, pcs. | 1
6803 | Монтаж оборудования КИПиА и слаботочных систем | Installation of I&C Equipment and Low Current Systems | II00 | II00-05-07-25 | Монтаж взрывозащищенной коробки КИПиА | Installation of an explosion-proof instrumentation box | шт. | pcs. | KQ-00-99 | Прочее, без ед.изм. | Other, without measure unit | 0 | KQ-59-00 | Оконечные и распределительные устройства силовых и слаботочных сетей, шт. | Terminal and switchgears of power and low-voltage networks, pcs. | 1 | KQ-59-02 | Монтаж оконечных и распределительных устройств слаботочных сетей, шт. | Installation of terminal and distribution devices of low-voltage networks, pcs. | 1
6804 | Монтаж оборудования КИПиА и слаботочных систем | Installation of I&C Equipment and Low Current Systems | II00 | II00-05-07-26 | Монтаж распределительной/проходной коробки КИПиА (наружного исполнения) | Installation of a control panel/flow-through box (external version) | шт. | pcs. | KQ-00-99 | Прочее, без ед.изм. | Other, without measure unit | 0 | KQ-59-00 | Оконечные и распределительные устройства силовых и слаботочных сетей, шт. | Terminal and switchgears of power and low-voltage networks, pcs. | 1 | KQ-59-02 | Монтаж оконечных и распределительных устройств слаботочных сетей, шт. | Installation of terminal and distribution devices of low-voltage networks, pcs. | 1
6805 | Монтаж оборудования КИПиА и слаботочных систем | Installation of I&C Equipment and Low Current Systems | II00 | II00-05-07-27 | Монтаж распределительной/проходной коробки КИПиА (внутреннего исполнения) | Installation of a distribution/transmission control box (internal design) | шт. | pcs. | KQ-00-99 | Прочее, без ед.изм. | Other, without measure unit | 0 | KQ-59-00 | Оконечные и распределительные устройства силовых и слаботочных сетей, шт. | Terminal and switchgears of power and low-voltage networks, pcs. | 1 | KQ-59-02 | Монтаж оконечных и распределительных устройств слаботочных сетей, шт. | Installation of terminal and distribution devices of low-voltage networks, pcs. | 1
6806 | Монтаж оборудования КИПиА и слаботочных систем | Installation of I&C Equipment and Low Current Systems | II00 | II00-05-07-28 | Монтаж огнестойкой коробки КИПиА | Installation of a fire-resistant instrumentation box | шт. | pcs. | KQ-00-99 | Прочее, без ед.изм. | Other, without measure unit | 0 | KQ-59-00 | Оконечные и распределительные устройства силовых и слаботочных сетей, шт. | Terminal and switchgears of power and low-voltage networks, pcs. | 1 | KQ-59-02 | Монтаж оконечных и распределительных устройств слаботочных сетей, шт. | Installation of terminal and distribution devices of low-voltage networks, pcs. | 1
6807 | Монтаж оборудования КИПиА и слаботочных систем | Installation of I&C Equipment and Low Current Systems | II00 | II00-05-11 | Дополнительные работы в части КИП при монтаже встраиваемых элементов (расходомеры) | Additional work related to instrumentation when installing add-in/integrated elements (flow meters)
6808 | Монтаж оборудования КИПиА и слаботочных систем | Installation of I&C Equipment and Low Current Systems | II00 | II00-05-11-1 | Дополнительные работы в части КИП при монтаже расходомеров всех типов, кроме радиоизотопных (ультразвуковой, вихревой, кориолисовый и т.д., за исключением расходомеров переменного перепада давления и радиоизотопных), интегрированного исполнения | Additional works in terms of instrumentation for installation of flowmeters of all types except radioisotope flowmeters (ultrasonic, vortex, Coriolis, etc., except for variable differential pressure and radioisotope flowmeters), integrated version. | шт. | pcs. | KQ-00-99 | Прочее, без ед.изм. | Other, without measure unit | 0 | KQ-60-00 | Оборудование и приборы КИПиА и слаботочных сетей, шт. | Equipment and instruments for instrumentation and control and low-voltage networks, pcs. | 1 | KQ-60-01 | Монтаж приборов КИПиА, шт. | Installation of instrumentation devices, pcs. | 1
6809 | Монтаж оборудования КИПиА и слаботочных систем | Installation of I&C Equipment and Low Current Systems | II00 | II00-05-11-2 | Дополнительные работы в части КИП при монтаже расходомеров всех типов, кроме радиоизотопных (ультразвуковой, вихревой, кориолисовый и т.д. , за исключением расходомеров переменного перепада давления), разнесенного исполнения | Additional works in terms of instrumentation for installation of all types of flowmeters except radioisotope flowmeters (ultrasonic, vortex, Coriolis, etc.). except for variable differential pressure flowmeters), spaced version | шт. | pcs. | KQ-00-99 | Прочее, без ед.изм. | Other, without measure unit | 0 | KQ-60-00 | Оборудование и приборы КИПиА и слаботочных сетей, шт. | Equipment and instruments for instrumentation and control and low-voltage networks, pcs. | 1 | KQ-60-01 | Монтаж приборов КИПиА, шт. | Installation of instrumentation devices, pcs. | 1
6810 | Монтаж оборудования КИПиА и слаботочных систем | Installation of I&C Equipment and Low Current Systems | II00 | II00-05-11-3 | Дополнительные работы в части КИП при монтаже расходомеров переменного перепада давления (с комплектными импульсными линиями) | Additional instrumentation-related works related to installation of variable differential pressure flow meters (with pulse lines supplied as a package) | шт. | pcs. | KQ-00-99 | Прочее, без ед.изм. | Other, without measure unit | 0 | KQ-60-00 | Оборудование и приборы КИПиА и слаботочных сетей, шт. | Equipment and instruments for instrumentation and control and low-voltage networks, pcs. | 1 | KQ-60-01 | Монтаж приборов КИПиА, шт. | Installation of instrumentation devices, pcs. | 1
6811 | Монтаж оборудования КИПиА и слаботочных систем | Installation of I&C Equipment and Low Current Systems | II00 | II00-05-11-4 | Дополнительные работы в части КИП при монтаже расходомеров переменного перепада давления (без комплектных импульсных линий) | Additional instrumentation-related works related to installation of variable differential pressure flow meters (without pulse lines supplied as a package) | шт. | pcs. | KQ-00-99 | Прочее, без ед.изм. | Other, without measure unit | 0 | KQ-60-00 | Оборудование и приборы КИПиА и слаботочных сетей, шт. | Equipment and instruments for instrumentation and control and low-voltage networks, pcs. | 1 | KQ-60-01 | Монтаж приборов КИПиА, шт. | Installation of instrumentation devices, pcs. | 1
6812 | Монтаж оборудования КИПиА и слаботочных систем | Installation of I&C Equipment and Low Current Systems | II00 | II00-05-12 | Дополнительные работы в части КИП при монтаже отсечной запорной, запорно-регулирующей, регулирующей арматуры с приводом | Additional Work Related to Instrumentation when Installing Actuated Isolation Valves, Shutoff and Control Valves
6813 | Монтаж оборудования КИПиА и слаботочных систем | Installation of I&C Equipment and Low Current Systems | II00 | II00-05-12-1 | Регулирующая арматура с пневмоприводом | Pneumatically actuated control valves | шт. | pcs. | KQ-00-99 | Прочее, без ед.изм. | Other, without measure unit | 0 | KQ-60-00 | Оборудование и приборы КИПиА и слаботочных сетей, шт. | Equipment and instruments for instrumentation and control and low-voltage networks, pcs. | 1 | KQ-60-01 | Монтаж приборов КИПиА, шт. | Installation of instrumentation devices, pcs. | 1
6814 | Монтаж оборудования КИПиА и слаботочных систем | Installation of I&C Equipment and Low Current Systems | II00 | II00-05-12-2 | Запорная арматура с пневмоприводом | Pneumatically actuated shutoff valves | шт. | pcs. | KQ-00-99 | Прочее, без ед.изм. | Other, without measure unit | 0 | KQ-60-00 | Оборудование и приборы КИПиА и слаботочных сетей, шт. | Equipment and instruments for instrumentation and control and low-voltage networks, pcs. | 1 | KQ-60-01 | Монтаж приборов КИПиА, шт. | Installation of instrumentation devices, pcs. | 1
6815 | Монтаж оборудования КИПиА и слаботочных систем | Installation of I&C Equipment and Low Current Systems | II00 | II00-05-12-3 | Запорная арматура с пневмоприводом, с функцией проверки частичным ходом | Pneumatically actuated shutoff valves, with a partial stroke test function | шт. | pcs. | KQ-00-99 | Прочее, без ед.изм. | Other, without measure unit | 0 | KQ-60-00 | Оборудование и приборы КИПиА и слаботочных сетей, шт. | Equipment and instruments for instrumentation and control and low-voltage networks, pcs. | 1 | KQ-60-01 | Монтаж приборов КИПиА, шт. | Installation of instrumentation devices, pcs. | 1
6816 | Монтаж оборудования КИПиА и слаботочных систем | Installation of I&C Equipment and Low Current Systems | II00 | II00-05-12-4 | Запорно-регулирующая арматура с пневмоприводом | Pneumatically actuated shutoff and control valves | шт. | pcs. | KQ-00-99 | Прочее, без ед.изм. | Other, without measure unit | 0 | KQ-60-00 | Оборудование и приборы КИПиА и слаботочных сетей, шт. | Equipment and instruments for instrumentation and control and low-voltage networks, pcs. | 1 | KQ-60-01 | Монтаж приборов КИПиА, шт. | Installation of instrumentation devices, pcs. | 1
6817 | Монтаж оборудования КИПиА и слаботочных систем | Installation of I&C Equipment and Low Current Systems | II00 | II00-05-12-5 | Запорная, регулирующая, запорно-регулирующая арматура с электроприводом | Isolation, control, shutoff and control valves with an electric actuator | шт. | pcs. | KQ-00-99 | Прочее, без ед.изм. | Other, without measure unit | 0 | KQ-60-00 | Оборудование и приборы КИПиА и слаботочных сетей, шт. | Equipment and instruments for instrumentation and control and low-voltage networks, pcs. | 1 | KQ-60-01 | Монтаж приборов КИПиА, шт. | Installation of instrumentation devices, pcs. | 1
6818 | Монтаж оборудования КИПиА и слаботочных систем | Installation of I&C Equipment and Low Current Systems | II00 | II00-05-13 | Повторная поверка/калибровка КИП | Verification/recalibration of instruments
6819 | Монтаж оборудования КИПиА и слаботочных систем | Installation of I&C Equipment and Low Current Systems | II00 | II00-05-13-1 | Повторная поверка/калибровка приборов КИП | Verification/recalibration of instruments | шт. | pcs. | KQ-00-99 | Прочее, без ед.изм. | Other, without measure unit | 0 | KQ-60-00 | Оборудование и приборы КИПиА и слаботочных сетей, шт. | Equipment and instruments for instrumentation and control and low-voltage networks, pcs. | 0 | KQ-60-01 | Монтаж приборов КИПиА, шт. | Installation of instrumentation devices, pcs. | 0
6820 | Монтаж оборудования КИПиА и слаботочных систем | Installation of I&C Equipment and Low Current Systems | II00 | II00-05-14 | Установка радиоизотопных измерительных приборов | Installation of radioisotope measuring instruments
6821 | Монтаж оборудования КИПиА и слаботочных систем | Installation of I&C Equipment and Low Current Systems | II00 | II00-05-14-1 | Радиоизотопный измерительный прибор с одним блоком детектирования | Radioisotope measuring instrument with one detection unit | шт. | pcs. | KQ-00-99 | Прочее, без ед.изм. | Other, without measure unit | 0 | KQ-60-00 | Оборудование и приборы КИПиА и слаботочных сетей, шт. | Equipment and instruments for instrumentation and control and low-voltage networks, pcs. | 1 | KQ-60-01 | Монтаж приборов КИПиА, шт. | Installation of instrumentation devices, pcs. | 1
6822 | Монтаж оборудования КИПиА и слаботочных систем | Installation of I&C Equipment and Low Current Systems | II00 | II00-05-14-2 | Радиоизотопный измерительный прибор с двумя блоками детектирования | Radioisotope measuring instrument with two detection units | шт. | pcs. | KQ-00-99 | Прочее, без ед.изм. | Other, without measure unit | 0 | KQ-60-00 | Оборудование и приборы КИПиА и слаботочных сетей, шт. | Equipment and instruments for instrumentation and control and low-voltage networks, pcs. | 1 | KQ-60-01 | Монтаж приборов КИПиА, шт. | Installation of instrumentation devices, pcs. | 1
6823 | Монтаж оборудования КИПиА и слаботочных систем | Installation of I&C Equipment and Low Current Systems | II00 | II00-05-14-3 | Радиоизотопный измерительный прибор с тремя блоками детектирования | Radioisotope measuring instrument with three detection units | шт. | pcs. | KQ-00-99 | Прочее, без ед.изм. | Other, without measure unit | 0 | KQ-60-00 | Оборудование и приборы КИПиА и слаботочных сетей, шт. | Equipment and instruments for instrumentation and control and low-voltage networks, pcs. | 1 | KQ-60-01 | Монтаж приборов КИПиА, шт. | Installation of instrumentation devices, pcs. | 1
6824 | Монтаж оборудования КИПиА и слаботочных систем | Installation of I&C Equipment and Low Current Systems | II00 | II00-06 | Монтажные работы в аппаратной, операторной, контроллерной | Installation activities in equipment rooms, control rooms, and instrumentation rooms
6825 | Монтаж оборудования КИПиА и слаботочных систем | Installation of I&C Equipment and Low Current Systems | II00 | II00-06-01 | Установка шкафов, панелей, консолей и компьютерного оборудования | Installation of cabinets, panels, consoles and computer equipment
6826 | Монтаж оборудования КИПиА и слаботочных систем | Installation of I&C Equipment and Low Current Systems | II00 | II00-06-01-1 | Шкаф, щит, кроссовый шкаф до 805 x 2200 x 805мм (ШхВхГ), до 350кг | Cabinet, board, marshalling cabinet, up to 805 x 2200 x 805mm (WxHxD), up to 350 kg | шт. | pcs. | KQ-00-99 | Прочее, без ед.изм. | Other, without measure unit | 0 | KQ-58-00 | Щитовое оборудование КИПиА и слаботочных сетей, шт. | Panel equipment for instrumentation and control and low-voltage networks, pcs. | 1 | KQ-58-01 | Монтаж щитового оборудования КИПиА, шт. | Installation of switchboard instrumentation and control equipment, pcs. | 1
6827 | Монтаж оборудования КИПиА и слаботочных систем | Installation of I&C Equipment and Low Current Systems | II00 | II00-06-01-2 | Шкаф, щит, кроссовый шкаф до 1605 x 2200 x 805мм (ШхВхГ), до 800кг | Cabinet, board, marshalling cabinet, up to 1605 x 2200 x 805mm (WxHxD), up to 800 kg | шт. | pcs. | KQ-00-99 | Прочее, без ед.изм. | Other, without measure unit | 0 | KQ-58-00 | Щитовое оборудование КИПиА и слаботочных сетей, шт. | Panel equipment for instrumentation and control and low-voltage networks, pcs. | 1 | KQ-58-01 | Монтаж щитового оборудования КИПиА, шт. | Installation of switchboard instrumentation and control equipment, pcs. | 1
6828 | Монтаж оборудования КИПиА и слаботочных систем | Installation of I&C Equipment and Low Current Systems | II00 | II00-06-01-3 | Оборудование до 20кг (системный блок, монитор, принтер и пр.оборудование) | Equipment up to 20 kg (desktop tower, display, printer, etc.) | шт. | pcs. | KQ-00-99 | Прочее, без ед.изм. | Other, without measure unit | 0 | KQ-60-00 | Оборудование и приборы КИПиА и слаботочных сетей, шт. | Equipment and instruments for instrumentation and control and low-voltage networks, pcs. | 1 | KQ-60-07 | Монтаж мультимедийного оборудования и оргтехники, шт. | Installation of multimedia and office equipment, pcs. | 1
6829 | Монтаж оборудования КИПиА и слаботочных систем | Installation of I&C Equipment and Low Current Systems | II00 | II00-06-01-4 | Шкаф, щит навесной до 50 кг | Cabinet, mounted board, up to 50 kg | шт. | pcs. | KQ-00-99 | Прочее, без ед.изм. | Other, without measure unit | 0 | KQ-58-00 | Щитовое оборудование КИПиА и слаботочных сетей, шт. | Panel equipment for instrumentation and control and low-voltage networks, pcs. | 1 | KQ-58-01 | Монтаж щитового оборудования КИПиА, шт. | Installation of switchboard instrumentation and control equipment, pcs. | 1
6830 | Монтаж оборудования КИПиА и слаботочных систем | Installation of I&C Equipment and Low Current Systems | II00 | II00-06-01-5 | Шкаф, щит навесной от 50 кг до 150кг | Cabinet, mounted board, from 50 kg to 150 kg | шт. | pcs. | KQ-00-99 | Прочее, без ед.изм. | Other, without measure unit | 0 | KQ-58-00 | Щитовое оборудование КИПиА и слаботочных сетей, шт. | Panel equipment for instrumentation and control and low-voltage networks, pcs. | 1 | KQ-58-01 | Монтаж щитового оборудования КИПиА, шт. | Installation of switchboard instrumentation and control equipment, pcs. | 1
6831 | Монтаж оборудования КИПиА и слаботочных систем | Installation of I&C Equipment and Low Current Systems | II00 | II00-06-01-6 | Монтаж сервера | Server installation | шт. | pcs. | KQ-00-99 | Прочее, без ед.изм. | Other, without measure unit | 0 | KQ-58-00 | Щитовое оборудование КИПиА и слаботочных сетей, шт. | Panel equipment for instrumentation and control and low-voltage networks, pcs. | 0 | KQ-58-02 | Монтаж щитового оборудования телекоммуникационных сетей, шт. | Installation of switchboard equipment for telecommunication networks, pcs. | 0
6832 | Монтаж оборудования КИПиА и слаботочных систем | Installation of I&C Equipment and Low Current Systems | II00 | II00-06-01-7 | Пульт оператора, консоль до 1000x1000x1200мм (ШхВхГ) | Operator panel, console, up to 1000x1000x1200mm (WxHxD) | шт. | pcs. | KQ-00-99 | Прочее, без ед.изм. | Other, without measure unit | 0 | KQ-59-00 | Оконечные и распределительные устройства силовых и слаботочных сетей, шт. | Terminal and switchgears of power and low-voltage networks, pcs. | 1 | KQ-59-02 | Монтаж оконечных и распределительных устройств слаботочных сетей, шт. | Installation of terminal and distribution devices of low-voltage networks, pcs. | 1
6833 | Монтаж оборудования КИПиА и слаботочных систем | Installation of I&C Equipment and Low Current Systems | II00 | II00-06-01-16 | Монтаж местных панелей весом до 50 кг | Installation of local panels, weight up to 50 kg | шт. | pcs. | KQ-00-99 | Прочее, без ед.изм. | Other, without measure unit | 0 | KQ-58-00 | Щитовое оборудование КИПиА и слаботочных сетей, шт. | Panel equipment for instrumentation and control and low-voltage networks, pcs. | 1 | KQ-58-01 | Монтаж щитового оборудования КИПиА, шт. | Installation of switchboard instrumentation and control equipment, pcs. | 1
6834 | Монтаж оборудования КИПиА и слаботочных систем | Installation of I&C Equipment and Low Current Systems | II00 | II00-06-01-17 | Монтаж местных панелей весом свыше 50 кг | Installation of local panels, weight over 50 kg | шт. | pcs. | KQ-00-99 | Прочее, без ед.изм. | Other, without measure unit | 0 | KQ-58-00 | Щитовое оборудование КИПиА и слаботочных сетей, шт. | Panel equipment for instrumentation and control and low-voltage networks, pcs. | 1 | KQ-58-01 | Монтаж щитового оборудования КИПиА, шт. | Installation of switchboard instrumentation and control equipment, pcs. | 1
6835 | Монтаж оборудования КИПиА и слаботочных систем | Installation of I&C Equipment and Low Current Systems | II00 | II00-06-01-18 | Шкаф, щит, кроссовый шкаф шириной свыше 2400 мм и весом свыше 800 кг. | Cabinet, panel, marshalling cabinet with width over 2400 mm and weight over 800 kg. | шт. | pcs. | KQ-00-99 | Прочее, без ед.изм. | Other, without measure unit | 0 | KQ-58-00 | Щитовое оборудование КИПиА и слаботочных сетей, шт. | Panel equipment for instrumentation and control and low-voltage networks, pcs. | 1 | KQ-58-02 | Монтаж щитового оборудования телекоммуникационных сетей, шт. | Installation of switchboard equipment for telecommunication networks, pcs. | 1
6836 | Монтаж оборудования КИПиА и слаботочных систем | Installation of I&C Equipment and Low Current Systems | II00 | II00-06-01-19 | Пульт оператора, консоль шириной до 2400мм | Operator's panel, console up to 2400mm wide | шт. | pcs. | KQ-00-99 | Прочее, без ед.изм. | Other, without measure unit | 0 | KQ-59-00 | Оконечные и распределительные устройства силовых и слаботочных сетей, шт. | Terminal and switchgears of power and low-voltage networks, pcs. | 1 | KQ-59-02 | Монтаж оконечных и распределительных устройств слаботочных сетей, шт. | Installation of terminal and distribution devices of low-voltage networks, pcs. | 1
6837 | Монтаж оборудования КИПиА и слаботочных систем | Installation of I&C Equipment and Low Current Systems | II00 | II00-06-01-20 | Пульт оператора, консоль шириной свыше 2400мм | Operator's panel, console over 2400mm wide | шт. | pcs. | KQ-00-99 | Прочее, без ед.изм. | Other, without measure unit | 0 | KQ-59-00 | Оконечные и распределительные устройства силовых и слаботочных сетей, шт. | Terminal and switchgears of power and low-voltage networks, pcs. | 1 | KQ-59-02 | Монтаж оконечных и распределительных устройств слаботочных сетей, шт. | Installation of terminal and distribution devices of low-voltage networks, pcs. | 1
6838 | Монтаж оборудования КИПиА и слаботочных систем | Installation of I&C Equipment and Low Current Systems | II00 | II00-06-01-21 | Оборудование от 20кг (МФУ, плоттеры) | Equipment from 20kg (Multifunctional device, plotters) | шт. | pcs. | KQ-00-99 | Прочее, без ед.изм. | Other, without measure unit | 0 | KQ-60-00 | Оборудование и приборы КИПиА и слаботочных сетей, шт. | Equipment and instruments for instrumentation and control and low-voltage networks, pcs. | 1 | KQ-60-07 | Монтаж мультимедийного оборудования и оргтехники, шт. | Installation of multimedia and office equipment, pcs. | 1
6839 | Монтаж оборудования КИПиА и слаботочных систем | Installation of I&C Equipment and Low Current Systems | II00 | II00-07 | Монтаж Анализаторов | Installation of analyzers
6840 | Монтаж оборудования КИПиА и слаботочных систем | Installation of I&C Equipment and Low Current Systems | II00 | II00-07-02 | Установка анализаторов | Installation of analyzers
6841 | Монтаж оборудования КИПиА и слаботочных систем | Installation of I&C Equipment and Low Current Systems | II00 | II00-07-02-1 | Стойка анализатора, до 805x2200x805мм (ШхВхГ) | Analyzer rack, up to 805x2200x805mm (WxHxD) | шт. | pcs. | KQ-00-99 | Прочее, без ед.изм. | Other, without measure unit | 0 | KQ-58-00 | Щитовое оборудование КИПиА и слаботочных сетей, шт. | Panel equipment for instrumentation and control and low-voltage networks, pcs. | 1 | KQ-58-01 | Монтаж щитового оборудования КИПиА, шт. | Installation of switchboard instrumentation and control equipment, pcs. | 1
6842 | Монтаж оборудования КИПиА и слаботочных систем | Installation of I&C Equipment and Low Current Systems | II00 | II00-07-02-2 | Полевой шкаф анализатора, до 1605x2200x805мм (ШхВхГ) | Field analyzer cabinet, up to 1605x2200x805mm (WxHxD) | шт. | pcs. | KQ-00-99 | Прочее, без ед.изм. | Other, without measure unit | 0 | KQ-58-00 | Щитовое оборудование КИПиА и слаботочных сетей, шт. | Panel equipment for instrumentation and control and low-voltage networks, pcs. | 1 | KQ-58-01 | Монтаж щитового оборудования КИПиА, шт. | Installation of switchboard instrumentation and control equipment, pcs. | 1
6843 | Монтаж оборудования КИПиА и слаботочных систем | Installation of I&C Equipment and Low Current Systems | II00 | II00-07-02-3 | Анализатор измерения плотности | Density metering analyzer | шт. | pcs. | KQ-00-99 | Прочее, без ед.изм. | Other, without measure unit | 0 | KQ-60-00 | Оборудование и приборы КИПиА и слаботочных сетей, шт. | Equipment and instruments for instrumentation and control and low-voltage networks, pcs. | 1 | KQ-60-01 | Монтаж приборов КИПиА, шт. | Installation of instrumentation devices, pcs. | 1
6844 | Монтаж оборудования КИПиА и слаботочных систем | Installation of I&C Equipment and Low Current Systems | II00 | II00-07-02-4 | Анализатор измерения проводимости | Conductivity analyzer | шт. | pcs. | KQ-00-99 | Прочее, без ед.изм. | Other, without measure unit | 0 | KQ-60-00 | Оборудование и приборы КИПиА и слаботочных сетей, шт. | Equipment and instruments for instrumentation and control and low-voltage networks, pcs. | 1 | KQ-60-01 | Монтаж приборов КИПиА, шт. | Installation of instrumentation devices, pcs. | 1
6845 | Монтаж оборудования КИПиА и слаботочных систем | Installation of I&C Equipment and Low Current Systems | II00 | II00-07-02-5 | Анализатор измерения pH | pH Analyzer | шт. | pcs. | KQ-00-99 | Прочее, без ед.изм. | Other, without measure unit | 0 | KQ-60-00 | Оборудование и приборы КИПиА и слаботочных сетей, шт. | Equipment and instruments for instrumentation and control and low-voltage networks, pcs. | 1 | KQ-60-01 | Монтаж приборов КИПиА, шт. | Installation of instrumentation devices, pcs. | 1
6846 | Монтаж оборудования КИПиА и слаботочных систем | Installation of I&C Equipment and Low Current Systems | II00 | II00-07-02-6 | Анализатор парамагнитный | Paramagnetic analyzer | шт. | pcs. | KQ-00-99 | Прочее, без ед.изм. | Other, without measure unit | 0 | KQ-60-00 | Оборудование и приборы КИПиА и слаботочных сетей, шт. | Equipment and instruments for instrumentation and control and low-voltage networks, pcs. | 1 | KQ-60-01 | Монтаж приборов КИПиА, шт. | Installation of instrumentation devices, pcs. | 1
6847 | Монтаж оборудования КИПиА и слаботочных систем | Installation of I&C Equipment and Low Current Systems | II00 | II00-07-02-7 | Анализатор инфракрасный | Infra-red analyzer | шт. | pcs. | KQ-00-99 | Прочее, без ед.изм. | Other, without measure unit | 0 | KQ-60-00 | Оборудование и приборы КИПиА и слаботочных сетей, шт. | Equipment and instruments for instrumentation and control and low-voltage networks, pcs. | 1 | KQ-60-01 | Монтаж приборов КИПиА, шт. | Installation of instrumentation devices, pcs. | 1
6848 | Монтаж оборудования КИПиА и слаботочных систем | Installation of I&C Equipment and Low Current Systems | II00 | II00-07-02-8 | Ручной отбор проб | Manual sampling | шт. | pcs. | KQ-00-99 | Прочее, без ед.изм. | Other, without measure unit | 0 | KQ-60-00 | Оборудование и приборы КИПиА и слаботочных сетей, шт. | Equipment and instruments for instrumentation and control and low-voltage networks, pcs. | 1 | KQ-60-01 | Монтаж приборов КИПиА, шт. | Installation of instrumentation devices, pcs. | 1
6849 | Монтаж оборудования КИПиА и слаботочных систем | Installation of I&C Equipment and Low Current Systems | II00 | II00-07-02-9 | Анализатор влажности | Humidity analyzer | шт. | pcs. | KQ-00-99 | Прочее, без ед.изм. | Other, without measure unit | 0 | KQ-60-00 | Оборудование и приборы КИПиА и слаботочных сетей, шт. | Equipment and instruments for instrumentation and control and low-voltage networks, pcs. | 1 | KQ-60-01 | Монтаж приборов КИПиА, шт. | Installation of instrumentation devices, pcs. | 1
6850 | Монтаж оборудования КИПиА и слаботочных систем | Installation of I&C Equipment and Low Current Systems | II00 | II00-07-02-10 | Анализатор системы измерения выбросов и сбросов | Analyzer of emissions and discharges measurement system | шт. | pcs. | KQ-00-99 | Прочее, без ед.изм. | Other, without measure unit | 0 | KQ-60-00 | Оборудование и приборы КИПиА и слаботочных сетей, шт. | Equipment and instruments for instrumentation and control and low-voltage networks, pcs. | 1 | KQ-60-01 | Монтаж приборов КИПиА, шт. | Installation of instrumentation devices, pcs. | 1
6851 | Монтаж оборудования КИПиА и слаботочных систем | Installation of I&C Equipment and Low Current Systems | II00 | II00-07-02-11 | Газовый хроматограф | Gas chromatograph | шт. | pcs. | KQ-00-99 | Прочее, без ед.изм. | Other, without measure unit | 0 | KQ-60-00 | Оборудование и приборы КИПиА и слаботочных сетей, шт. | Equipment and instruments for instrumentation and control and low-voltage networks, pcs. | 1 | KQ-60-01 | Монтаж приборов КИПиА, шт. | Installation of instrumentation devices, pcs. | 1
6852 | Монтаж оборудования КИПиА и слаботочных систем | Installation of I&C Equipment and Low Current Systems | II00 | II00-07-02-12 | Устройство отбора проб | Sampling device | шт. | pcs. | KQ-00-99 | Прочее, без ед.изм. | Other, without measure unit | 0 | KQ-60-00 | Оборудование и приборы КИПиА и слаботочных сетей, шт. | Equipment and instruments for instrumentation and control and low-voltage networks, pcs. | 1 | KQ-60-01 | Монтаж приборов КИПиА, шт. | Installation of instrumentation devices, pcs. | 1
6853 | Монтаж оборудования КИПиА и слаботочных систем | Installation of I&C Equipment and Low Current Systems | II00 | II00-07-02-13 | Емкости с калибровочным газом | Calibration gas vessels | шт. | pcs. | KQ-00-99 | Прочее, без ед.изм. | Other, without measure unit | 0 | KQ-60-00 | Оборудование и приборы КИПиА и слаботочных сетей, шт. | Equipment and instruments for instrumentation and control and low-voltage networks, pcs. | 1 | KQ-60-01 | Монтаж приборов КИПиА, шт. | Installation of instrumentation devices, pcs. | 1
6854 | Монтаж оборудования КИПиА и слаботочных систем | Installation of I&C Equipment and Low Current Systems | II00 | II00-07-02-14 | Хроматограф | Chromatograph | шт. | pcs. | KQ-00-99 | Прочее, без ед.изм. | Other, without measure unit | 0 | KQ-60-00 | Оборудование и приборы КИПиА и слаботочных сетей, шт. | Equipment and instruments for instrumentation and control and low-voltage networks, pcs. | 1 | KQ-60-01 | Монтаж приборов КИПиА, шт. | Installation of instrumentation devices, pcs. | 1
6855 | Монтаж оборудования КИПиА и слаботочных систем | Installation of I&C Equipment and Low Current Systems | II00 | II00-07-02-15 | Полевой шкаф анализатора, от 1605х2200х805 до 2090x2560x1500 мм (ШхВхГ) | Field analyzer cabinet, from 1605x2200x805 mm to 2090x2560x1500 mm (WxHxD) | шт. | pcs. | KQ-00-99 | Прочее, без ед.изм. | Other, without measure unit | 0 | KQ-58-00 | Щитовое оборудование КИПиА и слаботочных сетей, шт. | Panel equipment for instrumentation and control and low-voltage networks, pcs. | 1 | KQ-58-01 | Монтаж щитового оборудования КИПиА, шт. | Installation of switchboard instrumentation and control equipment, pcs. | 1
6856 | Монтаж оборудования КИПиА и слаботочных систем | Installation of I&C Equipment and Low Current Systems | II00 | II00-07-02-16 | Поточный анализатор нефтепродуктов | In-line analyzer for oil products | шт. | pcs. | KQ-00-99 | Прочее, без ед.изм. | Other, without measure unit | 0 | KQ-60-00 | Оборудование и приборы КИПиА и слаботочных сетей, шт. | Equipment and instruments for instrumentation and control and low-voltage networks, pcs. | 1 | KQ-60-01 | Монтаж приборов КИПиА, шт. | Installation of instrumentation devices, pcs. | 1
6857 | Монтаж оборудования КИПиА и слаботочных систем | Installation of I&C Equipment and Low Current Systems | II00 | II00-07-02-17 | Поточный анализатор качества воды | In-line water quality analyzer | шт. | pcs. | KQ-00-99 | Прочее, без ед.изм. | Other, without measure unit | 0 | KQ-60-00 | Оборудование и приборы КИПиА и слаботочных сетей, шт. | Equipment and instruments for instrumentation and control and low-voltage networks, pcs. | 1 | KQ-60-01 | Монтаж приборов КИПиА, шт. | Installation of instrumentation devices, pcs. | 1
6858 | Монтаж оборудования КИПиА и слаботочных систем | Installation of I&C Equipment and Low Current Systems | II00 | II00-10 | Монтаж телекоммуникационного оборудования | Installation of telecommunications equipment
6859 | Монтаж оборудования КИПиА и слаботочных систем | Installation of I&C Equipment and Low Current Systems | II00 | II00-10-01 | Система громкоговорящей связи и внутренней связи, полевое оборудование | Loud speaker communication system and intercom system, field equipment
6860 | Монтаж оборудования КИПиА и слаботочных систем | Installation of I&C Equipment and Low Current Systems | II00 | II00-10-01-1 | Станция внутренней связи наружного типа | Outdoor intercom station | шт. | pcs. | KQ-00-99 | Прочее, без ед.изм. | Other, without measure unit | 0 | KQ-60-00 | Оборудование и приборы КИПиА и слаботочных сетей, шт. | Equipment and instruments for instrumentation and control and low-voltage networks, pcs. | 1 | KQ-60-04 | Монтаж оборудования оповещения и связи, шт. | Installation of warning and communication equipment, pcs. | 1
6861 | Монтаж оборудования КИПиА и слаботочных систем | Installation of I&C Equipment and Low Current Systems | II00 | II00-10-01-2 | Станция внутренней связи внутреннего типа | Indoor intercom station | шт. | pcs. | KQ-00-99 | Прочее, без ед.изм. | Other, without measure unit | 0 | KQ-60-00 | Оборудование и приборы КИПиА и слаботочных сетей, шт. | Equipment and instruments for instrumentation and control and low-voltage networks, pcs. | 1 | KQ-60-04 | Монтаж оборудования оповещения и связи, шт. | Installation of warning and communication equipment, pcs. | 1
6862 | Монтаж оборудования КИПиА и слаботочных систем | Installation of I&C Equipment and Low Current Systems | II00 | II00-10-01-3 | Монтаж шумопоглощающего кожуха | Installation of an acoustic enclosure | шт. | pcs. | KQ-00-99 | Прочее, без ед.изм. | Other, without measure unit | 0 | KQ-60-00 | Оборудование и приборы КИПиА и слаботочных сетей, шт. | Equipment and instruments for instrumentation and control and low-voltage networks, pcs. | 0 | KQ-60-04 | Монтаж оборудования оповещения и связи, шт. | Installation of warning and communication equipment, pcs. | 0
6863 | Монтаж оборудования КИПиА и слаботочных систем | Installation of I&C Equipment and Low Current Systems | II00 | II00-10-01-4 | Монтаж проблесковых маяков | Installation of flashing beacons | шт. | pcs. | KQ-00-99 | Прочее, без ед.изм. | Other, without measure unit | 0 | KQ-60-00 | Оборудование и приборы КИПиА и слаботочных сетей, шт. | Equipment and instruments for instrumentation and control and low-voltage networks, pcs. | 1 | KQ-60-04 | Монтаж оборудования оповещения и связи, шт. | Installation of warning and communication equipment, pcs. | 1
6864 | Монтаж оборудования КИПиА и слаботочных систем | Installation of I&C Equipment and Low Current Systems | II00 | II00-10-01-5 | Монтаж громкоговорителя наружного исполнения | Outdoor loudspeaker installation | шт. | pcs. | KQ-00-99 | Прочее, без ед.изм. | Other, without measure unit | 0 | KQ-60-00 | Оборудование и приборы КИПиА и слаботочных сетей, шт. | Equipment and instruments for instrumentation and control and low-voltage networks, pcs. | 1 | KQ-60-04 | Монтаж оборудования оповещения и связи, шт. | Installation of warning and communication equipment, pcs. | 1
6865 | Монтаж оборудования КИПиА и слаботочных систем | Installation of I&C Equipment and Low Current Systems | II00 | II00-10-01-6 | Монтаж громкоговорителя внутреннего исполнения (накладной) | Indoor loudspeaker installation (surface-mounted) | шт. | pcs. | KQ-00-99 | Прочее, без ед.изм. | Other, without measure unit | 0 | KQ-60-00 | Оборудование и приборы КИПиА и слаботочных сетей, шт. | Equipment and instruments for instrumentation and control and low-voltage networks, pcs. | 1 | KQ-60-04 | Монтаж оборудования оповещения и связи, шт. | Installation of warning and communication equipment, pcs. | 1
6866 | Монтаж оборудования КИПиА и слаботочных систем | Installation of I&C Equipment and Low Current Systems | II00 | II00-10-01-7 | Монтаж громкоговорителя внутреннего исполнения (врезной) | Indoor loudspeaker installation (cut-in/integrated) | шт. | pcs. | KQ-00-99 | Прочее, без ед.изм. | Other, without measure unit | 0 | KQ-60-00 | Оборудование и приборы КИПиА и слаботочных сетей, шт. | Equipment and instruments for instrumentation and control and low-voltage networks, pcs. | 1 | KQ-60-04 | Монтаж оборудования оповещения и связи, шт. | Installation of warning and communication equipment, pcs. | 1
6867 | Монтаж оборудования КИПиА и слаботочных систем | Installation of I&C Equipment and Low Current Systems | II00 | II00-10-02 | Система видеонаблюдения | CCTV system
6868 | Монтаж оборудования КИПиА и слаботочных систем | Installation of I&C Equipment and Low Current Systems | II00 | II00-10-02-1 | Монтаж внутренней видеокамеры | Indoor camera installation | шт. | pcs. | KQ-00-99 | Прочее, без ед.изм. | Other, without measure unit | 0 | KQ-60-00 | Оборудование и приборы КИПиА и слаботочных сетей, шт. | Equipment and instruments for instrumentation and control and low-voltage networks, pcs. | 1 | KQ-60-05 | Монтаж оборудования видеонаблюдения, шт. | Installation of CCTV equipment, pcs. | 1
6869 | Монтаж оборудования КИПиА и слаботочных систем | Installation of I&C Equipment and Low Current Systems | II00 | II00-10-02-2 | Монтаж наружной видеокамеры | Outdoor camera installation | шт. | pcs. | KQ-00-99 | Прочее, без ед.изм. | Other, without measure unit | 0 | KQ-60-00 | Оборудование и приборы КИПиА и слаботочных сетей, шт. | Equipment and instruments for instrumentation and control and low-voltage networks, pcs. | 1 | KQ-60-05 | Монтаж оборудования видеонаблюдения, шт. | Installation of CCTV equipment, pcs. | 1
6870 | Монтаж оборудования КИПиА и слаботочных систем | Installation of I&C Equipment and Low Current Systems | II00 | II00-10-02-5 | Монтаж внутренней PTZ видеокамеры | Indoor PTZ-camera installation | шт. | pcs. | KQ-00-99 | Прочее, без ед.изм. | Other, without measure unit | 0 | KQ-60-00 | Оборудование и приборы КИПиА и слаботочных сетей, шт. | Equipment and instruments for instrumentation and control and low-voltage networks, pcs. | 1 | KQ-60-05 | Монтаж оборудования видеонаблюдения, шт. | Installation of CCTV equipment, pcs. | 1
6871 | Монтаж оборудования КИПиА и слаботочных систем | Installation of I&C Equipment and Low Current Systems | II00 | II00-10-02-6 | Монтаж наружной PTZ видеокамеры | Outdoor PTZ-camera installation | шт. | pcs. | KQ-00-99 | Прочее, без ед.изм. | Other, without measure unit | 0 | KQ-60-00 | Оборудование и приборы КИПиА и слаботочных сетей, шт. | Equipment and instruments for instrumentation and control and low-voltage networks, pcs. | 1 | KQ-60-05 | Монтаж оборудования видеонаблюдения, шт. | Installation of CCTV equipment, pcs. | 1
6872 | Монтаж оборудования КИПиА и слаботочных систем | Installation of I&C Equipment and Low Current Systems | II00 | II00-10-02-8 | Монтаж защитного кожуха | Mounting of a protective enclosure | шт. | pcs. | KQ-00-99 | Прочее, без ед.изм. | Other, without measure unit | 0 | KQ-60-00 | Оборудование и приборы КИПиА и слаботочных сетей, шт. | Equipment and instruments for instrumentation and control and low-voltage networks, pcs. | 0 | KQ-60-05 | Монтаж оборудования видеонаблюдения, шт. | Installation of CCTV equipment, pcs. | 0
6873 | Монтаж оборудования КИПиА и слаботочных систем | Installation of I&C Equipment and Low Current Systems | II00 | II00-10-02-10 | Монтаж и подключение ЖК монитора 29"-47" | Installation and hook-up of a 29"-47” LCD display | шт. | pcs. | KQ-00-99 | Прочее, без ед.изм. | Other, without measure unit | 0 | KQ-60-00 | Оборудование и приборы КИПиА и слаботочных сетей, шт. | Equipment and instruments for instrumentation and control and low-voltage networks, pcs. | 0 | KQ-60-05 | Монтаж оборудования видеонаблюдения, шт. | Installation of CCTV equipment, pcs. | 0
6874 | Монтаж оборудования КИПиА и слаботочных систем | Installation of I&C Equipment and Low Current Systems | II00 | II00-10-02-11 | Монтаж видеорегистратора | Dashcam installation | шт. | pcs. | KQ-00-99 | Прочее, без ед.изм. | Other, without measure unit | 0 | KQ-60-00 | Оборудование и приборы КИПиА и слаботочных сетей, шт. | Equipment and instruments for instrumentation and control and low-voltage networks, pcs. | 0 | KQ-60-05 | Монтаж оборудования видеонаблюдения, шт. | Installation of CCTV equipment, pcs. | 0
6875 | Монтаж оборудования КИПиА и слаботочных систем | Installation of I&C Equipment and Low Current Systems | II00 | II00-10-02-12 | Монтаж PoE-инжектора | PoE injector installation | шт. | pcs. | KQ-00-99 | Прочее, без ед.изм. | Other, without measure unit | 0 | KQ-60-00 | Оборудование и приборы КИПиА и слаботочных сетей, шт. | Equipment and instruments for instrumentation and control and low-voltage networks, pcs. | 0 | KQ-60-05 | Монтаж оборудования видеонаблюдения, шт. | Installation of CCTV equipment, pcs. | 0
6876 | Монтаж оборудования КИПиА и слаботочных систем | Installation of I&C Equipment and Low Current Systems | II00 | II00-10-02-13 | Монтаж КВМ-удлинителя (приемник-передатчик) | KVM-extension installation (receiver-transmitter) | шт. | pcs. | KQ-00-99 | Прочее, без ед.изм. | Other, without measure unit | 0 | KQ-60-00 | Оборудование и приборы КИПиА и слаботочных сетей, шт. | Equipment and instruments for instrumentation and control and low-voltage networks, pcs. | 0 | KQ-60-05 | Монтаж оборудования видеонаблюдения, шт. | Installation of CCTV equipment, pcs. | 0
6877 | Монтаж оборудования КИПиА и слаботочных систем | Installation of I&C Equipment and Low Current Systems | II00 | II00-10-04 | Установка и соединение антенной системы | Antenna system installation and hook-up
6878 | Монтаж оборудования КИПиА и слаботочных систем | Installation of I&C Equipment and Low Current Systems | II00 | II00-10-04-1 | Монтаж опоры для видеонаблюдения и антенн связи наружной установки высотой до 6м включительно | Installation of a support for video surveillance and communication antennas of an outdoor installation up to and including 6 m high | шт. | pcs. | KQ-00-99 | Прочее, без ед.изм. | Other, without measure unit | 0 | KQ-52-00 | Опоры и мачты, шт. | Supports and masts, pcs | 1 | KQ-52-03 | Монтаж мачт освещения молниезащиты и связи высотой до 12м, шт. | Installation of lightning protection lighting and communication masts up to 12 m high, pcs. | 1
6879 | Монтаж оборудования КИПиА и слаботочных систем | Installation of I&C Equipment and Low Current Systems | II00 | II00-10-04-2 | Монтаж опоры для видеонаблюдения и антенн связи наружной установки высотой от 6м до 12м включительно | Installation of a support for video surveillance and communication antennas of an outdoor installation with a height from 6m to 12m inclusive | шт. | pcs. | KQ-00-99 | Прочее, без ед.изм. | Other, without measure unit | 0 | KQ-52-00 | Опоры и мачты, шт. | Supports and masts, pcs | 1 | KQ-52-03 | Монтаж мачт освещения молниезащиты и связи высотой до 12м, шт. | Installation of lightning protection lighting and communication masts up to 12 m high, pcs. | 1
6880 | Монтаж оборудования КИПиА и слаботочных систем | Installation of I&C Equipment and Low Current Systems | II00 | II00-10-04-3 | Монтаж опоры для видеонаблюдения и антенн связи наружной установки высотой от 12м до 18м включительно | Installation of a support for video surveillance and communication antennas of an outdoor installation with a height from 12m to 18m inclusive | шт. | pcs. | KQ-00-99 | Прочее, без ед.изм. | Other, without measure unit | 0 | KQ-52-00 | Опоры и мачты, шт. | Supports and masts, pcs | 1 | KQ-52-04 | Монтаж мачт освещения, молниезащиты и связи, высотой свыше 12м, шт. | Installation of lighting, lightning protection and communication masts, height over 12m, pcs. | 1
6881 | Монтаж оборудования КИПиА и слаботочных систем | Installation of I&C Equipment and Low Current Systems | II00 | II00-10-04-4 | Монтаж опоры для видеонаблюдения и антенн связи наружной установки высотой от 18м до 24м включительно | Installation of a support for video surveillance and communication antennas of an outdoor installation with a height from 18m to 24m inclusive | шт. | pcs. | KQ-00-99 | Прочее, без ед.изм. | Other, without measure unit | 0 | KQ-52-00 | Опоры и мачты, шт. | Supports and masts, pcs | 1 | KQ-52-04 | Монтаж мачт освещения, молниезащиты и связи, высотой свыше 12м, шт. | Installation of lighting, lightning protection and communication masts, height over 12m, pcs. | 1
6882 | Монтаж оборудования КИПиА и слаботочных систем | Installation of I&C Equipment and Low Current Systems | II00 | II00-10-04-5 | Монтаж опоры для видеонаблюдения и антенн связи наружной установки высотой свыше 24м | Installation of a support for video surveillance and communication antennas of an outdoor installation with a height of over 24m | шт. | pcs. | KQ-00-99 | Прочее, без ед.изм. | Other, without measure unit | 0 | KQ-52-00 | Опоры и мачты, шт. | Supports and masts, pcs | 1 | KQ-52-04 | Монтаж мачт освещения, молниезащиты и связи, высотой свыше 12м, шт. | Installation of lighting, lightning protection and communication masts, height over 12m, pcs. | 1
6883 | Монтаж оборудования КИПиА и слаботочных систем | Installation of I&C Equipment and Low Current Systems | II00 | II00-10-04-6 | Монтаж антенны на опору высотой до 6м | Installation of an antenna onto a support, height up to 6m | шт. | pcs. | KQ-00-99 | Прочее, без ед.изм. | Other, without measure unit | 0 | KQ-60-00 | Оборудование и приборы КИПиА и слаботочных сетей, шт. | Equipment and instruments for instrumentation and control and low-voltage networks, pcs. | 1 | KQ-60-04 | Монтаж оборудования оповещения и связи, шт. | Installation of warning and communication equipment, pcs. | 1
6884 | Монтаж оборудования КИПиА и слаботочных систем | Installation of I&C Equipment and Low Current Systems | II00 | II00-10-04-7 | Монтаж антенны на опору высотой до 12м | Installation of an antenna onto a support, height up to 12m | шт. | pcs. | KQ-00-99 | Прочее, без ед.изм. | Other, without measure unit | 0 | KQ-60-00 | Оборудование и приборы КИПиА и слаботочных сетей, шт. | Equipment and instruments for instrumentation and control and low-voltage networks, pcs. | 1 | KQ-60-04 | Монтаж оборудования оповещения и связи, шт. | Installation of warning and communication equipment, pcs. | 1
6885 | Монтаж оборудования КИПиА и слаботочных систем | Installation of I&C Equipment and Low Current Systems | II00 | II00-10-04-8 | Монтаж антенны на опору высотой до 18м | Installation of an antenna onto a support, height up to 18m | шт. | pcs. | KQ-00-99 | Прочее, без ед.изм. | Other, without measure unit | 0 | KQ-60-00 | Оборудование и приборы КИПиА и слаботочных сетей, шт. | Equipment and instruments for instrumentation and control and low-voltage networks, pcs. | 1 | KQ-60-04 | Монтаж оборудования оповещения и связи, шт. | Installation of warning and communication equipment, pcs. | 1
6886 | Монтаж оборудования КИПиА и слаботочных систем | Installation of I&C Equipment and Low Current Systems | II00 | II00-10-04-9 | Монтаж антенны на опору высотой до 24м | Installation of an antenna onto a support, height up to 24m | шт. | pcs. | KQ-00-99 | Прочее, без ед.изм. | Other, without measure unit | 0 | KQ-60-00 | Оборудование и приборы КИПиА и слаботочных сетей, шт. | Equipment and instruments for instrumentation and control and low-voltage networks, pcs. | 1 | KQ-60-04 | Монтаж оборудования оповещения и связи, шт. | Installation of warning and communication equipment, pcs. | 1
6887 | Монтаж оборудования КИПиА и слаботочных систем | Installation of I&C Equipment and Low Current Systems | II00 | II00-10-04-10 | Монтаж антенны на опору высотой свыше до 24м | Installation of an antenna onto a support, height above 24m | шт. | pcs. | KQ-00-99 | Прочее, без ед.изм. | Other, without measure unit | 0 | KQ-60-00 | Оборудование и приборы КИПиА и слаботочных сетей, шт. | Equipment and instruments for instrumentation and control and low-voltage networks, pcs. | 1 | KQ-60-04 | Монтаж оборудования оповещения и связи, шт. | Installation of warning and communication equipment, pcs. | 1
6888 | Монтаж оборудования КИПиА и слаботочных систем | Installation of I&C Equipment and Low Current Systems | II00 | II00-10-04-11 | Монтаж антенны в здании | Installation of an antenna in a building | шт. | pcs. | KQ-00-99 | Прочее, без ед.изм. | Other, without measure unit | 0 | KQ-60-00 | Оборудование и приборы КИПиА и слаботочных сетей, шт. | Equipment and instruments for instrumentation and control and low-voltage networks, pcs. | 1 | KQ-60-04 | Монтаж оборудования оповещения и связи, шт. | Installation of warning and communication equipment, pcs. | 1
6889 | Монтаж оборудования КИПиА и слаботочных систем | Installation of I&C Equipment and Low Current Systems | II00 | II00-10-04-13 | Монтаж мачты связи | Communication tower mounting | т | t | KQ-00-99 | Прочее, без ед.изм. | Other, without measure unit | 0 | KQ-52-00 | Опоры и мачты, шт. | Supports and masts, pcs | 0.2 | KQ-52-04 | Монтаж мачт освещения, молниезащиты и связи, высотой свыше 12м, шт. | Installation of lighting, lightning protection and communication masts, height over 12m, pcs. | 0.2
6890 | Монтаж оборудования КИПиА и слаботочных систем | Installation of I&C Equipment and Low Current Systems | II00 | II00-10-04-14 | Монтаж антенны точки доступа WIFI (установка в зданиях) | Installation of an antenna for WIFI access point (installation in buildings) | шт. | pcs. | KQ-00-99 | Прочее, без ед.изм. | Other, without measure unit | 0 | KQ-60-00 | Оборудование и приборы КИПиА и слаботочных сетей, шт. | Equipment and instruments for instrumentation and control and low-voltage networks, pcs. | 1 | KQ-60-04 | Монтаж оборудования оповещения и связи, шт. | Installation of warning and communication equipment, pcs. | 1
6891 | Монтаж оборудования КИПиА и слаботочных систем | Installation of I&C Equipment and Low Current Systems | II00 | II00-10-04-15 | Монтаж антенны ретранслятора сотовой связи (установка в зданиях) | Installation of an antenna for cellular retranslator (installation in buildings) | шт. | pcs. | KQ-00-99 | Прочее, без ед.изм. | Other, without measure unit | 0 | KQ-60-00 | Оборудование и приборы КИПиА и слаботочных сетей, шт. | Equipment and instruments for instrumentation and control and low-voltage networks, pcs. | 1 | KQ-60-04 | Монтаж оборудования оповещения и связи, шт. | Installation of warning and communication equipment, pcs. | 1
6892 | Монтаж оборудования КИПиА и слаботочных систем | Installation of I&C Equipment and Low Current Systems | II00 | II00-10-05 | Монтаж оборудования и панелей в зданиях | Installation of equipment and panels in buildings
6893 | Монтаж оборудования КИПиА и слаботочных систем | Installation of I&C Equipment and Low Current Systems | II00 | II00-10-05-1 | Монтаж кроссового, телекоммуникационного шкафа до 100 кг | Installation of marshalling, telecom cabinet, up to 100 kg | шт. | pcs. | KQ-00-99 | Прочее, без ед.изм. | Other, without measure unit | 0 | KQ-58-00 | Щитовое оборудование КИПиА и слаботочных сетей, шт. | Panel equipment for instrumentation and control and low-voltage networks, pcs. | 1 | KQ-58-02 | Монтаж щитового оборудования телекоммуникационных сетей, шт. | Installation of switchboard equipment for telecommunication networks, pcs. | 1
6894 | Монтаж оборудования КИПиА и слаботочных систем | Installation of I&C Equipment and Low Current Systems | II00 | II00-10-05-2 | Монтаж кроссового, телекоммуникационного шкафа от 101 до 300 кг | Installation of marshalling, telecom cabinet, from 101 up to 300 kg | шт. | pcs. | KQ-00-99 | Прочее, без ед.изм. | Other, without measure unit | 0 | KQ-58-00 | Щитовое оборудование КИПиА и слаботочных сетей, шт. | Panel equipment for instrumentation and control and low-voltage networks, pcs. | 1 | KQ-58-02 | Монтаж щитового оборудования телекоммуникационных сетей, шт. | Installation of switchboard equipment for telecommunication networks, pcs. | 1
6895 | Монтаж оборудования КИПиА и слаботочных систем | Installation of I&C Equipment and Low Current Systems | II00 | II00-10-05-3 | Монтаж кроссового, телекоммуникационного шкафа свыше 301 кг | Installation of marshalling, telecom cabinet, above 301 kg | шт. | pcs. | KQ-00-99 | Прочее, без ед.изм. | Other, without measure unit | 0 | KQ-58-00 | Щитовое оборудование КИПиА и слаботочных сетей, шт. | Panel equipment for instrumentation and control and low-voltage networks, pcs. | 1 | KQ-58-02 | Монтаж щитового оборудования телекоммуникационных сетей, шт. | Installation of switchboard equipment for telecommunication networks, pcs. | 1
6896 | Монтаж оборудования КИПиА и слаботочных систем | Installation of I&C Equipment and Low Current Systems | II00 | II00-10-05-6 | Монтаж коммутационной панели оптоволоконных линий (до 12 волокон) | Installation of fiber-optic line patch panel (up to 12 fibers) | шт. | pcs. | KQ-00-99 | Прочее, без ед.изм. | Other, without measure unit | 0 | KQ-58-00 | Щитовое оборудование КИПиА и слаботочных сетей, шт. | Panel equipment for instrumentation and control and low-voltage networks, pcs. | 0 | KQ-58-02 | Монтаж щитового оборудования телекоммуникационных сетей, шт. | Installation of switchboard equipment for telecommunication networks, pcs. | 0
6897 | Монтаж оборудования КИПиА и слаботочных систем | Installation of I&C Equipment and Low Current Systems | II00 | II00-10-05-7 | Монтаж коммутационной панели оптоволоконных линий (до 24 волокон) | Installation of fiber-optic line patch panel (up to 24 fibers) | шт. | pcs. | KQ-00-99 | Прочее, без ед.изм. | Other, without measure unit | 0 | KQ-58-00 | Щитовое оборудование КИПиА и слаботочных сетей, шт. | Panel equipment for instrumentation and control and low-voltage networks, pcs. | 0 | KQ-58-02 | Монтаж щитового оборудования телекоммуникационных сетей, шт. | Installation of switchboard equipment for telecommunication networks, pcs. | 0
6898 | Монтаж оборудования КИПиА и слаботочных систем | Installation of I&C Equipment and Low Current Systems | II00 | II00-10-05-8 | Монтаж коммутационной панели оптоволоконных линий (до 48 волокон) | Installation of fiber-optic line patch panel (up to 48 fibers) | шт. | pcs. | KQ-00-99 | Прочее, без ед.изм. | Other, without measure unit | 0 | KQ-58-00 | Щитовое оборудование КИПиА и слаботочных сетей, шт. | Panel equipment for instrumentation and control and low-voltage networks, pcs. | 0 | KQ-58-02 | Монтаж щитового оборудования телекоммуникационных сетей, шт. | Installation of switchboard equipment for telecommunication networks, pcs. | 0
6899 | Монтаж оборудования КИПиА и слаботочных систем | Installation of I&C Equipment and Low Current Systems | II00 | II00-10-05-9 | Монтаж коммутационной панели оптоволоконных линий (до 96 волокон) | Installation of fiber-optic line patch panel (up to 96 fibers) | шт. | pcs. | KQ-00-99 | Прочее, без ед.изм. | Other, without measure unit | 0 | KQ-58-00 | Щитовое оборудование КИПиА и слаботочных сетей, шт. | Panel equipment for instrumentation and control and low-voltage networks, pcs. | 0 | KQ-58-02 | Монтаж щитового оборудования телекоммуникационных сетей, шт. | Installation of switchboard equipment for telecommunication networks, pcs. | 0
6900 | Монтаж оборудования КИПиА и слаботочных систем | Installation of I&C Equipment and Low Current Systems | II00 | II00-10-05-10 | Монтаж консоли оператора | Operator console installation | шт. | pcs. | KQ-00-99 | Прочее, без ед.изм. | Other, without measure unit | 0 | KQ-59-00 | Оконечные и распределительные устройства силовых и слаботочных сетей, шт. | Terminal and switchgears of power and low-voltage networks, pcs. | 1 | KQ-59-02 | Монтаж оконечных и распределительных устройств слаботочных сетей, шт. | Installation of terminal and distribution devices of low-voltage networks, pcs. | 1
6901 | Монтаж оборудования КИПиА и слаботочных систем | Installation of I&C Equipment and Low Current Systems | II00 | II00-10-05-11 | Монтаж коммутатора /маршрутизатора /криптошлюза /межсетевого экрана | Installation of a switch /router/VPN gateway/network firewall | шт. | pcs. | KQ-00-99 | Прочее, без ед.изм. | Other, without measure unit | 0 | KQ-58-00 | Щитовое оборудование КИПиА и слаботочных сетей, шт. | Panel equipment for instrumentation and control and low-voltage networks, pcs. | 0 | KQ-58-02 | Монтаж щитового оборудования телекоммуникационных сетей, шт. | Installation of switchboard equipment for telecommunication networks, pcs. | 0
6902 | Монтаж оборудования КИПиА и слаботочных систем | Installation of I&C Equipment and Low Current Systems | II00 | II00-10-05-12 | Монтаж медиаконвертера | Installation of a media converter | шт. | pcs. | KQ-00-99 | Прочее, без ед.изм. | Other, without measure unit | 0 | KQ-60-00 | Оборудование и приборы КИПиА и слаботочных сетей, шт. | Equipment and instruments for instrumentation and control and low-voltage networks, pcs. | 1 | KQ-60-07 | Монтаж мультимедийного оборудования и оргтехники, шт. | Installation of multimedia and office equipment, pcs. | 1
6903 | Монтаж оборудования КИПиА и слаботочных систем | Installation of I&C Equipment and Low Current Systems | II00 | II00-10-05-14 | Монтаж преобразователь интерфейсов RS-485/RS-232 в Ethernet | Installation of RS-485/RS-232 to Ethernet interface converter | шт. | pcs. | KQ-00-99 | Прочее, без ед.изм. | Other, without measure unit | 0 | KQ-58-00 | Щитовое оборудование КИПиА и слаботочных сетей, шт. | Panel equipment for instrumentation and control and low-voltage networks, pcs. | 0 | KQ-58-02 | Монтаж щитового оборудования телекоммуникационных сетей, шт. | Installation of switchboard equipment for telecommunication networks, pcs. | 0
6904 | Монтаж оборудования КИПиА и слаботочных систем | Installation of I&C Equipment and Low Current Systems | II00 | II00-10-05-19 | Монтаж розетки телекоммуникационной (накладной монтаж) | Installation of a telecommunication outlet (surface-mount) | шт. | pcs. | KQ-00-99 | Прочее, без ед.изм. | Other, without measure unit | 0 | KQ-59-00 | Оконечные и распределительные устройства силовых и слаботочных сетей, шт. | Terminal and switchgears of power and low-voltage networks, pcs. | 1 | KQ-59-02 | Монтаж оконечных и распределительных устройств слаботочных сетей, шт. | Installation of terminal and distribution devices of low-voltage networks, pcs. | 1
6905 | Монтаж оборудования КИПиА и слаботочных систем | Installation of I&C Equipment and Low Current Systems | II00 | II00-10-05-15 | Монтаж розетки телекоммуникационной (встраеваемой) | Installation of a telecommunication outlet (integrated) | шт. | pcs. | KQ-00-99 | Прочее, без ед.изм. | Other, without measure unit | 0 | KQ-59-00 | Оконечные и распределительные устройства силовых и слаботочных сетей, шт. | Terminal and switchgears of power and low-voltage networks, pcs. | 1 | KQ-59-02 | Монтаж оконечных и распределительных устройств слаботочных сетей, шт. | Installation of terminal and distribution devices of low-voltage networks, pcs. | 1
6906 | Монтаж оборудования КИПиА и слаботочных систем | Installation of I&C Equipment and Low Current Systems | II00 | II00-10-05-16 | Монтаж автоматического выключателя | Installation of a circuit breaker | шт. | pcs. | KQ-00-99 | Прочее, без ед.изм. | Other, without measure unit | 0 | KQ-59-00 | Оконечные и распределительные устройства силовых и слаботочных сетей, шт. | Terminal and switchgears of power and low-voltage networks, pcs. | 1 | KQ-59-01 | Монтаж оконечных и распределительных устройств силовых сетей, шт. | Installation of terminal and distribution devices of power networks, pcs. | 1 | Аннулировано*
6907 | Монтаж оборудования КИПиА и слаботочных систем | Installation of I&C Equipment and Low Current Systems | II00 | II00-10-05-17 | Монтаж пульта управления климатом кондиционер/вентиляция/теплый пол/отопление (накладной монтаж) | Installation of a control panel for climate control system/air conditioner/ventilation/underfloor heating/heating system (surface-mount) | шт. | pcs. | KQ-00-99 | Прочее, без ед.изм. | Other, without measure unit | 0 | KQ-59-00 | Оконечные и распределительные устройства силовых и слаботочных сетей, шт. | Terminal and switchgears of power and low-voltage networks, pcs. | 1 | KQ-59-02 | Монтаж оконечных и распределительных устройств слаботочных сетей, шт. | Installation of terminal and distribution devices of low-voltage networks, pcs. | 1
6908 | Монтаж оборудования КИПиА и слаботочных систем | Installation of I&C Equipment and Low Current Systems | II00 | II00-10-05-18 | Монтаж пульта управления климатом кондиционер/вентиляция/теплый пол/отопление (встраиваемый монтаж) | Installation of a control panel for climate control system/air conditioner/ventilation/underfloor heating/heating system (integrated) | шт. | pcs. | KQ-00-99 | Прочее, без ед.изм. | Other, without measure unit | 0 | KQ-59-00 | Оконечные и распределительные устройства силовых и слаботочных сетей, шт. | Terminal and switchgears of power and low-voltage networks, pcs. | 1 | KQ-59-02 | Монтаж оконечных и распределительных устройств слаботочных сетей, шт. | Installation of terminal and distribution devices of low-voltage networks, pcs. | 1
6909 | Монтаж оборудования КИПиА и слаботочных систем | Installation of I&C Equipment and Low Current Systems | II00 | II00-12 | Монтаж систем обеспечения безопасности | Installation of safety systems
6910 | Монтаж оборудования КИПиА и слаботочных систем | Installation of I&C Equipment and Low Current Systems | II00 | II00-12-01 | Монтаж систем обеспечения безопасности | Installation of safety systems
6911 | Монтаж оборудования КИПиА и слаботочных систем | Installation of I&C Equipment and Low Current Systems | II00 | II00-12-01-1 | Датчик пожарной сигнализации дыма / тепловой наружного исполнения | Fire alarm smoke / heat detector, outdoor design | шт. | pcs. | KQ-00-99 | Прочее, без ед.изм. | Other, without measure unit | 0 | KQ-60-00 | Оборудование и приборы КИПиА и слаботочных сетей, шт. | Equipment and instruments for instrumentation and control and low-voltage networks, pcs. | 1 | KQ-60-03 | Монтаж приборов охранно-пожарной сигнализации, оповещения и связи, шт. | Installation of devices for fire and security alarms, notifications and communications, pcs. | 1
6912 | Монтаж оборудования КИПиА и слаботочных систем | Installation of I&C Equipment and Low Current Systems | II00 | II00-12-01-2 | Датчик пожарной сигнализации дыма / тепловой внутреннего исполнения | Fire alarm smoke / heat detector, indoor design | шт. | pcs. | KQ-00-99 | Прочее, без ед.изм. | Other, without measure unit | 0 | KQ-60-00 | Оборудование и приборы КИПиА и слаботочных сетей, шт. | Equipment and instruments for instrumentation and control and low-voltage networks, pcs. | 1 | KQ-60-03 | Монтаж приборов охранно-пожарной сигнализации, оповещения и связи, шт. | Installation of devices for fire and security alarms, notifications and communications, pcs. | 1
6913 | Монтаж оборудования КИПиА и слаботочных систем | Installation of I&C Equipment and Low Current Systems | II00 | II00-12-01-3 | Датчик пожарной сигнализации инфракрасный / пламени наружного исполнения | Infrared/flame detector, outdoor design | шт. | pcs. | KQ-00-99 | Прочее, без ед.изм. | Other, without measure unit | 0 | KQ-60-00 | Оборудование и приборы КИПиА и слаботочных сетей, шт. | Equipment and instruments for instrumentation and control and low-voltage networks, pcs. | 1 | KQ-60-03 | Монтаж приборов охранно-пожарной сигнализации, оповещения и связи, шт. | Installation of devices for fire and security alarms, notifications and communications, pcs. | 1
6914 | Монтаж оборудования КИПиА и слаботочных систем | Installation of I&C Equipment and Low Current Systems | II00 | II00-12-01-4 | Датчик пожарной сигнализации инфракрасный / пламени внутреннего исполнения | Infrared/flame detector, indoor design | шт. | pcs. | KQ-00-99 | Прочее, без ед.изм. | Other, without measure unit | 0 | KQ-60-00 | Оборудование и приборы КИПиА и слаботочных сетей, шт. | Equipment and instruments for instrumentation and control and low-voltage networks, pcs. | 1 | KQ-60-03 | Монтаж приборов охранно-пожарной сигнализации, оповещения и связи, шт. | Installation of devices for fire and security alarms, notifications and communications, pcs. | 1
6915 | Монтаж оборудования КИПиА и слаботочных систем | Installation of I&C Equipment and Low Current Systems | II00 | II00-12-01-5 | Блок линейного теплового извещателя наружного исполнения | Linear heat detection unit, outdoor design | шт. | pcs. | KQ-00-99 | Прочее, без ед.изм. | Other, without measure unit | 0 | KQ-60-00 | Оборудование и приборы КИПиА и слаботочных сетей, шт. | Equipment and instruments for instrumentation and control and low-voltage networks, pcs. | 1 | KQ-60-03 | Монтаж приборов охранно-пожарной сигнализации, оповещения и связи, шт. | Installation of devices for fire and security alarms, notifications and communications, pcs. | 1
6916 | Монтаж оборудования КИПиА и слаботочных систем | Installation of I&C Equipment and Low Current Systems | II00 | II00-12-01-6 | Блок линейного теплового извещателя внутреннего исполнения | Linear heat detection unit, indoor design | шт. | pcs. | KQ-00-99 | Прочее, без ед.изм. | Other, without measure unit | 0 | KQ-60-00 | Оборудование и приборы КИПиА и слаботочных сетей, шт. | Equipment and instruments for instrumentation and control and low-voltage networks, pcs. | 1 | KQ-60-03 | Монтаж приборов охранно-пожарной сигнализации, оповещения и связи, шт. | Installation of devices for fire and security alarms, notifications and communications, pcs. | 1
6917 | Монтаж оборудования КИПиА и слаботочных систем | Installation of I&C Equipment and Low Current Systems | II00 | II00-12-01-7 | Термокабель для линейного теплового извещателя | Linear heat detection cable (heat trace cable) | м | m | KQ-00-19 | Кабель КИПиА, м | I&C cable, m | 1 | KQ-48-00 | Кабель КИПиА, м | I&C cable, m | 1 | KQ-48-01 | Монтаж кабеля КИПиА, м | Installation of instrumentation cable, m | 1
6918 | Монтаж оборудования КИПиА и слаботочных систем | Installation of I&C Equipment and Low Current Systems | II00 | II00-12-01-8 | Проблесковый маячок наружного исполнения | Flashing beacon, outdoor design | шт. | pcs. | KQ-00-99 | Прочее, без ед.изм. | Other, without measure unit | 0 | KQ-60-00 | Оборудование и приборы КИПиА и слаботочных сетей, шт. | Equipment and instruments for instrumentation and control and low-voltage networks, pcs. | 1 | KQ-60-03 | Монтаж приборов охранно-пожарной сигнализации, оповещения и связи, шт. | Installation of devices for fire and security alarms, notifications and communications, pcs. | 1
6919 | Монтаж оборудования КИПиА и слаботочных систем | Installation of I&C Equipment and Low Current Systems | II00 | II00-12-01-9 | Проблесковый маячок внутреннего исполнения | Flashing beacon, indoor design | шт. | pcs. | KQ-00-99 | Прочее, без ед.изм. | Other, without measure unit | 0 | KQ-60-00 | Оборудование и приборы КИПиА и слаботочных сетей, шт. | Equipment and instruments for instrumentation and control and low-voltage networks, pcs. | 1 | KQ-60-03 | Монтаж приборов охранно-пожарной сигнализации, оповещения и связи, шт. | Installation of devices for fire and security alarms, notifications and communications, pcs. | 1
6920 | Монтаж оборудования КИПиА и слаботочных систем | Installation of I&C Equipment and Low Current Systems | II00 | II00-12-01-10 | Сирена, звуковой оповещатель наружного исполнения | Horn, sound alarm, outdoor design | шт. | pcs. | KQ-00-99 | Прочее, без ед.изм. | Other, without measure unit | 0 | KQ-60-00 | Оборудование и приборы КИПиА и слаботочных сетей, шт. | Equipment and instruments for instrumentation and control and low-voltage networks, pcs. | 1 | KQ-60-03 | Монтаж приборов охранно-пожарной сигнализации, оповещения и связи, шт. | Installation of devices for fire and security alarms, notifications and communications, pcs. | 1
6921 | Монтаж оборудования КИПиА и слаботочных систем | Installation of I&C Equipment and Low Current Systems | II00 | II00-12-01-11 | Сирена, звуковой оповещатель внутреннего исполнения | Horn, sound alarm, indoor design | шт. | pcs. | KQ-00-99 | Прочее, без ед.изм. | Other, without measure unit | 0 | KQ-60-00 | Оборудование и приборы КИПиА и слаботочных сетей, шт. | Equipment and instruments for instrumentation and control and low-voltage networks, pcs. | 1 | KQ-60-03 | Монтаж приборов охранно-пожарной сигнализации, оповещения и связи, шт. | Installation of devices for fire and security alarms, notifications and communications, pcs. | 1
6922 | Монтаж оборудования КИПиА и слаботочных систем | Installation of I&C Equipment and Low Current Systems | II00 | II00-12-01-12 | Монтаж светового табло наружного исполнения | Installation of an indication panel, outdoor design | шт. | pcs. | KQ-00-99 | Прочее, без ед.изм. | Other, without measure unit | 0 | KQ-60-00 | Оборудование и приборы КИПиА и слаботочных сетей, шт. | Equipment and instruments for instrumentation and control and low-voltage networks, pcs. | 1 | KQ-60-03 | Монтаж приборов охранно-пожарной сигнализации, оповещения и связи, шт. | Installation of devices for fire and security alarms, notifications and communications, pcs. | 1
6923 | Монтаж оборудования КИПиА и слаботочных систем | Installation of I&C Equipment and Low Current Systems | II00 | II00-12-01-13 | Монтаж светового табло внутреннего исполнения | Installation of an indication panel, indoor design | шт. | pcs. | KQ-00-99 | Прочее, без ед.изм. | Other, without measure unit | 0 | KQ-60-00 | Оборудование и приборы КИПиА и слаботочных сетей, шт. | Equipment and instruments for instrumentation and control and low-voltage networks, pcs. | 1 | KQ-60-03 | Монтаж приборов охранно-пожарной сигнализации, оповещения и связи, шт. | Installation of devices for fire and security alarms, notifications and communications, pcs. | 1
6924 | Монтаж оборудования КИПиА и слаботочных систем | Installation of I&C Equipment and Low Current Systems | II00 | II00-12-01-14 | Извещатель пожарный ручной, кнопка наружного исполнения | Manual alarm call point, button, outdoor design | шт. | pcs. | KQ-00-99 | Прочее, без ед.изм. | Other, without measure unit | 0 | KQ-60-00 | Оборудование и приборы КИПиА и слаботочных сетей, шт. | Equipment and instruments for instrumentation and control and low-voltage networks, pcs. | 1 | KQ-60-03 | Монтаж приборов охранно-пожарной сигнализации, оповещения и связи, шт. | Installation of devices for fire and security alarms, notifications and communications, pcs. | 1
6925 | Монтаж оборудования КИПиА и слаботочных систем | Installation of I&C Equipment and Low Current Systems | II00 | II00-12-01-15 | Извещатель пожарный ручной, кнопка внутреннего исполнения | Manual alarm call point, button, indoor design | шт. | pcs. | KQ-00-99 | Прочее, без ед.изм. | Other, without measure unit | 0 | KQ-60-00 | Оборудование и приборы КИПиА и слаботочных сетей, шт. | Equipment and instruments for instrumentation and control and low-voltage networks, pcs. | 1 | KQ-60-03 | Монтаж приборов охранно-пожарной сигнализации, оповещения и связи, шт. | Installation of devices for fire and security alarms, notifications and communications, pcs. | 1
6926 | Монтаж оборудования КИПиА и слаботочных систем | Installation of I&C Equipment and Low Current Systems | II00 | II00-12-01-16 | Монтаж поста светозвуковой сигнализации наружного исполнения | Installation of a light and sound alarm station, outdoor design | шт. | pcs. | KQ-00-99 | Прочее, без ед.изм. | Other, without measure unit | 0 | KQ-60-00 | Оборудование и приборы КИПиА и слаботочных сетей, шт. | Equipment and instruments for instrumentation and control and low-voltage networks, pcs. | 1 | KQ-60-03 | Монтаж приборов охранно-пожарной сигнализации, оповещения и связи, шт. | Installation of devices for fire and security alarms, notifications and communications, pcs. | 1
6927 | Монтаж оборудования КИПиА и слаботочных систем | Installation of I&C Equipment and Low Current Systems | II00 | II00-12-01-17 | Монтаж поста светозвуковой сигнализации внутреннего исполнения | Installation of a light and sound alarm station, indoor design | шт. | pcs. | KQ-00-99 | Прочее, без ед.изм. | Other, without measure unit | 0 | KQ-60-00 | Оборудование и приборы КИПиА и слаботочных сетей, шт. | Equipment and instruments for instrumentation and control and low-voltage networks, pcs. | 1 | KQ-60-03 | Монтаж приборов охранно-пожарной сигнализации, оповещения и связи, шт. | Installation of devices for fire and security alarms, notifications and communications, pcs. | 1
6928 | Монтаж оборудования КИПиА и слаботочных систем | Installation of I&C Equipment and Low Current Systems | II00 | II00-12-01-18 | Пункт ручного оповещения наружного исполнения | Manual call point, outdoor design | шт. | pcs. | KQ-00-99 | Прочее, без ед.изм. | Other, without measure unit | 0 | KQ-60-00 | Оборудование и приборы КИПиА и слаботочных сетей, шт. | Equipment and instruments for instrumentation and control and low-voltage networks, pcs. | 1 | KQ-60-03 | Монтаж приборов охранно-пожарной сигнализации, оповещения и связи, шт. | Installation of devices for fire and security alarms, notifications and communications, pcs. | 1
6929 | Монтаж оборудования КИПиА и слаботочных систем | Installation of I&C Equipment and Low Current Systems | II00 | II00-12-01-19 | Пункт ручного оповещения внутреннего исполнения | Manual call point, indoor design | шт. | pcs. | KQ-00-99 | Прочее, без ед.изм. | Other, without measure unit | 0 | KQ-60-00 | Оборудование и приборы КИПиА и слаботочных сетей, шт. | Equipment and instruments for instrumentation and control and low-voltage networks, pcs. | 1 | KQ-60-03 | Монтаж приборов охранно-пожарной сигнализации, оповещения и связи, шт. | Installation of devices for fire and security alarms, notifications and communications, pcs. | 1
6930 | Монтаж оборудования КИПиА и слаботочных систем | Installation of I&C Equipment and Low Current Systems | II00 | II00-12-01-20 | Монтаж приемно-контрольного прибора на 1-4 зоны | Installation of a fire alarm and control panel covering 1-4 areas | шт. | pcs. | KQ-00-99 | Прочее, без ед.изм. | Other, without measure unit | 0 | KQ-60-00 | Оборудование и приборы КИПиА и слаботочных сетей, шт. | Equipment and instruments for instrumentation and control and low-voltage networks, pcs. | 1 | KQ-60-03 | Монтаж приборов охранно-пожарной сигнализации, оповещения и связи, шт. | Installation of devices for fire and security alarms, notifications and communications, pcs. | 1
6931 | Монтаж оборудования КИПиА и слаботочных систем | Installation of I&C Equipment and Low Current Systems | II00 | II00-12-01-21 | Монтаж приемно-контрольного прибора на 5-8 зон | Installation of a fire alarm and control panel covering 5-8 areas | шт. | pcs. | KQ-00-99 | Прочее, без ед.изм. | Other, without measure unit | 0 | KQ-60-00 | Оборудование и приборы КИПиА и слаботочных сетей, шт. | Equipment and instruments for instrumentation and control and low-voltage networks, pcs. | 1 | KQ-60-03 | Монтаж приборов охранно-пожарной сигнализации, оповещения и связи, шт. | Installation of devices for fire and security alarms, notifications and communications, pcs. | 1
6932 | Монтаж оборудования КИПиА и слаботочных систем | Installation of I&C Equipment and Low Current Systems | II00 | II00-12-01-22 | Монтаж приемно-контрольного прибора на 9 зон и более | Installation of a fire alarm and control panel covering 9 zones and more | шт. | pcs. | KQ-00-99 | Прочее, без ед.изм. | Other, without measure unit | 0 | KQ-60-00 | Оборудование и приборы КИПиА и слаботочных сетей, шт. | Equipment and instruments for instrumentation and control and low-voltage networks, pcs. | 1 | KQ-60-03 | Монтаж приборов охранно-пожарной сигнализации, оповещения и связи, шт. | Installation of devices for fire and security alarms, notifications and communications, pcs. | 1
6933 | Монтаж оборудования КИПиА и слаботочных систем | Installation of I&C Equipment and Low Current Systems | II00 | II00-12-01-23 | Датчик загазованности наружного исполнения | Gas detector, outdoor design | шт. | pcs. | KQ-00-99 | Прочее, без ед.изм. | Other, without measure unit | 0 | KQ-60-00 | Оборудование и приборы КИПиА и слаботочных сетей, шт. | Equipment and instruments for instrumentation and control and low-voltage networks, pcs. | 1 | KQ-60-03 | Монтаж приборов охранно-пожарной сигнализации, оповещения и связи, шт. | Installation of devices for fire and security alarms, notifications and communications, pcs. | 1
6934 | Монтаж оборудования КИПиА и слаботочных систем | Installation of I&C Equipment and Low Current Systems | II00 | II00-12-01-24 | Датчик загазованности внутреннего исполнения | Gas detector, indoor design | шт. | pcs. | KQ-00-99 | Прочее, без ед.изм. | Other, without measure unit | 0 | KQ-60-00 | Оборудование и приборы КИПиА и слаботочных сетей, шт. | Equipment and instruments for instrumentation and control and low-voltage networks, pcs. | 1 | KQ-60-03 | Монтаж приборов охранно-пожарной сигнализации, оповещения и связи, шт. | Installation of devices for fire and security alarms, notifications and communications, pcs. | 1
6935 | Монтаж оборудования КИПиА и слаботочных систем | Installation of I&C Equipment and Low Current Systems | II00 | II00-12-01-25 | Линейный оптический дымовой извещатель наружного исполнения | Linear optical smoke detector, outdoor design | шт. | pcs. | KQ-00-99 | Прочее, без ед.изм. | Other, without measure unit | 0 | KQ-60-00 | Оборудование и приборы КИПиА и слаботочных сетей, шт. | Equipment and instruments for instrumentation and control and low-voltage networks, pcs. | 1 | KQ-60-03 | Монтаж приборов охранно-пожарной сигнализации, оповещения и связи, шт. | Installation of devices for fire and security alarms, notifications and communications, pcs. | 1
6936 | Монтаж оборудования КИПиА и слаботочных систем | Installation of I&C Equipment and Low Current Systems | II00 | II00-12-01-26 | Линейный оптический дымовой извещатель внутреннего исполнения | Linear optical smoke detector, indoor design | шт. | pcs. | KQ-00-99 | Прочее, без ед.изм. | Other, without measure unit | 0 | KQ-60-00 | Оборудование и приборы КИПиА и слаботочных сетей, шт. | Equipment and instruments for instrumentation and control and low-voltage networks, pcs. | 1 | KQ-60-03 | Монтаж приборов охранно-пожарной сигнализации, оповещения и связи, шт. | Installation of devices for fire and security alarms, notifications and communications, pcs. | 1
6937 | Монтаж оборудования КИПиА и слаботочных систем | Installation of I&C Equipment and Low Current Systems | II00 | II00-12-01-27 | Блок аспирационного извещателя | Aspiration detector unit | шт. | pcs. | KQ-00-99 | Прочее, без ед.изм. | Other, without measure unit | 0 | KQ-60-00 | Оборудование и приборы КИПиА и слаботочных сетей, шт. | Equipment and instruments for instrumentation and control and low-voltage networks, pcs. | 1 | KQ-60-03 | Монтаж приборов охранно-пожарной сигнализации, оповещения и связи, шт. | Installation of devices for fire and security alarms, notifications and communications, pcs. | 1
6938 | Монтаж оборудования КИПиА и слаботочных систем | Installation of I&C Equipment and Low Current Systems | II00 | II00-12-01-28 | Монтаж труб для аспирационного извещателя | Installation of pipes for aspiration detector | м | m | KQ-00-99 | Прочее, без ед.изм. | Other, without measure unit | 0 | KQ-60-00 | Оборудование и приборы КИПиА и слаботочных сетей, шт. | Equipment and instruments for instrumentation and control and low-voltage networks, pcs. | 0 | KQ-60-02 | Монтаж импульсных трубок, м | Installation of impulse pipes, m | 1
6939 | Монтаж оборудования КИПиА и слаботочных систем | Installation of I&C Equipment and Low Current Systems | II00 | II00-12-01-29 | Монтаж пульта контроля и управления | Installation of monitoring and control panel | шт. | pcs. | KQ-00-99 | Прочее, без ед.изм. | Other, without measure unit | 0 | KQ-60-00 | Оборудование и приборы КИПиА и слаботочных сетей, шт. | Equipment and instruments for instrumentation and control and low-voltage networks, pcs. | 1 | KQ-60-03 | Монтаж приборов охранно-пожарной сигнализации, оповещения и связи, шт. | Installation of devices for fire and security alarms, notifications and communications, pcs. | 1
6940 | Монтаж оборудования КИПиА и слаботочных систем | Installation of I&C Equipment and Low Current Systems | II00 | II00-12-01-30 | Монтаж клавиатуры | Keyboard installation | шт. | pcs. | KQ-00-99 | Прочее, без ед.изм. | Other, without measure unit | 0 | KQ-59-00 | Оконечные и распределительные устройства силовых и слаботочных сетей, шт. | Terminal and switchgears of power and low-voltage networks, pcs. | 1 | KQ-59-02 | Монтаж оконечных и распределительных устройств слаботочных сетей, шт. | Installation of terminal and distribution devices of low-voltage networks, pcs. | 1
6941 | Монтаж оборудования КИПиА и слаботочных систем | Installation of I&C Equipment and Low Current Systems | II00 | II00-12-01-31 | Монтаж модуля расширения | Expansion module installation | шт. | pcs. | KQ-00-99 | Прочее, без ед.изм. | Other, without measure unit | 0 | KQ-60-00 | Оборудование и приборы КИПиА и слаботочных сетей, шт. | Equipment and instruments for instrumentation and control and low-voltage networks, pcs. | 0 | KQ-60-04 | Монтаж оборудования оповещения и связи, шт. | Installation of warning and communication equipment, pcs. | 0
6942 | Монтаж оборудования КИПиА и слаботочных систем | Installation of I&C Equipment and Low Current Systems | II00 | II00-12-01-32 | Монтаж GSM-модуля | GSM module installation | шт. | pcs. | KQ-00-99 | Прочее, без ед.изм. | Other, without measure unit | 0 | KQ-60-00 | Оборудование и приборы КИПиА и слаботочных сетей, шт. | Equipment and instruments for instrumentation and control and low-voltage networks, pcs. | 0 | KQ-60-04 | Монтаж оборудования оповещения и связи, шт. | Installation of warning and communication equipment, pcs. | 0
6943 | Монтаж оборудования КИПиА и слаботочных систем | Installation of I&C Equipment and Low Current Systems | II00 | II00-12-01-33 | Монтаж выносной антенны | Remote antenna installation | шт. | pcs. | KQ-00-99 | Прочее, без ед.изм. | Other, without measure unit | 0 | KQ-60-00 | Оборудование и приборы КИПиА и слаботочных сетей, шт. | Equipment and instruments for instrumentation and control and low-voltage networks, pcs. | 1 | KQ-60-04 | Монтаж оборудования оповещения и связи, шт. | Installation of warning and communication equipment, pcs. | 1
6944 | Монтаж оборудования КИПиА и слаботочных систем | Installation of I&C Equipment and Low Current Systems | II00 | II00-12-01-34 | Монтаж щита распределительного | Distribution panel installation | шт. | pcs. | KQ-00-99 | Прочее, без ед.изм. | Other, without measure unit | 0 | KQ-58-00 | Щитовое оборудование КИПиА и слаботочных сетей, шт. | Panel equipment for instrumentation and control and low-voltage networks, pcs. | 1 | KQ-58-01 | Монтаж щитового оборудования КИПиА, шт. | Installation of switchboard instrumentation and control equipment, pcs. | 1
6945 | Монтаж оборудования КИПиА и слаботочных систем | Installation of I&C Equipment and Low Current Systems | II00 | II00-12-01-35 | Монтаж блока бесперебойного питания | UPS unit installation | шт. | pcs. | KQ-00-99 | Прочее, без ед.изм. | Other, without measure unit | 0 | KQ-60-00 | Оборудование и приборы КИПиА и слаботочных сетей, шт. | Equipment and instruments for instrumentation and control and low-voltage networks, pcs. | 1 | KQ-60-07 | Монтаж мультимедийного оборудования и оргтехники, шт. | Installation of multimedia and office equipment, pcs. | 1
6946 | Монтаж оборудования КИПиА и слаботочных систем | Installation of I&C Equipment and Low Current Systems | II00 | II00-12-01-36 | Монтаж РИП (резервного источника питания) | Backup power source installation | шт. | pcs. | KQ-00-99 | Прочее, без ед.изм. | Other, without measure unit | 0 | KQ-60-00 | Оборудование и приборы КИПиА и слаботочных сетей, шт. | Equipment and instruments for instrumentation and control and low-voltage networks, pcs. | 1 | KQ-60-03 | Монтаж приборов охранно-пожарной сигнализации, оповещения и связи, шт. | Installation of devices for fire and security alarms, notifications and communications, pcs. | 1
6947 | Монтаж оборудования КИПиА и слаботочных систем | Installation of I&C Equipment and Low Current Systems | II00 | II00-12-01-37 | Монтаж магнитоконтактного извещателя внутренней установки | Indoor magnetic contact transmitter installation | шт. | pcs. | KQ-00-99 | Прочее, без ед.изм. | Other, without measure unit | 0 | KQ-59-00 | Оконечные и распределительные устройства силовых и слаботочных сетей, шт. | Terminal and switchgears of power and low-voltage networks, pcs. | 1 | KQ-59-02 | Монтаж оконечных и распределительных устройств слаботочных сетей, шт. | Installation of terminal and distribution devices of low-voltage networks, pcs. | 1
6948 | Монтаж оборудования КИПиА и слаботочных систем | Installation of I&C Equipment and Low Current Systems | II00 | II00-12-01-38 | Монтаж магнитоконтактного извещателя наружной установки | Outdoor magnetic contact transmitter installation | шт. | pcs. | KQ-00-99 | Прочее, без ед.изм. | Other, without measure unit | 0 | KQ-59-00 | Оконечные и распределительные устройства силовых и слаботочных сетей, шт. | Terminal and switchgears of power and low-voltage networks, pcs. | 1 | KQ-59-02 | Монтаж оконечных и распределительных устройств слаботочных сетей, шт. | Installation of terminal and distribution devices of low-voltage networks, pcs. | 1
6949 | Монтаж оборудования КИПиА и слаботочных систем | Installation of I&C Equipment and Low Current Systems | II00 | II00-12-01-39 | Монтаж извещателя поверхностного вибрационного/емкостного | Installation of surface detector vibration/capacitance | шт. | pcs. | KQ-00-99 | Прочее, без ед.изм. | Other, without measure unit | 0 | KQ-60-00 | Оборудование и приборы КИПиА и слаботочных сетей, шт. | Equipment and instruments for instrumentation and control and low-voltage networks, pcs. | 1 | KQ-60-03 | Монтаж приборов охранно-пожарной сигнализации, оповещения и связи, шт. | Installation of devices for fire and security alarms, notifications and communications, pcs. | 1
6950 | Монтаж оборудования КИПиА и слаботочных систем | Installation of I&C Equipment and Low Current Systems | II00 | II00-12-01-40 | Монтаж извещателя охранного объемного оптико-электронного | Installation of space optical-electronic security detector | шт. | pcs. | KQ-00-99 | Прочее, без ед.изм. | Other, without measure unit | 0 | KQ-60-00 | Оборудование и приборы КИПиА и слаботочных сетей, шт. | Equipment and instruments for instrumentation and control and low-voltage networks, pcs. | 1 | KQ-60-03 | Монтаж приборов охранно-пожарной сигнализации, оповещения и связи, шт. | Installation of devices for fire and security alarms, notifications and communications, pcs. | 1
6951 | Монтаж оборудования КИПиА и слаботочных систем | Installation of I&C Equipment and Low Current Systems | II00 | II00-12-01-41 | Монтаж блока разветвительно-изолирующего | Installation of distribution-isolation unit | шт. | pcs. | KQ-00-99 | Прочее, без ед.изм. | Other, without measure unit | 0 | KQ-60-00 | Оборудование и приборы КИПиА и слаботочных сетей, шт. | Equipment and instruments for instrumentation and control and low-voltage networks, pcs. | 1 | KQ-60-03 | Монтаж приборов охранно-пожарной сигнализации, оповещения и связи, шт. | Installation of devices for fire and security alarms, notifications and communications, pcs. | 1
6952 | Монтаж оборудования КИПиА и слаботочных систем | Installation of I&C Equipment and Low Current Systems | II00 | II00-12-01-42 | Монтаж адресного расширителя | Expansion module installation | шт. | pcs. | KQ-00-99 | Прочее, без ед.изм. | Other, without measure unit | 0 | KQ-60-00 | Оборудование и приборы КИПиА и слаботочных сетей, шт. | Equipment and instruments for instrumentation and control and low-voltage networks, pcs. | 0 | KQ-60-03 | Монтаж приборов охранно-пожарной сигнализации, оповещения и связи, шт. | Installation of devices for fire and security alarms, notifications and communications, pcs. | 0
6953 | Монтаж оборудования КИПиА и слаботочных систем | Installation of I&C Equipment and Low Current Systems | II00 | II00-12-01-43 | Монтаж тревожной кнопки | Alarm button installation | шт. | pcs. | KQ-00-99 | Прочее, без ед.изм. | Other, without measure unit | 0 | KQ-60-00 | Оборудование и приборы КИПиА и слаботочных сетей, шт. | Equipment and instruments for instrumentation and control and low-voltage networks, pcs. | 1 | KQ-60-03 | Монтаж приборов охранно-пожарной сигнализации, оповещения и связи, шт. | Installation of devices for fire and security alarms, notifications and communications, pcs. | 1
6954 | Монтаж оборудования КИПиА и слаботочных систем | Installation of I&C Equipment and Low Current Systems | II00 | II00-12-01-44 | Монтаж комбинированного светозвукового оповещателя СЗУ | Installation of combined sound-and-light alarm | шт. | pcs. | KQ-00-99 | Прочее, без ед.изм. | Other, without measure unit | 0 | KQ-60-00 | Оборудование и приборы КИПиА и слаботочных сетей, шт. | Equipment and instruments for instrumentation and control and low-voltage networks, pcs. | 1 | KQ-60-03 | Монтаж приборов охранно-пожарной сигнализации, оповещения и связи, шт. | Installation of devices for fire and security alarms, notifications and communications, pcs. | 1
6955 | Монтаж оборудования КИПиА и слаботочных систем | Installation of I&C Equipment and Low Current Systems | II00 | II00-12-01-45 | Монтаж сейфа оружейного | Weapons safe installation | шт. | pcs. | KQ-00-99 | Прочее, без ед.изм. | Other, without measure unit | 0 | KQ-70-00 | Оснащение помещений, без ед. изм. | Rooms settlemnt with equipment, without measure units. | 0 | KQ-70-01 | Установка свободностоящей мебели, шт. | Installation of free-standing furniture, pcs. | 1
6956 | Монтаж оборудования КИПиА и слаботочных систем | Installation of I&C Equipment and Low Current Systems | II00 | II00-12-01-46 | Монтаж контроллера доступа в комплекте с источником питания | Installation of access controller complete with a power source | шт. | pcs. | KQ-00-99 | Прочее, без ед.изм. | Other, without measure unit | 0 | KQ-59-00 | Оконечные и распределительные устройства силовых и слаботочных сетей, шт. | Terminal and switchgears of power and low-voltage networks, pcs. | 1 | KQ-59-02 | Монтаж оконечных и распределительных устройств слаботочных сетей, шт. | Installation of terminal and distribution devices of low-voltage networks, pcs. | 1
6957 | Монтаж оборудования КИПиА и слаботочных систем | Installation of I&C Equipment and Low Current Systems | II00 | II00-12-01-47 | Монтаж считывателя внутреннего | Indoor reader installation | шт. | pcs. | KQ-00-99 | Прочее, без ед.изм. | Other, without measure unit | 0 | KQ-59-00 | Оконечные и распределительные устройства силовых и слаботочных сетей, шт. | Terminal and switchgears of power and low-voltage networks, pcs. | 1 | KQ-59-02 | Монтаж оконечных и распределительных устройств слаботочных сетей, шт. | Installation of terminal and distribution devices of low-voltage networks, pcs. | 1
6958 | Монтаж оборудования КИПиА и слаботочных систем | Installation of I&C Equipment and Low Current Systems | II00 | II00-12-01-48 | Монтаж считывателя наружного | Outdoor reader installation | шт. | pcs. | KQ-00-99 | Прочее, без ед.изм. | Other, without measure unit | 0 | KQ-59-00 | Оконечные и распределительные устройства силовых и слаботочных сетей, шт. | Terminal and switchgears of power and low-voltage networks, pcs. | 1 | KQ-59-02 | Монтаж оконечных и распределительных устройств слаботочных сетей, шт. | Installation of terminal and distribution devices of low-voltage networks, pcs. | 1
6959 | Монтаж оборудования КИПиА и слаботочных систем | Installation of I&C Equipment and Low Current Systems | II00 | II00-12-01-49 | Монтаж замка электромагнитного | Installation of electromagnetic lock | шт. | pcs. | KQ-00-99 | Прочее, без ед.изм. | Other, without measure unit | 0 | KQ-59-00 | Оконечные и распределительные устройства силовых и слаботочных сетей, шт. | Terminal and switchgears of power and low-voltage networks, pcs. | 1 | KQ-59-02 | Монтаж оконечных и распределительных устройств слаботочных сетей, шт. | Installation of terminal and distribution devices of low-voltage networks, pcs. | 1
6960 | Монтаж оборудования КИПиА и слаботочных систем | Installation of I&C Equipment and Low Current Systems | II00 | II00-12-01-50 | Монтаж защелки электромеханической | Installation of electric strike | шт. | pcs. | KQ-00-99 | Прочее, без ед.изм. | Other, without measure unit | 0 | KQ-59-00 | Оконечные и распределительные устройства силовых и слаботочных сетей, шт. | Terminal and switchgears of power and low-voltage networks, pcs. | 1 | KQ-59-02 | Монтаж оконечных и распределительных устройств слаботочных сетей, шт. | Installation of terminal and distribution devices of low-voltage networks, pcs. | 1
6961 | Монтаж оборудования КИПиА и слаботочных систем | Installation of I&C Equipment and Low Current Systems | II00 | II00-12-01-51 | Монтаж устройства коммутационного | Installation of switching device | шт. | pcs. | KQ-00-99 | Прочее, без ед.изм. | Other, without measure unit | 0 | KQ-60-00 | Оборудование и приборы КИПиА и слаботочных сетей, шт. | Equipment and instruments for instrumentation and control and low-voltage networks, pcs. | 1 | KQ-60-04 | Монтаж оборудования оповещения и связи, шт. | Installation of warning and communication equipment, pcs. | 1
6962 | Монтаж оборудования КИПиА и слаботочных систем | Installation of I&C Equipment and Low Current Systems | II00 | II00-12-01-52 | Монтаж кнопки аварийного открывания двери | Installation of emergency door release button | шт. | pcs. | KQ-00-99 | Прочее, без ед.изм. | Other, without measure unit | 0 | KQ-59-00 | Оконечные и распределительные устройства силовых и слаботочных сетей, шт. | Terminal and switchgears of power and low-voltage networks, pcs. | 1 | KQ-59-02 | Монтаж оконечных и распределительных устройств слаботочных сетей, шт. | Installation of terminal and distribution devices of low-voltage networks, pcs. | 1
6963 | Монтаж оборудования КИПиА и слаботочных систем | Installation of I&C Equipment and Low Current Systems | II00 | II00-12-01-53 | Монтаж турникета полуростового на 1 проход | Installation of half-height turnstile for 1 passage | шт. | pcs. | KQ-00-99 | Прочее, без ед.изм. | Other, without measure unit | 0 | KQ-60-00 | Оборудование и приборы КИПиА и слаботочных сетей, шт. | Equipment and instruments for instrumentation and control and low-voltage networks, pcs. | 1 | KQ-60-06 | Монтаж преграждающих исполнительных устройств СКУД, шт. | Installation of access control system, pcs. | 1
6964 | Монтаж оборудования КИПиА и слаботочных систем | Installation of I&C Equipment and Low Current Systems | II00 | II00-12-01-54 | Монтаж турникета полуростового на 2 прохода | Installation of half-height turnstile for 2 passages | шт. | pcs. | KQ-00-99 | Прочее, без ед.изм. | Other, without measure unit | 0 | KQ-60-00 | Оборудование и приборы КИПиА и слаботочных сетей, шт. | Equipment and instruments for instrumentation and control and low-voltage networks, pcs. | 1 | KQ-60-06 | Монтаж преграждающих исполнительных устройств СКУД, шт. | Installation of access control system, pcs. | 1
6965 | Монтаж оборудования КИПиА и слаботочных систем | Installation of I&C Equipment and Low Current Systems | II00 | II00-12-01-55 | Монтаж турникета полноростового на 1 проход | Installation of full-height turnstile for 1 passage | шт. | pcs. | KQ-00-99 | Прочее, без ед.изм. | Other, without measure unit | 0 | KQ-60-00 | Оборудование и приборы КИПиА и слаботочных сетей, шт. | Equipment and instruments for instrumentation and control and low-voltage networks, pcs. | 1 | KQ-60-06 | Монтаж преграждающих исполнительных устройств СКУД, шт. | Installation of access control system, pcs. | 1
6966 | Монтаж оборудования КИПиА и слаботочных систем | Installation of I&C Equipment and Low Current Systems | II00 | II00-12-01-56 | Монтаж турникета полноростового на 2 прохода | Installation of full-height turnstile for 2 passages | шт. | pcs. | KQ-00-99 | Прочее, без ед.изм. | Other, without measure unit | 0 | KQ-60-00 | Оборудование и приборы КИПиА и слаботочных сетей, шт. | Equipment and instruments for instrumentation and control and low-voltage networks, pcs. | 1 | KQ-60-06 | Монтаж преграждающих исполнительных устройств СКУД, шт. | Installation of access control system, pcs. | 1
6967 | Монтаж оборудования КИПиА и слаботочных систем | Installation of I&C Equipment and Low Current Systems | II00 | II00-12-01-57 | Монтаж турникета полноростового на 3 прохода | Installation of full-height turnstile for 3 passages | шт. | pcs. | KQ-00-99 | Прочее, без ед.изм. | Other, without measure unit | 0 | KQ-60-00 | Оборудование и приборы КИПиА и слаботочных сетей, шт. | Equipment and instruments for instrumentation and control and low-voltage networks, pcs. | 1 | KQ-60-06 | Монтаж преграждающих исполнительных устройств СКУД, шт. | Installation of access control system, pcs. | 1
6968 | Монтаж оборудования КИПиА и слаботочных систем | Installation of I&C Equipment and Low Current Systems | II00 | II00-12-01-58 | Монтаж пульта управления турникетом | Installation of a turnstile control station | шт. | pcs. | KQ-00-99 | Прочее, без ед.изм. | Other, without measure unit | 0 | KQ-59-00 | Оконечные и распределительные устройства силовых и слаботочных сетей, шт. | Terminal and switchgears of power and low-voltage networks, pcs. | 1 | KQ-59-02 | Монтаж оконечных и распределительных устройств слаботочных сетей, шт. | Installation of terminal and distribution devices of low-voltage networks, pcs. | 1
6969 | Монтаж оборудования КИПиА и слаботочных систем | Installation of I&C Equipment and Low Current Systems | II00 | II00-12-01-59 | Монтаж картоприемника | Card box installation | шт. | pcs. | KQ-00-99 | Прочее, без ед.изм. | Other, without measure unit | 0 | KQ-59-00 | Оконечные и распределительные устройства силовых и слаботочных сетей, шт. | Terminal and switchgears of power and low-voltage networks, pcs. | 1 | KQ-59-02 | Монтаж оконечных и распределительных устройств слаботочных сетей, шт. | Installation of terminal and distribution devices of low-voltage networks, pcs. | 1
6970 | Монтаж оборудования КИПиА и слаботочных систем | Installation of I&C Equipment and Low Current Systems | II00 | II00-12-01-60 | Монтаж ограждения высота не менее 1200 мм, ширина 1000 мм (м/п) | Installation of a fence, height not less than 1200mm, width: 1000 mm (l.m.) | шт. | pcs. | KQ-00-99 | Прочее, без ед.изм. | Other, without measure unit | 0 | KQ-60-00 | Оборудование и приборы КИПиА и слаботочных сетей, шт. | Equipment and instruments for instrumentation and control and low-voltage networks, pcs. | 1 | KQ-60-06 | Монтаж преграждающих исполнительных устройств СКУД, шт. | Installation of access control system, pcs. | 1
6971 | Монтаж оборудования КИПиА и слаботочных систем | Installation of I&C Equipment and Low Current Systems | II00 | II00-12-01-61 | Металлодетектор стационарный панельный | Stationary panel metal detector | шт. | pcs. | KQ-00-99 | Прочее, без ед.изм. | Other, without measure unit | 0 | KQ-60-00 | Оборудование и приборы КИПиА и слаботочных сетей, шт. | Equipment and instruments for instrumentation and control and low-voltage networks, pcs. | 1 | KQ-60-06 | Монтаж преграждающих исполнительных устройств СКУД, шт. | Installation of access control system, pcs. | 1
6972 | Монтаж оборудования КИПиА и слаботочных систем | Installation of I&C Equipment and Low Current Systems | II00 | II00-12-01-62 | Монтаж блок вызова видеодомофона | Video intercom calling unit installation | шт. | pcs. | KQ-00-99 | Прочее, без ед.изм. | Other, without measure unit | 0 | KQ-60-00 | Оборудование и приборы КИПиА и слаботочных сетей, шт. | Equipment and instruments for instrumentation and control and low-voltage networks, pcs. | 1 | KQ-60-03 | Монтаж приборов охранно-пожарной сигнализации, оповещения и связи, шт. | Installation of devices for fire and security alarms, notifications and communications, pcs. | 1
6973 | Монтаж оборудования КИПиА и слаботочных систем | Installation of I&C Equipment and Low Current Systems | II00 | II00-12-01-63 | Монтаж абонентской панели видеодомофона | Video intercom recipient panel installation | шт. | pcs. | KQ-00-99 | Прочее, без ед.изм. | Other, without measure unit | 0 | KQ-60-00 | Оборудование и приборы КИПиА и слаботочных сетей, шт. | Equipment and instruments for instrumentation and control and low-voltage networks, pcs. | 1 | KQ-60-03 | Монтаж приборов охранно-пожарной сигнализации, оповещения и связи, шт. | Installation of devices for fire and security alarms, notifications and communications, pcs. | 1
6974 | Монтаж оборудования КИПиА и слаботочных систем | Installation of I&C Equipment and Low Current Systems | II00 | II00-12-01-64 | Монтаж шкафа системы оповещения | Public address system cabinet installation | шт. | pcs. | KQ-00-99 | Прочее, без ед.изм. | Other, without measure unit | 0 | KQ-58-00 | Щитовое оборудование КИПиА и слаботочных сетей, шт. | Panel equipment for instrumentation and control and low-voltage networks, pcs. | 1 | KQ-58-01 | Монтаж щитового оборудования КИПиА, шт. | Installation of switchboard instrumentation and control equipment, pcs. | 1
6975 | Монтаж оборудования КИПиА и слаботочных систем | Installation of I&C Equipment and Low Current Systems | II00 | II00-12-01-65 | Монтаж микрофонной панели | Microphone panel installation | шт. | pcs. | KQ-00-99 | Прочее, без ед.изм. | Other, without measure unit | 0 | KQ-60-00 | Оборудование и приборы КИПиА и слаботочных сетей, шт. | Equipment and instruments for instrumentation and control and low-voltage networks, pcs. | 1 | KQ-60-03 | Монтаж приборов охранно-пожарной сигнализации, оповещения и связи, шт. | Installation of devices for fire and security alarms, notifications and communications, pcs. | 1
6976 | Монтаж оборудования КИПиА и слаботочных систем | Installation of I&C Equipment and Low Current Systems | II00 | II00-12-01-66 | Монтаж громкоговорителя, в комплекте с коробкой | Installation of loudspeaker, complete with a box | шт. | pcs. | KQ-00-99 | Прочее, без ед.изм. | Other, without measure unit | 0 | KQ-60-00 | Оборудование и приборы КИПиА и слаботочных сетей, шт. | Equipment and instruments for instrumentation and control and low-voltage networks, pcs. | 1 | KQ-60-03 | Монтаж приборов охранно-пожарной сигнализации, оповещения и связи, шт. | Installation of devices for fire and security alarms, notifications and communications, pcs. | 1
6977 | Монтаж оборудования КИПиА и слаботочных систем | Installation of I&C Equipment and Low Current Systems | II00 | II00-12-01-67 | Блок индикации с клавиатурой | Indicator unit with a keyboard | шт. | pcs. | KQ-00-99 | Прочее, без ед.изм. | Other, without measure unit | 0 | KQ-60-00 | Оборудование и приборы КИПиА и слаботочных сетей, шт. | Equipment and instruments for instrumentation and control and low-voltage networks, pcs. | 1 | KQ-60-03 | Монтаж приборов охранно-пожарной сигнализации, оповещения и связи, шт. | Installation of devices for fire and security alarms, notifications and communications, pcs. | 1
6978 | Монтаж оборудования КИПиА и слаботочных систем | Installation of I&C Equipment and Low Current Systems | II00 | II00-12-01-68 | Монтаж блока вибрационного средства обнаружения | Installation of a vibration detecting package | шт. | pcs. | KQ-00-99 | Прочее, без ед.изм. | Other, without measure unit | 0 | KQ-60-00 | Оборудование и приборы КИПиА и слаботочных сетей, шт. | Equipment and instruments for instrumentation and control and low-voltage networks, pcs. | 1 | KQ-60-03 | Монтаж приборов охранно-пожарной сигнализации, оповещения и связи, шт. | Installation of devices for fire and security alarms, notifications and communications, pcs. | 1
6979 | Монтаж оборудования КИПиА и слаботочных систем | Installation of I&C Equipment and Low Current Systems | II00 | II00-12-01-69 | Кабель вибрационного средства обнаружения | Cable for vibration detecting device | м | m | KQ-00-19 | Кабель КИПиА, м | I&C cable, m | 1 | KQ-48-00 | Кабель КИПиА, м | I&C cable, m | 1 | KQ-48-01 | Монтаж кабеля КИПиА, м | Installation of instrumentation cable, m | 1
6980 | Монтаж оборудования КИПиА и слаботочных систем | Installation of I&C Equipment and Low Current Systems | II00 | II00-12-01-70 | Монтаж извещателя охранного радиоволнового | Installation of radio-wave security detector | шт. | pcs. | KQ-00-99 | Прочее, без ед.изм. | Other, without measure unit | 0 | KQ-60-00 | Оборудование и приборы КИПиА и слаботочных сетей, шт. | Equipment and instruments for instrumentation and control and low-voltage networks, pcs. | 1 | KQ-60-03 | Монтаж приборов охранно-пожарной сигнализации, оповещения и связи, шт. | Installation of devices for fire and security alarms, notifications and communications, pcs. | 1
6981 | Монтаж оборудования КИПиА и слаботочных систем | Installation of I&C Equipment and Low Current Systems | II00 | II00-12-01-71 | Монтаж светофора, электронного табло | Installation of signal lights, visual display units | шт. | pcs. | KQ-00-99 | Прочее, без ед.изм. | Other, without measure unit | 0 | KQ-60-00 | Оборудование и приборы КИПиА и слаботочных сетей, шт. | Equipment and instruments for instrumentation and control and low-voltage networks, pcs. | 1 | KQ-60-03 | Монтаж приборов охранно-пожарной сигнализации, оповещения и связи, шт. | Installation of devices for fire and security alarms, notifications and communications, pcs. | 1
6982 | Монтаж оборудования КИПиА и слаботочных систем | Installation of I&C Equipment and Low Current Systems | II00 | II00-12-01-72 | Монтаж пульта управления шлагбаумом для проезда | Installation of a boom barrier control station for driveway | шт. | pcs. | KQ-00-99 | Прочее, без ед.изм. | Other, without measure unit | 0 | KQ-59-00 | Оконечные и распределительные устройства силовых и слаботочных сетей, шт. | Terminal and switchgears of power and low-voltage networks, pcs. | 1 | KQ-59-02 | Монтаж оконечных и распределительных устройств слаботочных сетей, шт. | Installation of terminal and distribution devices of low-voltage networks, pcs. | 1
6983 | Монтаж оборудования КИПиА и слаботочных систем | Installation of I&C Equipment and Low Current Systems | II00 | II00-12-01-73 | Монтаж пульта управления дорожным блокиратором | Road blocker control station installation | шт. | pcs. | KQ-00-99 | Прочее, без ед.изм. | Other, without measure unit | 0 | KQ-59-00 | Оконечные и распределительные устройства силовых и слаботочных сетей, шт. | Terminal and switchgears of power and low-voltage networks, pcs. | 1 | KQ-59-02 | Монтаж оконечных и распределительных устройств слаботочных сетей, шт. | Installation of terminal and distribution devices of low-voltage networks, pcs. | 1
6984 | Монтаж оборудования КИПиА и слаботочных систем | Installation of I&C Equipment and Low Current Systems | II00 | II00-12-01-74 | Монтаж шлагбаума для установки на КПП | Installation of boom barrier at a check point | шт. | pcs. | KQ-00-99 | Прочее, без ед.изм. | Other, without measure unit | 0 | KQ-60-00 | Оборудование и приборы КИПиА и слаботочных сетей, шт. | Equipment and instruments for instrumentation and control and low-voltage networks, pcs. | 1 | KQ-60-06 | Монтаж преграждающих исполнительных устройств СКУД, шт. | Installation of access control system, pcs. | 1
6985 | Монтаж оборудования КИПиА и слаботочных систем | Installation of I&C Equipment and Low Current Systems | II00 | II00-12-01-75 | Монтаж противотаранного устройства шлагбаумного типа | Installation of barrier-type anti-ram device | шт. | pcs. | KQ-00-99 | Прочее, без ед.изм. | Other, without measure unit | 0 | KQ-07-00 | Периметральное ограждение, м | Perimeter fence, m | 6 | KQ-07-01 | Устройство периметрального ограждения, м | Perimeter fencing, m | 6
6986 | Монтаж оборудования КИПиА и слаботочных систем | Installation of I&C Equipment and Low Current Systems | II00 | II00-12-01-76 | Монтаж искусственной дорожной неровности | Speed control bump construction | м | m | KQ-00-25 | Дороги и покрытия, м2 | Roads and pavements, m2 | 0 | KQ-71-00 | Дороги и покрытия, м2 | Roads and pavements, m2 | 0 | KQ-71-10 | Устройство элементов обеспечения БДД, шт. | Arrangement of traffic safety elements, pcs. | 0.16667
6987 | Монтаж оборудования КИПиА и слаботочных систем | Installation of I&C Equipment and Low Current Systems | II00 | II00-12-01-77 | Монтаж предупреждающей таблички до 600х400 | Installation of a warning sign, up to 600x400 | шт. | pcs. | KQ-00-99 | Прочее, без ед.изм. | Other, without measure unit | 0 | KQ-59-00 | Оконечные и распределительные устройства силовых и слаботочных сетей, шт. | Terminal and switchgears of power and low-voltage networks, pcs. | 0 | KQ-59-02 | Монтаж оконечных и распределительных устройств слаботочных сетей, шт. | Installation of terminal and distribution devices of low-voltage networks, pcs. | 0
6988 | Монтаж оборудования КИПиА и слаботочных систем | Installation of I&C Equipment and Low Current Systems | II00 | II00-12-01-78 | Монтаж колесоотбойника | Parking bumper installation | м | m | KQ-00-25 | Дороги и покрытия, м2 | Roads and pavements, m2 | 0 | KQ-71-00 | Дороги и покрытия, м2 | Roads and pavements, m2 | 0 | KQ-71-10 | Устройство элементов обеспечения БДД, шт. | Arrangement of traffic safety elements, pcs. | 0.16667
6989 | Монтаж оборудования КИПиА и слаботочных систем | Installation of I&C Equipment and Low Current Systems | II00 | II00-12-01-79 | Монтаж противотаранного дорожного столба (по типу ДСС-275/18/800) | Installation of anti-ram road bollard (DSS-275/18/800 type) | шт. | pcs. | KQ-00-99 | Прочее, без ед.изм. | Other, without measure unit | 0 | KQ-07-00 | Периметральное ограждение, м | Perimeter fence, m | 0 | KQ-07-01 | Устройство периметрального ограждения, м | Perimeter fencing, m | 0
6990 | Монтаж оборудования КИПиА и слаботочных систем | Installation of I&C Equipment and Low Current Systems | II00 | II00-12-01-80 | Монтаж противотаранного устройства накладного до 4 м | Installation of surface-mounted anti-ram device, up to 4 m. | шт. | pcs. | KQ-00-99 | Прочее, без ед.изм. | Other, without measure unit | 0 | KQ-07-00 | Периметральное ограждение, м | Perimeter fence, m | 0 | KQ-07-01 | Устройство периметрального ограждения, м | Perimeter fencing, m | 0
6991 | Монтаж оборудования КИПиА и слаботочных систем | Installation of I&C Equipment and Low Current Systems | II00 | II00-12-01-81 | Монтаж противотаранного устройства подземного типа до 4 м | Installation of underground anti-ram device, up to 4 m. | шт. | pcs. | KQ-00-99 | Прочее, без ед.изм. | Other, without measure unit | 0 | KQ-07-00 | Периметральное ограждение, м | Perimeter fence, m | 0 | KQ-07-01 | Устройство периметрального ограждения, м | Perimeter fencing, m | 0
6992 | Монтаж оборудования КИПиА и слаботочных систем | Installation of I&C Equipment and Low Current Systems | II00 | II00-13 | Монтаж систем мультимедионого оборудования | Installation of multimedia systems
6993 | Монтаж оборудования КИПиА и слаботочных систем | Installation of I&C Equipment and Low Current Systems | II00 | II00-13-02 | Монтаж экранов/панелей | Installation of screens/panels
6994 | Монтаж оборудования КИПиА и слаботочных систем | Installation of I&C Equipment and Low Current Systems | II00 | II00-13-02-01 | Монтаж TV панели до 65" | Installation of TV screens up to 65" | шт. | pcs. | KQ-00-99 | Прочее, без ед.изм. | Other, without measure unit | 0 | KQ-60-00 | Оборудование и приборы КИПиА и слаботочных сетей, шт. | Equipment and instruments for instrumentation and control and low-voltage networks, pcs. | 1 | KQ-60-07 | Монтаж мультимедийного оборудования и оргтехники, шт. | Installation of multimedia and office equipment, pcs. | 1
6995 | Монтаж оборудования КИПиА и слаботочных систем | Installation of I&C Equipment and Low Current Systems | II00 | II00-13-02-02 | Монтаж TV панели свыше 65" | Installation of TV screens over 65" | шт. | pcs. | KQ-00-99 | Прочее, без ед.изм. | Other, without measure unit | 0 | KQ-60-00 | Оборудование и приборы КИПиА и слаботочных сетей, шт. | Equipment and instruments for instrumentation and control and low-voltage networks, pcs. | 1 | KQ-60-07 | Монтаж мультимедийного оборудования и оргтехники, шт. | Installation of multimedia and office equipment, pcs. | 1
6996 | Монтаж оборудования КИПиА и слаботочных систем | Installation of I&C Equipment and Low Current Systems | II00 | II00-13-02-03 | Монтаж видеостен на основе LED/OLED/QLED/TFT панелей | Installation of video walls based on LED/OLED/QLED/TFT panels | м2 | m2 | KQ-00-99 | Прочее, без ед.изм. | Other, without measure unit | 0 | KQ-60-00 | Оборудование и приборы КИПиА и слаботочных сетей, шт. | Equipment and instruments for instrumentation and control and low-voltage networks, pcs. | 0.13514 | KQ-60-07 | Монтаж мультимедийного оборудования и оргтехники, шт. | Installation of multimedia and office equipment, pcs. | 0.13514
6997 | Монтаж оборудования КИПиА и слаботочных систем | Installation of I&C Equipment and Low Current Systems | II00 | II00-13-03 | Монтаж видеопроекторов | Installation of video projector
6998 | Монтаж оборудования КИПиА и слаботочных систем | Installation of I&C Equipment and Low Current Systems | II00 | II00-13-03-01 | Монтаж подвесного видеопроектора | Installation of a suspending video projector | шт. | pcs. | KQ-00-99 | Прочее, без ед.изм. | Other, without measure unit | 0 | KQ-60-00 | Оборудование и приборы КИПиА и слаботочных сетей, шт. | Equipment and instruments for instrumentation and control and low-voltage networks, pcs. | 1 | KQ-60-07 | Монтаж мультимедийного оборудования и оргтехники, шт. | Installation of multimedia and office equipment, pcs. | 1
6999 | Монтаж оборудования КИПиА и слаботочных систем | Installation of I&C Equipment and Low Current Systems | II00 | II00-13-03-02 | Монтаж напольного видеопроектора | Installation of a floor-based video projector | шт. | pcs. | KQ-00-99 | Прочее, без ед.изм. | Other, without measure unit | 0 | KQ-60-00 | Оборудование и приборы КИПиА и слаботочных сетей, шт. | Equipment and instruments for instrumentation and control and low-voltage networks, pcs. | 1 | KQ-60-07 | Монтаж мультимедийного оборудования и оргтехники, шт. | Installation of multimedia and office equipment, pcs. | 1
7000 | Монтаж оборудования КИПиА и слаботочных систем | Installation of I&C Equipment and Low Current Systems | II00 | II00-13-03-03 | Монтаж экрана механизированного | Installation of a mechanized screen | м2 | m2 | KQ-00-99 | Прочее, без ед.изм. | Other, without measure unit | 0 | KQ-60-00 | Оборудование и приборы КИПиА и слаботочных сетей, шт. | Equipment and instruments for instrumentation and control and low-voltage networks, pcs. | 0 | KQ-60-07 | Монтаж мультимедийного оборудования и оргтехники, шт. | Installation of multimedia and office equipment, pcs. | 0
7001 | Монтаж оборудования КИПиА и слаботочных систем | Installation of I&C Equipment and Low Current Systems | II00 | II00-13-03-04 | Монтаж экрана стационарного | Installation of a stationary screen | м2 | m2 | KQ-00-99 | Прочее, без ед.изм. | Other, without measure unit | 0 | KQ-60-00 | Оборудование и приборы КИПиА и слаботочных сетей, шт. | Equipment and instruments for instrumentation and control and low-voltage networks, pcs. | 0 | KQ-60-07 | Монтаж мультимедийного оборудования и оргтехники, шт. | Installation of multimedia and office equipment, pcs. | 0
7002 | Система электрообогрева | Electrical Heat Tracing System | ET00 | ET00 | Система электрообогрева | Electric heat tracing system
7003 | Система электрообогрева | Electrical Heat Tracing System | ET00 | ET00-01 | Монтаж греющего кабеля | Heating cable installation
7004 | Система электрообогрева | Electrical Heat Tracing System | ET00 | ET00-01-01 | Саморегулирующий кабель электрообогрева | Self-regulating electric heat tracing cable
7005 | Система электрообогрева | Electrical Heat Tracing System | ET00 | ET00-01-01-1 | Монтаж саморегулирующего греющего кабеля | Installation of self-regulating electric heat tracing cable | м | m | KQ-00-21 | Кабель греющий, м | Heating cable, m | 1 | KQ-50-00 | Кабель греющий, м | Heating cable, m | 1 | KQ-50-01 | Монтаж греющего кабеля, м | Heating cable installation, m | 1 | Аннулировано*
7006 | Система электрообогрева | Electrical Heat Tracing System | ET00 | ET00-01-01-3 | Монтаж саморегулирующего греющего кабеля на элементах водосточной системы и кровле | Installation of self-regulating electric heat tracing cable on the elements of the water drain system and the roof | м | m | KQ-00-21 | Кабель греющий, м | Heating cable, m | 1 | KQ-50-00 | Кабель греющий, м | Heating cable, m | 1 | KQ-50-01 | Монтаж греющего кабеля, м | Heating cable installation, m | 1
7007 | Система электрообогрева | Electrical Heat Tracing System | ET00 | ET00-01-01-4 | Монтаж саморегулирующего греющего кабеля для заливки в бетон | Installation of self-regulating electric heat tracing cable for grouting into concrete | м | m | KQ-00-21 | Кабель греющий, м | Heating cable, m | 1 | KQ-50-00 | Кабель греющий, м | Heating cable, m | 1 | KQ-50-01 | Монтаж греющего кабеля, м | Heating cable installation, m | 1 | Аннулировано*
7008 | Система электрообогрева | Electrical Heat Tracing System | ET00 | ET00-01-01-5 | Монтаж саморегулирующего греющего кабеля на трубопровод | Installation of self-regulating heating cable on the pipeline | м | m | KQ-00-21 | Кабель греющий, м | Heating cable, m | 1 | KQ-50-00 | Кабель греющий, м | Heating cable, m | 1 | KQ-50-01 | Монтаж греющего кабеля, м | Heating cable installation, m | 1
7009 | Система электрообогрева | Electrical Heat Tracing System | ET00 | ET00-01-01-6 | Монтаж саморегулирующего греющего кабеля на оборудование | Installation of self-regulating heating cable on the equipment | м | m | KQ-00-21 | Кабель греющий, м | Heating cable, m | 1 | KQ-50-00 | Кабель греющий, м | Heating cable, m | 1 | KQ-50-01 | Монтаж греющего кабеля, м | Heating cable installation, m | 1
7010 | Система электрообогрева | Electrical Heat Tracing System | ET00 | ET00-01-02 | Греющий кабель с полимерной/минеральной изоляцией | Heating cables with a polymer/mineral insulation
7011 | Система электрообогрева | Electrical Heat Tracing System | ET00 | ET00-01-02-1 | Монтаж греющего кабеля с полимерной/минеральной изоляцией | Installation of heating cables with a polymer/mineral insulation | м | m | KQ-00-21 | Кабель греющий, м | Heating cable, m | 1 | KQ-50-00 | Кабель греющий, м | Heating cable, m | 1 | KQ-50-01 | Монтаж греющего кабеля, м | Heating cable installation, m | 1
7012 | Система электрообогрева | Electrical Heat Tracing System | ET00 | ET00-01-03 | Элементы для обеспечения работоспособности и контроля системы электрообогрева | Items ensuring operability of and control over the electrical heat tracing system
7013 | Система электрообогрева | Electrical Heat Tracing System | ET00 | ET00-01-03-1 | Монтаж распределительной коробки для греющего кабеля | Installation of a heating cable junction box | шт. | pcs. | KQ-00-99 | Прочее, без ед.изм. | Other, without measure unit | 0 | KQ-59-00 | Оконечные и распределительные устройства силовых и слаботочных сетей, шт. | Terminal and switchgears of power and low-voltage networks, pcs. | 1 | KQ-59-01 | Монтаж оконечных и распределительных устройств силовых сетей, шт. | Installation of terminal and distribution devices of power networks, pcs. | 1
7014 | Система электрообогрева | Electrical Heat Tracing System | ET00 | ET00-01-03-2 | Монтаж контроллера / датчика температуры системы электрообогрева | Installation of the controller / temperature sensor of the electric heating system | шт. | pcs. | KQ-00-99 | Прочее, без ед.изм. | Other, without measure unit | 0 | KQ-60-00 | Оборудование и приборы КИПиА и слаботочных сетей, шт. | Equipment and instruments for instrumentation and control and low-voltage networks, pcs. | 1 | KQ-60-01 | Монтаж приборов КИПиА, шт. | Installation of instrumentation devices, pcs. | 1 | Аннулировано*
7015 | Система электрообогрева | Electrical Heat Tracing System | ET00 | ET00-01-03-3 | Устройство концевой заделки (оконцевание жил греющего кабеля) | End terminations (termination of heating cable conductors) | шт. | pcs. | KQ-00-21 | Кабель греющий, м | Heating cable, m | 0 | KQ-50-00 | Кабель греющий, м | Heating cable, m | 0 | KQ-50-02 | Расключение греющего кабеля, шт. (конец кабеля) | Heating cable connection, pcs. (end of cable) | 1
7016 | Система электрообогрева | Electrical Heat Tracing System | ET00 | ET00-01-03-4 | Ввод греющего кабеля в коробку и его расключение | Inserting of the heating cable into the box and its termination | шт. | pcs. | KQ-00-21 | Кабель греющий, м | Heating cable, m | 0 | KQ-50-00 | Кабель греющий, м | Heating cable, m | 0 | KQ-50-02 | Расключение греющего кабеля, шт. (конец кабеля) | Heating cable connection, pcs. (end of cable) | 1
7017 | Система электрообогрева | Electrical Heat Tracing System | ET00 | ET00-01-03-5 | Монтаж термостата / контроллера / датчика температуры | Installation of thermostat / controller / temperature sensor | шт. | pcs. | KQ-00-99 | Прочее, без ед.изм. | Other, without measure unit | 0 | KQ-60-00 | Оборудование и приборы КИПиА и слаботочных сетей, шт. | Equipment and instruments for instrumentation and control and low-voltage networks, pcs. | 1 | KQ-60-01 | Монтаж приборов КИПиА, шт. | Installation of instrumentation devices, pcs. | 1
7018 | Система электрообогрева | Electrical Heat Tracing System | ET00 | ET00-01-03-6 | Монтаж соединительной муфты проводника индукционно-резистивной линии электрообогрева (СКИН-система электрообогрева) | Installation of the coupling of the conductor of the induction-resistive electric heating line (SKIN-electric heating system) | шт. | pcs. | KQ-00-21 | Кабель греющий, м | Heating cable, m | 0 | KQ-50-00 | Кабель греющий, м | Heating cable, m | 0 | KQ-50-02 | Расключение греющего кабеля, шт. (конец кабеля) | Heating cable connection, pcs. (end of cable) | 1
7019 | Система электрообогрева | Electrical Heat Tracing System | ET00 | ET00-01-04 | Греющий кабель постоянной мощности (резистивный) | Constant wattage heating cable (resistive)
7020 | Система электрообогрева | Electrical Heat Tracing System | ET00 | ET00-01-04-1 | Монтаж греющего кабеля постоянной мощности для заливки в бетон | Installation of constant wattage heating cable for pouring into concrete | м | m | KQ-00-21 | Кабель греющий, м | Heating cable, m | 1 | KQ-50-00 | Кабель греющий, м | Heating cable, m | 1 | KQ-50-01 | Монтаж греющего кабеля, м | Heating cable installation, m | 1
7021 | Система электрообогрева | Electrical Heat Tracing System | ET00 | ET00-01-04-2 | Монтаж индукционно-резистивной линии электрообогрева (СКИН-система электрообогрева) | Installation of an induction-resistive electric heating line (SKIN-electric heating system) | м | m | KQ-00-21 | Кабель греющий, м | Heating cable, m | 1 | KQ-50-00 | Кабель греющий, м | Heating cable, m | 1 | KQ-50-01 | Монтаж греющего кабеля, м | Heating cable installation, m | 1
7022 | Система электрообогрева | Electrical Heat Tracing System | ET00 | ET00-02 | Монтаж локальных распределительных панелей питания/управления на строительной площадке | Installation of local distribution power / control panels at the construction site
7023 | Система электрообогрева | Electrical Heat Tracing System | ET00 | ET00-02-01 | Распределительные шкаф, щиты, панели для систем электрообогрева | Marshalling cabinet, boards, panels, for electrical heat tracing system
7024 | Система электрообогрева | Electrical Heat Tracing System | ET00 | ET00-02-01-1 | Монтаж панели распределения/управления электрообогревом высотой до 1200 мм, шириной до 1000 мм массой до 100кг | Installation of a power distribution/electric heat tracing control panel, height up to 1200 mm, width up to 1000 mm, weight up to 100 kg | шт. | pcs. | KQ-00-99 | Прочее, без ед.изм. | Other, without measure unit | 0 | KQ-57-00 | Щитовое оборудование до 1 кВ, шт. | Switchboard equipment up to 1 kV, pcs. | 1 | KQ-57-02 | Монтаж силовых шкафов электрообогрева, шт. | Installation of power cabinets for electric heating, pcs. | 1
7025 | Система электрообогрева | Electrical Heat Tracing System | ET00 | ET00-02-01-3 | Монтаж распределительной панели питания/управления электрообогревом, высота до 1200 мм, ширина от 1000 до 2000 мм, массой до 500кг | Installation of a power distribution/electric heat tracing control panel, height up to 1200 mm, width from 1000 mm to 2000 mm, weight up to 500 kg | шт. | pcs. | KQ-00-99 | Прочее, без ед.изм. | Other, without measure unit | 0 | KQ-57-00 | Щитовое оборудование до 1 кВ, шт. | Switchboard equipment up to 1 kV, pcs. | 1 | KQ-57-02 | Монтаж силовых шкафов электрообогрева, шт. | Installation of power cabinets for electric heating, pcs. | 1 | Аннулировано*
7026 | Система электрообогрева | Electrical Heat Tracing System | ET00 | ET00-02-01-4 | Монтаж распределительной панели питания/управления электрообогревом, высота до 1200 мм, ширина от 2000 до 4000 мм, массой до 1000кг | Installation of a power distribution/electric heat tracing control panel, height up to 1200 mm, width from 2000 mm to 4000 mm, weight up to 1000 kg | шт. | pcs. | KQ-00-99 | Прочее, без ед.изм. | Other, without measure unit | 0 | KQ-57-00 | Щитовое оборудование до 1 кВ, шт. | Switchboard equipment up to 1 kV, pcs. | 1 | KQ-57-02 | Монтаж силовых шкафов электрообогрева, шт. | Installation of power cabinets for electric heating, pcs. | 1 | Аннулировано*
7027 | Система электрообогрева | Electrical Heat Tracing System | ET00 | ET00-02-01-5 | Монтаж распределительной панели питания/управления электрообогревом, высота до 2100 мм, ширина от 1000 до 2000 мм, массой до 500кг | Installation of a power distribution/electric heat tracing control panel, height up to 2100 mm, width from 1000 mm to 2000 mm, weight up to 500 kg | шт. | pcs. | KQ-00-99 | Прочее, без ед.изм. | Other, without measure unit | 0 | KQ-57-00 | Щитовое оборудование до 1 кВ, шт. | Switchboard equipment up to 1 kV, pcs. | 1 | KQ-57-02 | Монтаж силовых шкафов электрообогрева, шт. | Installation of power cabinets for electric heating, pcs. | 1
7028 | Система электрообогрева | Electrical Heat Tracing System | ET00 | ET00-02-01-6 | Монтаж распределительной панели питания/управления электрообогревом, высота до 2100 мм, ширина от 2000 до 4000 мм, массой до 1000кг | Installation of a power distribution/electric heat tracing control panel, height up to 2100 mm, width from 2000 mm to 4000 mm, weight up to 1000 kg | шт. | pcs. | KQ-00-99 | Прочее, без ед.изм. | Other, without measure unit | 0 | KQ-57-00 | Щитовое оборудование до 1 кВ, шт. | Switchboard equipment up to 1 kV, pcs. | 1 | KQ-57-02 | Монтаж силовых шкафов электрообогрева, шт. | Installation of power cabinets for electric heating, pcs. | 1
7029 | Линии электропередачи | Power Lines | PL00 | PL00 | Линии электропередачи | Power Lines
7030 | Линии электропередачи | Power Lines | PL00 | PL00-01 | Устройство опор | Installation of supports
7031 | Линии электропередачи | Power Lines | PL00 | PL00-01-01 | Устройство опор без траверс под монтаж СИП НИЗКОГО напряжения | Installation of supports without spreader bars for LV self-supporting insulated wire installation
7032 | Линии электропередачи | Power Lines | PL00 | PL00-01-01-1 | Устройство железобетонных опор без траверс под кабель СИП, длиной до 12 м | Installation of reinforced concrete supports without cross bars for self-supporting insulated wire cables, up to 12 m long | шт. | pcs. | KQ-00-22 | Воздушные линии электропередач и связи, м | Overhead power lines and communications, m | 0 | KQ-53-00 | Воздушные линии электропередач и связи, м | Overhead power lines and communications, m | 0 | KQ-53-05 | Монтаж опор воздушных линий высотой до 12м, шт. | Installation of overhead line supports up to 12m high, pcs. | 1
7033 | Линии электропередачи | Power Lines | PL00 | PL00-01-01-2 | Устройство металлических опор без траверс под кабель СИП, длиной до 12 м | Installation of steel supports without cross bars for self-supporting insulated wire cables, up to 12 m long | шт. | pcs. | KQ-00-22 | Воздушные линии электропередач и связи, м | Overhead power lines and communications, m | 0 | KQ-53-00 | Воздушные линии электропередач и связи, м | Overhead power lines and communications, m | 0 | KQ-53-05 | Монтаж опор воздушных линий высотой до 12м, шт. | Installation of overhead line supports up to 12m high, pcs. | 1
7034 | Линии электропередачи | Power Lines | PL00 | PL00-01-02 | Устройство железобетонных опор ВЛ | Installation of reinforced concrete supports for overhead lines
7035 | Линии электропередачи | Power Lines | PL00 | PL00-01-02-1 | Устройство железобетонных опор одностоечных | Installation of reinforced concrete single-pole supports | шт. | pcs. | KQ-00-22 | Воздушные линии электропередач и связи, м | Overhead power lines and communications, m | 0 | KQ-53-00 | Воздушные линии электропередач и связи, м | Overhead power lines and communications, m | 0 | KQ-53-05 | Монтаж опор воздушных линий высотой до 12м, шт. | Installation of overhead line supports up to 12m high, pcs. | 1
7036 | Линии электропередачи | Power Lines | PL00 | PL00-01-02-2 | Устройство железобетонных опор одностоечных с одним подкосом | Installation of reinforced concrete single-pole supports with one strut | шт. | pcs. | KQ-00-22 | Воздушные линии электропередач и связи, м | Overhead power lines and communications, m | 0 | KQ-53-00 | Воздушные линии электропередач и связи, м | Overhead power lines and communications, m | 0 | KQ-53-05 | Монтаж опор воздушных линий высотой до 12м, шт. | Installation of overhead line supports up to 12m high, pcs. | 1
7037 | Линии электропередачи | Power Lines | PL00 | PL00-01-02-3 | Устройство железобетонных опор одностоечных с двумя подкосами | Installation of reinforced concrete single-pole supports with two struts | шт. | pcs. | KQ-00-22 | Воздушные линии электропередач и связи, м | Overhead power lines and communications, m | 0 | KQ-53-00 | Воздушные линии электропередач и связи, м | Overhead power lines and communications, m | 0 | KQ-53-05 | Монтаж опор воздушных линий высотой до 12м, шт. | Installation of overhead line supports up to 12m high, pcs. | 1
7038 | Линии электропередачи | Power Lines | PL00 | PL00-01-02-4 | Установка одностоечных промежуточных опор с железобетонными вибрированными стойками без тросостойки | Installation of single-pole intermediate supports with reinforced concrete vibrated posts without an earth wire support | шт. | pcs. | KQ-00-22 | Воздушные линии электропередач и связи, м | Overhead power lines and communications, m | 0 | KQ-53-00 | Воздушные линии электропередач и связи, м | Overhead power lines and communications, m | 0 | KQ-53-05 | Монтаж опор воздушных линий высотой до 12м, шт. | Installation of overhead line supports up to 12m high, pcs. | 1
7039 | Линии электропередачи | Power Lines | PL00 | PL00-01-02-5 | Установка одностоечных промежуточных опор с железобетонными вибрированными стойками с тросостойкой | Installation of single-pole intermediate supports with reinforced concrete vibrated posts with an earth wire support | шт. | pcs. | KQ-00-22 | Воздушные линии электропередач и связи, м | Overhead power lines and communications, m | 0 | KQ-53-00 | Воздушные линии электропередач и связи, м | Overhead power lines and communications, m | 0 | KQ-53-05 | Монтаж опор воздушных линий высотой до 12м, шт. | Installation of overhead line supports up to 12m high, pcs. | 1
7040 | Линии электропередачи | Power Lines | PL00 | PL00-01-02-6 | Установка одностоечных анкерных опор с железобетонными вибрированными стойками без тросостойки | Installation of single-pole anchor supports with reinforced concrete vibrated posts without an earth wire support | шт. | pcs. | KQ-00-22 | Воздушные линии электропередач и связи, м | Overhead power lines and communications, m | 0 | KQ-53-00 | Воздушные линии электропередач и связи, м | Overhead power lines and communications, m | 0 | KQ-53-05 | Монтаж опор воздушных линий высотой до 12м, шт. | Installation of overhead line supports up to 12m high, pcs. | 1
7041 | Линии электропередачи | Power Lines | PL00 | PL00-01-02-7 | Установка одностоечных анкерных опор с железобетонными вибрированными стойками с тросостойкой | Installation of single-pole anchor supports with reinforced concrete vibrated posts with an earth wire support | шт. | pcs. | KQ-00-22 | Воздушные линии электропередач и связи, м | Overhead power lines and communications, m | 0 | KQ-53-00 | Воздушные линии электропередач и связи, м | Overhead power lines and communications, m | 0 | KQ-53-05 | Монтаж опор воздушных линий высотой до 12м, шт. | Installation of overhead line supports up to 12m high, pcs. | 1
7042 | Линии электропередачи | Power Lines | PL00 | PL00-01-02-8 | Установка основания под опору | Installation of the base for the support | шт. | pcs. | KQ-00-22 | Воздушные линии электропередач и связи, м | Overhead power lines and communications, m | 0 | KQ-53-00 | Воздушные линии электропередач и связи, м | Overhead power lines and communications, m | 0 | KQ-53-05 | Монтаж опор воздушных линий высотой до 12м, шт. | Installation of overhead line supports up to 12m high, pcs. | 0 | Аннулировано*
7043 | Линии электропередачи | Power Lines | PL00 | PL00-01-02-9 | Установка железобетонных тумб, фундаментов и оснований под опоры ВЛ | Installation of reinforced concrete bollards, foundations and bases for overhead line supports | шт. | pcs. | KQ-00-22 | Воздушные линии электропередач и связи, м | Overhead power lines and communications, m | 0 | KQ-53-00 | Воздушные линии электропередач и связи, м | Overhead power lines and communications, m | 0 | KQ-53-05 | Монтаж опор воздушных линий высотой до 12м, шт. | Installation of overhead line supports up to 12m high, pcs. | 0
7044 | Линии электропередачи | Power Lines | PL00 | PL00-01-02-10 | Установка ригелей и анкерных плит для опор ВЛ | Installation of ledgers and anchor plates for overhead line supports | шт. | pcs. | KQ-00-22 | Воздушные линии электропередач и связи, м | Overhead power lines and communications, m | 0 | KQ-53-00 | Воздушные линии электропередач и связи, м | Overhead power lines and communications, m | 0 | KQ-53-05 | Монтаж опор воздушных линий высотой до 12м, шт. | Installation of overhead line supports up to 12m high, pcs. | 0
7045 | Линии электропередачи | Power Lines | PL00 | PL00-01-03 | Устройство стальных опор ВЛ | Installation of steel supports for overhead lines
7046 | Линии электропередачи | Power Lines | PL00 | PL00-01-03-9 | Установка стальных опор промежуточных: на оттяжках, П-образных массой до 8 т | Installation of intermediate steel supports: with guys, U-shaped, weighing up to 8 tons | т | t | KQ-00-22 | Воздушные линии электропередач и связи, м | Overhead power lines and communications, m | 0 | KQ-53-00 | Воздушные линии электропередач и связи, м | Overhead power lines and communications, m | 0 | KQ-53-06 | Монтаж опор воздушных линий высотой свыше 12м, шт. | Installation of overhead line supports with height over 12m, pcs. | 0.125
7047 | Линии электропередачи | Power Lines | PL00 | PL00-01-03-14 | Установка стальных решетчатых опор промежуточных: свободностоящих, одностоечных массой до 15 т | Installation of intermediate steel lattice towers: standalone, single pole weight up to 15 tons | т | t | KQ-00-22 | Воздушные линии электропередач и связи, м | Overhead power lines and communications, m | 0 | KQ-53-00 | Воздушные линии электропередач и связи, м | Overhead power lines and communications, m | 0 | KQ-53-06 | Монтаж опор воздушных линий высотой свыше 12м, шт. | Installation of overhead line supports with height over 12m, pcs. | 0.066667
7048 | Линии электропередачи | Power Lines | PL00 | PL00-01-03-15 | Установка стальных решетчатых опор анкерно-угловых, свободностоящих массой до 15 т | Installation of steel lattice towers: angle and anchor, standalone, weight up to 15 tons | т | t | KQ-00-22 | Воздушные линии электропередач и связи, м | Overhead power lines and communications, m | 0 | KQ-53-00 | Воздушные линии электропередач и связи, м | Overhead power lines and communications, m | 0 | KQ-53-06 | Монтаж опор воздушных линий высотой свыше 12м, шт. | Installation of overhead line supports with height over 12m, pcs. | 0.066667
7049 | Линии электропередачи | Power Lines | PL00 | PL00-01-03-16 | Установка стальных решетчатых опор анкерно-угловых, свободностоящих массой до 25 т | Installation of steel lattice towers: angle and anchor, standalone, weight up to 25 tons | т | t | KQ-00-22 | Воздушные линии электропередач и связи, м | Overhead power lines and communications, m | 0 | KQ-53-00 | Воздушные линии электропередач и связи, м | Overhead power lines and communications, m | 0 | KQ-53-06 | Монтаж опор воздушных линий высотой свыше 12м, шт. | Installation of overhead line supports with height over 12m, pcs. | 0.04
7050 | Линии электропередачи | Power Lines | PL00 | PL00-01-03-18 | Установка стальных опор анкерных свободностоящих, одностоечных массой до 2т | Installation of steel anchor rigid single-pole supports, weight: up to 2 tons | т | t | KQ-00-22 | Воздушные линии электропередач и связи, м | Overhead power lines and communications, m | 0 | KQ-53-00 | Воздушные линии электропередач и связи, м | Overhead power lines and communications, m | 0 | KQ-53-05 | Монтаж опор воздушных линий высотой до 12м, шт. | Installation of overhead line supports up to 12m high, pcs. | 0.5
7051 | Линии электропередачи | Power Lines | PL00 | PL00-01-03-19 | Установка стальных опор анкерных свободностоящих с подкосом массой до 2т | Installation of steel anchor strutted supports, weight: up to 2 tons | т | t | KQ-00-22 | Воздушные линии электропередач и связи, м | Overhead power lines and communications, m | 0 | KQ-53-00 | Воздушные линии электропередач и связи, м | Overhead power lines and communications, m | 0 | KQ-53-05 | Монтаж опор воздушных линий высотой до 12м, шт. | Installation of overhead line supports up to 12m high, pcs. | 0.5
7052 | Линии электропередачи | Power Lines | PL00 | PL00-02 | Трансформаторные подстанции и линейное оборудование | Transformer substations and line equipment
7053 | Линии электропередачи | Power Lines | PL00 | PL00-02-01 | Трансформаторные подстанции и линейное оборудование | Transformer substations and line equipment
7054 | Линии электропередачи | Power Lines | PL00 | PL00-02-01-1 | Установка столбовых трансформаторных подстанций мощностью до 100 кВА | Installation of pole-mounted transformer substations, up to 100 kVA | комплект | package | KQ-00-99 | Прочее, без ед.изм. | Other, without measure unit | 0 | KQ-54-00 | Оборудование трансформаторных подстанций, шт. | Equipment for transformer substations, pcs. | 1 | KQ-54-03 | Монтаж комплектных трансформаторных подстанций, шт. | Installation of transformer substations in set , pcs. | 1
7055 | Линии электропередачи | Power Lines | PL00 | PL00-02-01-2 | Установка мачтовых трансформаторных подстанций мощностью до 250 кВА | Installation of mast-mounted transformer substations, up to 250 kVA | комплект | package | KQ-00-99 | Прочее, без ед.изм. | Other, without measure unit | 0 | KQ-54-00 | Оборудование трансформаторных подстанций, шт. | Equipment for transformer substations, pcs. | 1 | KQ-54-03 | Монтаж комплектных трансформаторных подстанций, шт. | Installation of transformer substations in set , pcs. | 1
7056 | Линии электропередачи | Power Lines | PL00 | PL00-02-01-6 | Установка оборудования для комплектных трансформаторных подстанций шкафного типа | Installation of equipment for packaged cabinet-type transformer substations | комплект | package | KQ-00-99 | Прочее, без ед.изм. | Other, without measure unit | 0 | KQ-54-00 | Оборудование трансформаторных подстанций, шт. | Equipment for transformer substations, pcs. | 0 | KQ-54-03 | Монтаж комплектных трансформаторных подстанций, шт. | Installation of transformer substations in set , pcs. | 0 | Аннулировано*
7057 | Линии электропередачи | Power Lines | PL00 | PL00-02-01-15 | Установка разрядников | Installation of arresters | комплект | package | KQ-00-99 | Прочее, без ед.изм. | Other, without measure unit | 0 | KQ-54-00 | Оборудование трансформаторных подстанций, шт. | Equipment for transformer substations, pcs. | 0 | KQ-54-03 | Монтаж комплектных трансформаторных подстанций, шт. | Installation of transformer substations in set , pcs. | 0 | Аннулировано*
7058 | Линии электропередачи | Power Lines | PL00 | PL00-02-01-16 | Установка разъединителей | Installation of circuit breakers | комплект | package | KQ-00-99 | Прочее, без ед.изм. | Other, without measure unit | 0 | KQ-54-00 | Оборудование трансформаторных подстанций, шт. | Equipment for transformer substations, pcs. | 0 | KQ-54-03 | Монтаж комплектных трансформаторных подстанций, шт. | Installation of transformer substations in set , pcs. | 0
7059 | Линии электропередачи | Power Lines | PL00 | PL00-02-01-20 | Установка комплектных трансформаторных подстанций мощность до 630 кВА | Installation of packaged transformer substations, up to 630 kVA | комплект | package | KQ-00-99 | Прочее, без ед.изм. | Other, without measure unit | 0 | KQ-54-00 | Оборудование трансформаторных подстанций, шт. | Equipment for transformer substations, pcs. | 1 | KQ-54-03 | Монтаж комплектных трансформаторных подстанций, шт. | Installation of transformer substations in set , pcs. | 1
7060 | Линии электропередачи | Power Lines | PL00 | PL00-02-01-21 | Установка комплектных трансформаторных подстанций типа мощность от 630 кВА до 2500 кВА | Installation of packaged transformer substations, from 630 kVA to 2500 kVA | комплект | package | KQ-00-99 | Прочее, без ед.изм. | Other, without measure unit | 0 | KQ-54-00 | Оборудование трансформаторных подстанций, шт. | Equipment for transformer substations, pcs. | 1 | KQ-54-03 | Монтаж комплектных трансформаторных подстанций, шт. | Installation of transformer substations in set , pcs. | 1
7061 | Линии электропередачи | Power Lines | PL00 | PL00-02-01-22 | Установка длинно-искровых и мультикамерных разрядников | Installation of long-spark and multi-camera arresters | комплект | package | KQ-00-99 | Прочее, без ед.изм. | Other, without measure unit | 0 | KQ-54-00 | Оборудование трансформаторных подстанций, шт. | Equipment for transformer substations, pcs. | 0 | KQ-54-03 | Монтаж комплектных трансформаторных подстанций, шт. | Installation of transformer substations in set , pcs. | 0
7062 | Линии электропередачи | Power Lines | PL00 | PL00-02-01-23 | Установка вентельных разрядников на напряжение до 35кВ | Installation of vein arresters for voltages up to 35kV | комплект | package | KQ-00-99 | Прочее, без ед.изм. | Other, without measure unit | 0 | KQ-54-00 | Оборудование трансформаторных подстанций, шт. | Equipment for transformer substations, pcs. | 0 | KQ-54-03 | Монтаж комплектных трансформаторных подстанций, шт. | Installation of transformer substations in set , pcs. | 0
7063 | Линии электропередачи | Power Lines | PL00 | PL00-02-01-24 | Установка вентельных разрядников на напряжение свыше 35кВ | Installation of vein arresters for voltages above 35kV | комплект | package | KQ-00-99 | Прочее, без ед.изм. | Other, without measure unit | 0 | KQ-54-00 | Оборудование трансформаторных подстанций, шт. | Equipment for transformer substations, pcs. | 0 | KQ-54-03 | Монтаж комплектных трансформаторных подстанций, шт. | Installation of transformer substations in set , pcs. | 0
7064 | Линии электропередачи | Power Lines | PL00 | PL00-03 | Подвеска проводов и грозозащитных тросов | Suspending of wires and lightning protection cables
7065 | Линии электропередачи | Power Lines | PL00 | PL00-03-01 | Монтаж СИП | Installation of self-supporting insulated wires
7066 | Линии электропередачи | Power Lines | PL00 | PL00-03-01-6 | Монтаж СИП НИЗКОГО напряжения,2-5 жильный, сечением одной жилы до 50мм2 | Installation of LV self-supporting insulated wire, 2-5-cores, with one conductor cross-section up to 50 mm2 | м | m | KQ-00-22 | Воздушные линии электропередач и связи, м | Overhead power lines and communications, m | 1 | KQ-53-00 | Воздушные линии электропередач и связи, м | Overhead power lines and communications, m | 1 | KQ-53-01 | Монтаж проводника воздушной линии электропередач до 1 кВ, м | Installation of an overhead power line conductor up to 1 kV, m | 1
7067 | Линии электропередачи | Power Lines | PL00 | PL00-03-01-7 | Монтаж СИП НИЗКОГО напряжения,2-5 жильный, сечением одной жилы от 50мм2 до 120 мм2 | Installation of LV self-supporting insulated wire, 2-5-cores, with one conductor cross-section from 50 mm2 to 120 mm2 | м | m | KQ-00-22 | Воздушные линии электропередач и связи, м | Overhead power lines and communications, m | 1 | KQ-53-00 | Воздушные линии электропередач и связи, м | Overhead power lines and communications, m | 1 | KQ-53-01 | Монтаж проводника воздушной линии электропередач до 1 кВ, м | Installation of an overhead power line conductor up to 1 kV, m | 1
7068 | Линии электропередачи | Power Lines | PL00 | PL00-03-01-8 | Монтаж СИП НИЗКОГО напряжения,2-5 жильный, сечением одной жилы свыше 120 мм2 | Installation of LV self-supporting insulated wire, 2-5-cores, with one conductor cross-section over 120 mm2 | м | m | KQ-00-22 | Воздушные линии электропередач и связи, м | Overhead power lines and communications, m | 1 | KQ-53-00 | Воздушные линии электропередач и связи, м | Overhead power lines and communications, m | 1 | KQ-53-01 | Монтаж проводника воздушной линии электропередач до 1 кВ, м | Installation of an overhead power line conductor up to 1 kV, m | 1
7069 | Линии электропередачи | Power Lines | PL00 | PL00-03-01-9 | Монтаж СИП СРЕДНЕГО напряжения,1-жильный, сечением одной жилы до 50мм2 | Installation of MV self-supporting insulated wire, 1-core, with one conductor cross-section up to 50 mm2 | м | m | KQ-00-22 | Воздушные линии электропередач и связи, м | Overhead power lines and communications, m | 1 | KQ-53-00 | Воздушные линии электропередач и связи, м | Overhead power lines and communications, m | 1 | KQ-53-02 | Монтаж проводника воздушной линии электропередач от 1 до 35 кВ, м | Installation of an overhead power line conductor from 1 to 35 kV, m | 1
7070 | Линии электропередачи | Power Lines | PL00 | PL00-03-01-10 | Монтаж СИП СРЕДНЕГО напряжения,1-жильный, сечением одной жилы от 50мм2 до 120 мм2 | Installation of MV self-supporting insulated wire, 1-core, with one conductor cross-section from 50 mm2 to 120 mm2 | м | m | KQ-00-22 | Воздушные линии электропередач и связи, м | Overhead power lines and communications, m | 1 | KQ-53-00 | Воздушные линии электропередач и связи, м | Overhead power lines and communications, m | 1 | KQ-53-02 | Монтаж проводника воздушной линии электропередач от 1 до 35 кВ, м | Installation of an overhead power line conductor from 1 to 35 kV, m | 1
7071 | Линии электропередачи | Power Lines | PL00 | PL00-03-01-11 | Монтаж СИП СРЕДНЕГО напряжения,1-жильный, сечением одной жилы свыше 120 мм2 | Installation of MV self-supporting insulated wire, 1-core, with one conductor cross-section over 120 mm2 | м | m | KQ-00-22 | Воздушные линии электропередач и связи, м | Overhead power lines and communications, m | 1 | KQ-53-00 | Воздушные линии электропередач и связи, м | Overhead power lines and communications, m | 1 | KQ-53-02 | Монтаж проводника воздушной линии электропередач от 1 до 35 кВ, м | Installation of an overhead power line conductor from 1 to 35 kV, m | 1
7072 | Линии электропередачи | Power Lines | PL00 | PL00-03-02 | Подвеска проводов неизолированных | Suspension of uninsulated wires
7073 | Линии электропередачи | Power Lines | PL00 | PL00-03-02-14 | Подвеска проводов ВЛ СРЕДНЕГО напряжения до 35 мм2(3 провода на км линии) | Suspension of MV overhead wires up to 35 mm2 (3 wires per km of line) | м | m | KQ-00-22 | Воздушные линии электропередач и связи, м | Overhead power lines and communications, m | 1 | KQ-53-00 | Воздушные линии электропередач и связи, м | Overhead power lines and communications, m | 1 | KQ-53-02 | Монтаж проводника воздушной линии электропередач от 1 до 35 кВ, м | Installation of an overhead power line conductor from 1 to 35 kV, m | 1
7074 | Линии электропередачи | Power Lines | PL00 | PL00-03-02-15 | Подвеска проводов ВЛ СРЕДНЕГО напряжения от 35 мм2 до 70 мм2 (3 провода на км линии) | Suspension of MV overhead wires from 35 mm2 to 70 mm2 (3 wires per km of line) | м | m | KQ-00-22 | Воздушные линии электропередач и связи, м | Overhead power lines and communications, m | 1 | KQ-53-00 | Воздушные линии электропередач и связи, м | Overhead power lines and communications, m | 1 | KQ-53-02 | Монтаж проводника воздушной линии электропередач от 1 до 35 кВ, м | Installation of an overhead power line conductor from 1 to 35 kV, m | 1
7075 | Линии электропередачи | Power Lines | PL00 | PL00-03-02-16 | Подвеска проводов ВЛ СРЕДНЕГО напряжения от 70 мм2 до 120 мм2 (3 провода на км линии) | Suspension of MV overhead wires from 70 mm2 to 120 mm2 (3 wires per km of line) | м | m | KQ-00-22 | Воздушные линии электропередач и связи, м | Overhead power lines and communications, m | 1 | KQ-53-00 | Воздушные линии электропередач и связи, м | Overhead power lines and communications, m | 1 | KQ-53-02 | Монтаж проводника воздушной линии электропередач от 1 до 35 кВ, м | Installation of an overhead power line conductor from 1 to 35 kV, m | 1
7076 | Линии электропередачи | Power Lines | PL00 | PL00-03-02-17 | Подвеска проводов ВЛ СРЕДНЕГО напряжения от 120 мм2 до 240 мм2 (3 провода на км линии) | Suspension of MV overhead wires from 120 mm2 to 240 mm2 (3 wires per km of line) | м | m | KQ-00-22 | Воздушные линии электропередач и связи, м | Overhead power lines and communications, m | 1 | KQ-53-00 | Воздушные линии электропередач и связи, м | Overhead power lines and communications, m | 1 | KQ-53-02 | Монтаж проводника воздушной линии электропередач от 1 до 35 кВ, м | Installation of an overhead power line conductor from 1 to 35 kV, m | 1
7077 | Линии электропередачи | Power Lines | PL00 | PL00-03-02-18 | Подвеска проводов ВЛ СРЕДНЕГО напряжения свыше 240 мм2 (3 провода на км линии) | Suspension of MV overhead wires over 240 mm2 (3 wires per km of line) | м | m | KQ-00-22 | Воздушные линии электропередач и связи, м | Overhead power lines and communications, m | 1 | KQ-53-00 | Воздушные линии электропередач и связи, м | Overhead power lines and communications, m | 1 | KQ-53-02 | Монтаж проводника воздушной линии электропередач от 1 до 35 кВ, м | Installation of an overhead power line conductor from 1 to 35 kV, m | 1
7078 | Линии электропередачи | Power Lines | PL00 | PL00-03-02-19 | Подвеска тросов для ВЛ СРЕДНЕГО напряжения | Cable suspension for MEDIUM voltage overhead lines | м | m | KQ-00-22 | Воздушные линии электропередач и связи, м | Overhead power lines and communications, m | 1 | KQ-53-00 | Воздушные линии электропередач и связи, м | Overhead power lines and communications, m | 1 | KQ-53-02 | Монтаж проводника воздушной линии электропередач от 1 до 35 кВ, м | Installation of an overhead power line conductor from 1 to 35 kV, m | 1
7079 | Линии электропередачи | Power Lines | PL00 | PL00-03-02-20 | Подвеска проводов одноцепной ВЛ ВЫСОКОГО напряжения сечением до 120мм2, без пересечений с препятствиями при длине анкерного пролета до 1 км (3 провода на км линии) | Suspension of single-circuit HV overhead lines with a cross-section up to 120 mm2, without crossing any obstacles, for the length of the anchor span up to 1 km (3 wires per km of line) | км | km | KQ-00-22 | Воздушные линии электропередач и связи, м | Overhead power lines and communications, m | 1000 | KQ-53-00 | Воздушные линии электропередач и связи, м | Overhead power lines and communications, m | 1000 | KQ-53-03 | Монтаж проводника воздушной линии электропередач свыше 35 кВ, м | Installation of an overhead power line conductor over 35 kV, m | 1000
7080 | Линии электропередачи | Power Lines | PL00 | PL00-03-02-21 | Подвеска проводов одноцепной ВЛ ВЫСОКОГО напряжения сечением свыше 120мм2 до 240 мм2, без пересечений с препятствиями при длине анкерного пролета до 1 км (3 провода на км линии) | Suspension of single-circuit HV overhead lines with a cross-section over 120 mm2 to 240 mm2, without crossing any obstacles, for the length of the anchor span up to 1 km (3 wires per km of line) | км | km | KQ-00-22 | Воздушные линии электропередач и связи, м | Overhead power lines and communications, m | 1000 | KQ-53-00 | Воздушные линии электропередач и связи, м | Overhead power lines and communications, m | 1000 | KQ-53-03 | Монтаж проводника воздушной линии электропередач свыше 35 кВ, м | Installation of an overhead power line conductor over 35 kV, m | 1000
7081 | Линии электропередачи | Power Lines | PL00 | PL00-03-02-22 | Подвеска проводов одноцепной ВЛ ВЫСОКОГО напряжения сечением свыше 240 мм2, без пересечений с препятствиями при длине анкерного пролета до 1 км (3 провода на км линии) | Suspension of single-circuit HV overhead lines with a cross-section over 240 mm2, without crossing any obstacles, for the length of the anchor span up to 1 km (3 wires per km of line) | км | km | KQ-00-22 | Воздушные линии электропередач и связи, м | Overhead power lines and communications, m | 1000 | KQ-53-00 | Воздушные линии электропередач и связи, м | Overhead power lines and communications, m | 1000 | KQ-53-03 | Монтаж проводника воздушной линии электропередач свыше 35 кВ, м | Installation of an overhead power line conductor over 35 kV, m | 1000
7082 | Линии электропередачи | Power Lines | PL00 | PL00-03-02-23 | Подвеска проводов двухцепной ВЛ ВЫСОКОГО напряжения сечением до 120мм2, без пересечений с препятствиями при длине анкерного пролета до 1 км (6 проводов на км линии) | Suspension of double-circuit HV overhead lines with a cross-section up to 120 mm2, without crossing any obstacles, for the length of the anchor span up to 1 km (6 wires per km of line) | км | km | KQ-00-22 | Воздушные линии электропередач и связи, м | Overhead power lines and communications, m | 1000 | KQ-53-00 | Воздушные линии электропередач и связи, м | Overhead power lines and communications, m | 1000 | KQ-53-03 | Монтаж проводника воздушной линии электропередач свыше 35 кВ, м | Installation of an overhead power line conductor over 35 kV, m | 1000
7083 | Линии электропередачи | Power Lines | PL00 | PL00-03-02-24 | Подвеска проводов двухцепной ВЛ ВЫСОКОГО напряжения сечением свыше 120мм2 до 240 мм2, без пересечений с препятствиями при длине анкерного пролета до 1 км (6 проводов на км линии) | Suspension of double-circuit HV overhead lines with a cross-section over 120 mm2 to 240 mm2, without crossing any obstacles, for the length of the anchor span up to 1 km (6 wires per km of line) | км | km | KQ-00-22 | Воздушные линии электропередач и связи, м | Overhead power lines and communications, m | 1000 | KQ-53-00 | Воздушные линии электропередач и связи, м | Overhead power lines and communications, m | 1000 | KQ-53-03 | Монтаж проводника воздушной линии электропередач свыше 35 кВ, м | Installation of an overhead power line conductor over 35 kV, m | 1000
7084 | Линии электропередачи | Power Lines | PL00 | PL00-03-02-25 | Подвеска проводов двухцепной ВЛ ВЫСОКОГО напряжения сечением свыше 240 мм2, без пересечений с препятствиями при длине анкерного пролета до 1 км (6 проводов на км линии) | Suspension of double-circuit HV overhead lines with a cross-section over 240 mm2, without crossing any obstacles, for the length of the anchor span up to 1 km (6 wires per km of line) | км | km | KQ-00-22 | Воздушные линии электропередач и связи, м | Overhead power lines and communications, m | 1000 | KQ-53-00 | Воздушные линии электропередач и связи, м | Overhead power lines and communications, m | 1000 | KQ-53-03 | Монтаж проводника воздушной линии электропередач свыше 35 кВ, м | Installation of an overhead power line conductor over 35 kV, m | 1000
7085 | Линии электропередачи | Power Lines | PL00 | PL00-03-02-27 | Подвеска проводов двухцепной ВЛ 6-10 кВ свыше 35 мм2, без пересечений с препятствиями при длине анкерного пролета до 1 км (6 проводов на км линии) | Suspension of double-circuit 6-10 KV overhead lines with a cross-section over 35 mm2, with crossing of obstacles for the length of the anchor span up to 1 km (6 wires per km of line) | км | km | KQ-00-22 | Воздушные линии электропередач и связи, м | Overhead power lines and communications, m | 1000 | KQ-53-00 | Воздушные линии электропередач и связи, м | Overhead power lines and communications, m | 1000 | KQ-53-02 | Монтаж проводника воздушной линии электропередач от 1 до 35 кВ, м | Installation of an overhead power line conductor from 1 to 35 kV, m | 1000
7086 | Линии электропередачи | Power Lines | PL00 | PL00-03-02-28 | Подвеска проводов двухцепной ВЛ 6-10 кВ свыше 35 мм2, с пересечением препятствий при длине анкерного пролета до 1 км (6 проводов на км линии) | Suspension of double-circuit 6-10 KV overhead lines a cross-section over 35 mm2, with crossing of obstacles for the length of the anchor span up to 1 km (6 wires per km of line) | км | km | KQ-00-22 | Воздушные линии электропередач и связи, м | Overhead power lines and communications, m | 1000 | KQ-53-00 | Воздушные линии электропередач и связи, м | Overhead power lines and communications, m | 1000 | KQ-53-02 | Монтаж проводника воздушной линии электропередач от 1 до 35 кВ, м | Installation of an overhead power line conductor from 1 to 35 kV, m | 1000
7087 | Линии электропередачи | Power Lines | PL00 | PL00-03-02-29 | Подвеска проводов двухцепной ВЛ ВЫСОКОГО напряжения сечением до 120мм2, без пересечений с препятствиями при длине анкерного пролета до 1 км (12 проводов на км линии с установкой дистанционных распорок расщепленных фаз) | Suspension of double-circuit HIGH voltage overhead line wires with cross section over 120mm2 to 240mm2, without crossing with obstacles at anchor span length up to 1km (12 wires per km of line with installation of remote spacers of split phases) | км | km | KQ-00-22 | Воздушные линии электропередач и связи, м | Overhead power lines and communications, m | 1000 | KQ-53-00 | Воздушные линии электропередач и связи, м | Overhead power lines and communications, m | 1000 | KQ-53-03 | Монтаж проводника воздушной линии электропередач свыше 35 кВ, м | Installation of an overhead power line conductor over 35 kV, m | 1000
7088 | Линии электропередачи | Power Lines | PL00 | PL00-03-02-30 | Подвеска проводов двухцепной ВЛ ВЫСОКОГО напряжения сечением свыше 120мм2 до 240 мм2, без пересечений с препятствиями при длине анкерного пролета до 1 км (12 проводов на км линии с установкой дистанционных распорок расщепленных фаз) | Suspension of double-circuit HIGH voltage overhead line wires with cross section over 240 mm2, without crossing with obstacles at anchor span length up to 1 km (12 wires per km of line with installation of remote spacers of split phases) | км | km | KQ-00-22 | Воздушные линии электропередач и связи, м | Overhead power lines and communications, m | 1000 | KQ-53-00 | Воздушные линии электропередач и связи, м | Overhead power lines and communications, m | 1000 | KQ-53-03 | Монтаж проводника воздушной линии электропередач свыше 35 кВ, м | Installation of an overhead power line conductor over 35 kV, m | 1000
7089 | Линии электропередачи | Power Lines | PL00 | PL00-03-02-31 | Подвеска проводов двухцепной ВЛ ВЫСОКОГО напряжения сечением свыше 240 мм2, без пересечений с препятствиями при длине анкерного пролета до 1 км (12 проводов на км линии с установкой дистанционных распорок расщепленных фаз) | Suspension of double-circuit HIGH voltage overhead line wires with cross-section over 240 mm2, without crossing with obstacles at anchor span length up to 1 km (12 wires per km of line with installation of remote spacers of split phases) | км | km | KQ-00-22 | Воздушные линии электропередач и связи, м | Overhead power lines and communications, m | 1000 | KQ-53-00 | Воздушные линии электропередач и связи, м | Overhead power lines and communications, m | 1000 | KQ-53-03 | Монтаж проводника воздушной линии электропередач свыше 35 кВ, м | Installation of an overhead power line conductor over 35 kV, m | 1000
7090 | Линии электропередачи | Power Lines | PL00 | PL00-04 | Подвеска волоконно-оптической линии связи на воздушных линиях электропередачи | Suspension of fiber-optic communication line on overhead power lines
7091 | Линии электропередачи | Power Lines | PL00 | PL00-04-01 | Подвеска волоконно-оптической линии связи на воздушных линиях электропередачи (ВОЛС-ВЛ) | Suspension of fiber-optic communication line on overhead power lines (FOCL-OHL)
7092 | Линии электропередачи | Power Lines | PL00 | PL00-04-01-01 | Подвеска волоконно-оптической линии связи на воздушных линиях электропередачи (ВОЛС-ВЛ) | Suspension of fiber-optic communication line on overhead power lines (FOCL-OHL) | м | m | KQ-00-22 | Воздушные линии электропередач и связи, м | Overhead power lines and communications, m | 1 | KQ-53-00 | Воздушные линии электропередач и связи, м | Overhead power lines and communications, m | 1 | KQ-53-04 | Монтаж оптического кабеля воздушной линии, м | Installation of an optical cable of an overhead line, m | 1
7093 | Линии электропередачи | Power Lines | PL00 | PL00-04-02 | Монтаж соединительных муфт для самонесущих волоконно-оптических кабелей на опоре | Installation of couplings for self-supporting fiber-optic cables on a support
7094 | Линии электропередачи | Power Lines | PL00 | PL00-04-02-01 | Монтаж соединительных муфт для самонесущих волоконно-оптических кабелей на опоре, емкость оптических волокон до 48 | Installation of couplings for self-supporting fiber-optic cables on a support, optical fiber capacity up to 48 | шт. | pcs. | KQ-00-22 | Воздушные линии электропередач и связи, м | Overhead power lines and communications, m | 0 | KQ-53-00 | Воздушные линии электропередач и связи, м | Overhead power lines and communications, m | 0 | KQ-53-04 | Монтаж оптического кабеля воздушной линии, м | Installation of an optical cable of an overhead line, m | 0
7095 | Линии электропередачи | Power Lines | PL00 | PL00-04-02-02 | Монтаж соединительных муфт для самонесущих волоконно-оптических кабелей на опоре, емкость оптических волокон от 48 до 96 | installation of couplings for self-supporting fiber-optic cables on a support, optical fiber capacity from 48 to 96 | шт. | pcs. | KQ-00-22 | Воздушные линии электропередач и связи, м | Overhead power lines and communications, m | 0 | KQ-53-00 | Воздушные линии электропередач и связи, м | Overhead power lines and communications, m | 0 | KQ-53-04 | Монтаж оптического кабеля воздушной линии, м | Installation of an optical cable of an overhead line, m | 0
7096 | Линии электропередачи | Power Lines | PL00 | PL00-04-03 | Монтаж шкафа для размещения муфт и запаса кабеля на высоте до 15 м | Installation of a cabinet for placement of couplings and a cable reserve at a height of up to 15 m
7097 | Линии электропередачи | Power Lines | PL00 | PL00-04-03-01 | Монтаж шкафа для размещения муфт и запаса кабеля на высоте до 15 м | Installation of a cabinet for placement of couplings and a cable reserve at a height of up to 15 m | шт. | pcs. | KQ-00-22 | Воздушные линии электропередач и связи, м | Overhead power lines and communications, m | 0 | KQ-53-00 | Воздушные линии электропередач и связи, м | Overhead power lines and communications, m | 0 | KQ-53-04 | Монтаж оптического кабеля воздушной линии, м | Installation of an optical cable of an overhead line, m | 0
7098 | Монтаж комплектных установок | Installation of Packaged Units | PU00 | PU00 | Монтаж комплектных установок | Installation of Packaged Units
7099 | Монтаж комплектных установок | Installation of Packaged Units | PU00 | PU00-03 | Блочно-модульное и комплектное оборудование | Prefab modular and packaged equipment
7100 | Монтаж комплектных установок | Installation of Packaged Units | PU00 | PU00-03-01 | Моноблочное оборудование | Monoblock equipment
7101 | Монтаж комплектных установок | Installation of Packaged Units | PU00 | PU00-03-01-1 | Моноблочное оборудование массой до 1,5 т | Monobloc equipment weighing up to 1.5 t | т | t | KQ-00-10 | Технологическое оборудование, т | Process equipment, t | 1 | KQ-27-00 | Технологическое оборудование, т | Process equipment, t | 1 | KQ-27-05 | Монтаж блочных и комплектных установок, т | Installation of block and complete plants, t | 1
7102 | Монтаж комплектных установок | Installation of Packaged Units | PU00 | PU00-03-01-2 | Моноблочное оборудование массой от 1,5 до 5 т | Monobloc equipment weighing from 1.5 to 5 t | т | t | KQ-00-10 | Технологическое оборудование, т | Process equipment, t | 1 | KQ-27-00 | Технологическое оборудование, т | Process equipment, t | 1 | KQ-27-05 | Монтаж блочных и комплектных установок, т | Installation of block and complete plants, t | 1
7103 | Монтаж комплектных установок | Installation of Packaged Units | PU00 | PU00-03-01-3 | Моноблочное оборудование массой от 5 до 10 т | Monobloc equipment weighing from 5 to 10 t | т | t | KQ-00-10 | Технологическое оборудование, т | Process equipment, t | 1 | KQ-27-00 | Технологическое оборудование, т | Process equipment, t | 1 | KQ-27-05 | Монтаж блочных и комплектных установок, т | Installation of block and complete plants, t | 1
7104 | Монтаж комплектных установок | Installation of Packaged Units | PU00 | PU00-03-01-4 | Моноблочное оборудование массой от 10 до 30 т | Monobloc equipment weighing from 10 to 30 t | т | t | KQ-00-10 | Технологическое оборудование, т | Process equipment, t | 1 | KQ-27-00 | Технологическое оборудование, т | Process equipment, t | 1 | KQ-27-05 | Монтаж блочных и комплектных установок, т | Installation of block and complete plants, t | 1
7105 | Монтаж комплектных установок | Installation of Packaged Units | PU00 | PU00-03-01-5 | Моноблочное оборудование массой от 30 до 50 т | Monobloc equipment weighing from 30 to 50 t | т | t | KQ-00-10 | Технологическое оборудование, т | Process equipment, t | 1 | KQ-27-00 | Технологическое оборудование, т | Process equipment, t | 1 | KQ-27-05 | Монтаж блочных и комплектных установок, т | Installation of block and complete plants, t | 1
7106 | Монтаж комплектных установок | Installation of Packaged Units | PU00 | PU00-03-01-6 | Моноблочное оборудование массой от 50 до 100 т | Monobloc equipment weighing from 50 to 100 t | т | t | KQ-00-10 | Технологическое оборудование, т | Process equipment, t | 1 | KQ-26-00 | HeavyLift технологическое оборудование, т | HeavyLift of process equipment, t | 1 | KQ-26-04 | HeavyLift блочных и комплектных установок, т | HeavyLift block and block box installations, t | 1
7107 | Монтаж комплектных установок | Installation of Packaged Units | PU00 | PU00-03-01-7 | Моноблочное оборудование массой от 100 до 150 т | Monobloc equipment weighing from 100 to 150 t | т | t | KQ-00-10 | Технологическое оборудование, т | Process equipment, t | 1 | KQ-26-00 | HeavyLift технологическое оборудование, т | HeavyLift of process equipment, t | 1 | KQ-26-04 | HeavyLift блочных и комплектных установок, т | HeavyLift block and block box installations, t | 1
7108 | Монтаж комплектных установок | Installation of Packaged Units | PU00 | PU00-03-01-8 | Моноблочное оборудование массой от 150 до 200 т | Monobloc equipment weighing from 150 to 200 t | т | t | KQ-00-10 | Технологическое оборудование, т | Process equipment, t | 1 | KQ-26-00 | HeavyLift технологическое оборудование, т | HeavyLift of process equipment, t | 1 | KQ-26-04 | HeavyLift блочных и комплектных установок, т | HeavyLift block and block box installations, t | 1
7109 | Монтаж комплектных установок | Installation of Packaged Units | PU00 | PU00-03-01-9 | Моноблочное оборудование массой от 200 до 300 т | Monobloc equipment weighing from 200 to 300 t | т | t | KQ-00-10 | Технологическое оборудование, т | Process equipment, t | 1 | KQ-26-00 | HeavyLift технологическое оборудование, т | HeavyLift of process equipment, t | 1 | KQ-26-04 | HeavyLift блочных и комплектных установок, т | HeavyLift block and block box installations, t | 1
7110 | Монтаж комплектных установок | Installation of Packaged Units | PU00 | PU00-03-02 | Блочно-модульное оборудование | Packaged modular equipment
7111 | Монтаж комплектных установок | Installation of Packaged Units | PU00 | PU00-03-02-1 | Блочно-модульное оборудование массой самого тяжелого блока до 1,5 т | Block-modular equipment with the weight of the heaviest unit up to 1.5 t | т | t | KQ-00-10 | Технологическое оборудование, т | Process equipment, t | 1 | KQ-27-00 | Технологическое оборудование, т | Process equipment, t | 1 | KQ-27-05 | Монтаж блочных и комплектных установок, т | Installation of block and complete plants, t | 1
7112 | Монтаж комплектных установок | Installation of Packaged Units | PU00 | PU00-03-02-2 | Блочно-модульное оборудование массой самого тяжелого блока от 1,5 до 5 т | Block-modular equipment with the weight of the heaviest block from 1.5 to 5 t | т | t | KQ-00-10 | Технологическое оборудование, т | Process equipment, t | 1 | KQ-27-00 | Технологическое оборудование, т | Process equipment, t | 1 | KQ-27-05 | Монтаж блочных и комплектных установок, т | Installation of block and complete plants, t | 1
7113 | Монтаж комплектных установок | Installation of Packaged Units | PU00 | PU00-03-02-3 | Блочно-модульное оборудование массой самого тяжелого блока от 5 до 10 т | Block-modular equipment with the weight of the heaviest block from 5 to 10 t | т | t | KQ-00-10 | Технологическое оборудование, т | Process equipment, t | 1 | KQ-27-00 | Технологическое оборудование, т | Process equipment, t | 1 | KQ-27-05 | Монтаж блочных и комплектных установок, т | Installation of block and complete plants, t | 1
7114 | Монтаж комплектных установок | Installation of Packaged Units | PU00 | PU00-03-02-4 | Блочно-модульное оборудование массой самого тяжелого блока от 10 до 30 т | Block-modular equipment with the weight of the heaviest block from 10 to 30 t | т | t | KQ-00-10 | Технологическое оборудование, т | Process equipment, t | 1 | KQ-27-00 | Технологическое оборудование, т | Process equipment, t | 1 | KQ-27-05 | Монтаж блочных и комплектных установок, т | Installation of block and complete plants, t | 1
7115 | Монтаж комплектных установок | Installation of Packaged Units | PU00 | PU00-03-02-5 | Блочно-модульное оборудование массой самого тяжелого блока от 30 до 50 т | Block-modular equipment with the weight of the heaviest block from 30 to 50 t | т | t | KQ-00-10 | Технологическое оборудование, т | Process equipment, t | 1 | KQ-27-00 | Технологическое оборудование, т | Process equipment, t | 1 | KQ-27-05 | Монтаж блочных и комплектных установок, т | Installation of block and complete plants, t | 1
7116 | Монтаж комплектных установок | Installation of Packaged Units | PU00 | PU00-03-02-6 | Блочно-модульное оборудование массой самого тяжелого блока от 50 до 100 т | Block-modular equipment with the weight of the heaviest block from 50 to 100 t | т | t | KQ-00-10 | Технологическое оборудование, т | Process equipment, t | 1 | KQ-26-00 | HeavyLift технологическое оборудование, т | HeavyLift of process equipment, t | 1 | KQ-26-04 | HeavyLift блочных и комплектных установок, т | HeavyLift block and block box installations, t | 1
7117 | Монтаж комплектных установок | Installation of Packaged Units | PU00 | PU00-03-02-7 | Блочно-модульное оборудование массой самого тяжелого блока от 100 до 150 т | Block-modular equipment with the weight of the heaviest block from 100 to 150 t | т | t | KQ-00-10 | Технологическое оборудование, т | Process equipment, t | 1 | KQ-26-00 | HeavyLift технологическое оборудование, т | HeavyLift of process equipment, t | 1 | KQ-26-04 | HeavyLift блочных и комплектных установок, т | HeavyLift block and block box installations, t | 1
7118 | Монтаж комплектных установок | Installation of Packaged Units | PU00 | PU00-03-02-8 | Блочно-модульное оборудование массой самого тяжелого блока от 150 до 200 т | Block-modular equipment with the weight of the heaviest block from 150 to 200 t | т | t | KQ-00-10 | Технологическое оборудование, т | Process equipment, t | 1 | KQ-26-00 | HeavyLift технологическое оборудование, т | HeavyLift of process equipment, t | 1 | KQ-26-04 | HeavyLift блочных и комплектных установок, т | HeavyLift block and block box installations, t | 1
7119 | Монтаж комплектных установок | Installation of Packaged Units | PU00 | PU00-03-02-9 | Блочно-модульное оборудование массой самого тяжелого блока от 200 до 300 т | Block-modular equipment with the weight of the heaviest block from 200 to 300 t | т | t | KQ-00-10 | Технологическое оборудование, т | Process equipment, t | 1 | KQ-26-00 | HeavyLift технологическое оборудование, т | HeavyLift of process equipment, t | 1 | KQ-26-04 | HeavyLift блочных и комплектных установок, т | HeavyLift block and block box installations, t | 1
7120 | Монтаж комплектных установок | Installation of Packaged Units | PU00 | PU00-03-03 | Комплектное оборудование, собираемое на площадке | Packaged equipment assembled at the site
7121 | Монтаж комплектных установок | Installation of Packaged Units | PU00 | PU00-03-03-1 | Комплектное оборудование, собираемое на площадке массой самого тяжелого блока до 1,5 т | Complete equipment assembled on site with the weight of the heaviest unit up to 1.5 t | т | t | KQ-00-10 | Технологическое оборудование, т | Process equipment, t | 1 | KQ-27-00 | Технологическое оборудование, т | Process equipment, t | 1 | KQ-27-05 | Монтаж блочных и комплектных установок, т | Installation of block and complete plants, t | 1
7122 | Монтаж комплектных установок | Installation of Packaged Units | PU00 | PU00-03-03-2 | Комплектное оборудование, собираемое на площадке массой самого тяжелого блока от 1,5 до 5 т | Complete equipment assembled on site with the Complete equipment assembled on site with the weight of the heaviest unit from 1.5 to 5 t | т | t | KQ-00-10 | Технологическое оборудование, т | Process equipment, t | 1 | KQ-27-00 | Технологическое оборудование, т | Process equipment, t | 1 | KQ-27-05 | Монтаж блочных и комплектных установок, т | Installation of block and complete plants, t | 1