7123 | Монтаж комплектных установок | Installation of Packaged Units | PU00 | PU00-03-03-3 | Комплектное оборудование, собираемое на площадке массой самого тяжелого блока от 5 до 10 т | Complete equipment assembled on site with the weight of the heaviest unit from 5 to 10 tons | т | t | KQ-00-10 | Технологическое оборудование, т | Process equipment, t | 1 | KQ-27-00 | Технологическое оборудование, т | Process equipment, t | 1 | KQ-27-05 | Монтаж блочных и комплектных установок, т | Installation of block and complete plants, t | 1
7124 | Монтаж комплектных установок | Installation of Packaged Units | PU00 | PU00-03-03-4 | Комплектное оборудование, собираемое на площадке массой самого тяжелого блока от 10 до 30 т | Complete equipment assembled on site with the weight of the heaviest unit from 10 to 30 tons | т | t | KQ-00-10 | Технологическое оборудование, т | Process equipment, t | 1 | KQ-27-00 | Технологическое оборудование, т | Process equipment, t | 1 | KQ-27-05 | Монтаж блочных и комплектных установок, т | Installation of block and complete plants, t | 1
7125 | Монтаж комплектных установок | Installation of Packaged Units | PU00 | PU00-03-03-5 | Комплектное оборудование, собираемое на площадке массой самого тяжелого блока от 30 до 50 т | Complete equipment assembled on site with the weight of the heaviest unit from 30 to 50 tons | т | t | KQ-00-10 | Технологическое оборудование, т | Process equipment, t | 1 | KQ-27-00 | Технологическое оборудование, т | Process equipment, t | 1 | KQ-27-05 | Монтаж блочных и комплектных установок, т | Installation of block and complete plants, t | 1
7126 | Монтаж комплектных установок | Installation of Packaged Units | PU00 | PU00-03-03-6 | Комплектное оборудование, собираемое на площадке массой самого тяжелого блока от 50 до 100 т | Complete equipment assembled on site with the weight of the heaviest unit from 50 to 100 tons | т | t | KQ-00-10 | Технологическое оборудование, т | Process equipment, t | 1 | KQ-26-00 | HeavyLift технологическое оборудование, т | HeavyLift of process equipment, t | 1 | KQ-26-04 | HeavyLift блочных и комплектных установок, т | HeavyLift block and block box installations, t | 1
7127 | Монтаж комплектных установок | Installation of Packaged Units | PU00 | PU00-03-03-7 | Комплектное оборудование, собираемое на площадке массой самого тяжелого блока от 100 до 150 т | Complete equipment assembled on site with the weight of the heaviest unit from 100 to 150 tons | т | t | KQ-00-10 | Технологическое оборудование, т | Process equipment, t | 1 | KQ-26-00 | HeavyLift технологическое оборудование, т | HeavyLift of process equipment, t | 1 | KQ-26-04 | HeavyLift блочных и комплектных установок, т | HeavyLift block and block box installations, t | 1
7128 | Монтаж комплектных установок | Installation of Packaged Units | PU00 | PU00-03-03-8 | Комплектное оборудование, собираемое на площадке массой самого тяжелого блока от 150 до 200 т | Complete equipment assembled on site with the weight of the heaviest unit from 150 to 200 tons | т | t | KQ-00-10 | Технологическое оборудование, т | Process equipment, t | 1 | KQ-26-00 | HeavyLift технологическое оборудование, т | HeavyLift of process equipment, t | 1 | KQ-26-04 | HeavyLift блочных и комплектных установок, т | HeavyLift block and block box installations, t | 1
7129 | Монтаж комплектных установок | Installation of Packaged Units | PU00 | PU00-03-03-9 | Комплектное оборудование, собираемое на площадке массой самого тяжелого блока от 200 до 300 т | Complete equipment assembled on site with the weight of the heaviest unit from 200 to 300 tons | т | t | KQ-00-10 | Технологическое оборудование, т | Process equipment, t | 1 | KQ-26-00 | HeavyLift технологическое оборудование, т | HeavyLift of process equipment, t | 1 | KQ-26-04 | HeavyLift блочных и комплектных установок, т | HeavyLift block and block box installations, t | 1
7130 | Монтаж комплектных установок | Installation of Packaged Units | PU00 | PU00-03-03-10 | Комплектное оборудование, собираемое на площадке массой самого тяжелого блока от 300 до 500 т | Complete equipment assembled on site with the weight of the heaviest unit from 300 to 500 tons | т | t | KQ-00-10 | Технологическое оборудование, т | Process equipment, t | 1 | KQ-26-00 | HeavyLift технологическое оборудование, т | HeavyLift of process equipment, t | 1 | KQ-26-04 | HeavyLift блочных и комплектных установок, т | HeavyLift block and block box installations, t | 1
7131 | Монтаж комплектных установок | Installation of Packaged Units | PU00 | PU00-03-03-11 | Комплектное оборудование, собираемое на площадке массой самого тяжелого блока от 500 до 800 т | Complete equipment assembled on site with the weight of the heaviest unit from 500 to 800 tons | т | t | KQ-00-10 | Технологическое оборудование, т | Process equipment, t | 1 | KQ-26-00 | HeavyLift технологическое оборудование, т | HeavyLift of process equipment, t | 1 | KQ-26-04 | HeavyLift блочных и комплектных установок, т | HeavyLift block and block box installations, t | 1
7132 | Монтаж резервуаров | Installation of Tanks | TA00 | TA00 | Монтаж резервуаров | Installation of tanks
7133 | Монтаж резервуаров | Installation of Tanks | TA00 | TA00-02 | Монтаж сферических резервуаров | Installation of spherical tanks
7134 | Монтаж резервуаров | Installation of Tanks | TA00 | TA00-02-02 | Сферические резервуары. Материал - углеродистая и низколегированная сталь | Spherical tanks. Material: Carbon and Low Alloy Steel
7135 | Монтаж резервуаров | Installation of Tanks | TA00 | TA00-02-02-1 | Сферические резервуары. Материал - углеродистая и низколегированная сталь вместимостью до 600 м3 | Spherical tanks. Material: Carbon and Low Alloy Steel capacity: up to 600 m3 | т | t | KQ-00-10 | Технологическое оборудование, т | Process equipment, t | 1 | KQ-27-00 | Технологическое оборудование, т | Process equipment, t | 1 | KQ-27-20 | Монтаж сферических резервуаров, т | Installation of spherical tanks, t | 1
7136 | Монтаж резервуаров | Installation of Tanks | TA00 | TA00-02-02-2 | Сферические резервуары. Материал - углеродистая и низколегированная сталь вместимостью от 600 до 2000 м3 | Spherical tanks. Material: Carbon and Low Alloy Steel capacity: from 600 to 2000 m3 | т | t | KQ-00-10 | Технологическое оборудование, т | Process equipment, t | 1 | KQ-27-00 | Технологическое оборудование, т | Process equipment, t | 1 | KQ-27-20 | Монтаж сферических резервуаров, т | Installation of spherical tanks, t | 1
7137 | Монтаж резервуаров | Installation of Tanks | TA00 | TA00-02-02-3 | Сферические резервуары. Материал - углеродистая и низколегированная сталь вместимостью от 2000 до 4000 м3 | Spherical tanks. Material: Carbon and Low Alloy Steel capacity: from 2000 to 4000 m3 | т | t | KQ-00-10 | Технологическое оборудование, т | Process equipment, t | 1 | KQ-27-00 | Технологическое оборудование, т | Process equipment, t | 1 | KQ-27-20 | Монтаж сферических резервуаров, т | Installation of spherical tanks, t | 1
7138 | Монтаж резервуаров | Installation of Tanks | TA00 | TA00-02-03 | Сферические резервуары. Материал - высоколегированная сталь | Spherical tanks. Material: High-Alloy Steel
7139 | Монтаж резервуаров | Installation of Tanks | TA00 | TA00-02-03-1 | Сферические резервуары. Материал - высоколегированная сталь вместимостью до 600 м3 | Spherical tanks. Material: High-Alloy Steel capacity: up to 600 m3 | т | t | KQ-00-10 | Технологическое оборудование, т | Process equipment, t | 1 | KQ-27-00 | Технологическое оборудование, т | Process equipment, t | 1 | KQ-27-20 | Монтаж сферических резервуаров, т | Installation of spherical tanks, t | 1
7140 | Монтаж резервуаров | Installation of Tanks | TA00 | TA00-02-03-2 | Сферические резервуары. Материал - высоколегированная сталь вместимостью от 600 до 2000 м3 | Spherical tanks. Material: High-Alloy Steel capacity: from 600 to 2000 m3 | т | t | KQ-00-10 | Технологическое оборудование, т | Process equipment, t | 1 | KQ-27-00 | Технологическое оборудование, т | Process equipment, t | 1 | KQ-27-20 | Монтаж сферических резервуаров, т | Installation of spherical tanks, t | 1
7141 | Монтаж резервуаров | Installation of Tanks | TA00 | TA00-02-03-3 | Сферические резервуары. Материал - высоколегированная сталь вместимостью от 2000 до 4000 м3 | Spherical tanks. Material: High-Alloy Steel capacity: from 2000 to 4000 m3 | т | t | KQ-00-10 | Технологическое оборудование, т | Process equipment, t | 1 | KQ-27-00 | Технологическое оборудование, т | Process equipment, t | 1 | KQ-27-20 | Монтаж сферических резервуаров, т | Installation of spherical tanks, t | 1
7142 | Монтаж резервуаров | Installation of Tanks | TA00 | TA00-03 | Цилиндрические резервуары | Cylindrical tanks
7143 | Монтаж резервуаров | Installation of Tanks | TA00 | TA00-03-01 | Цилиндрические резервуары полистового типа. Материал - углеродистая и низколегированная сталь | Cylindrical sheet-type tanks. Material: Carbon and Low Alloy Steel
7144 | Монтаж резервуаров | Installation of Tanks | TA00 | TA00-03-01-1 | Цилиндрические резервуары полистового типа вместимостью до 1000 м3. Материал - углеродистая и низколегированная сталь | Cylindrical sheet-type tanks. Material: Carbon and Low Alloy Steel capacity: up to 1000 m3 | т | t | KQ-00-10 | Технологическое оборудование, т | Process equipment, t | 1 | KQ-27-00 | Технологическое оборудование, т | Process equipment, t | 1 | KQ-27-21 | Монтаж цилиндрических резервуаров, т | Installation of cylindrical tanks, t | 1
7145 | Монтаж резервуаров | Installation of Tanks | TA00 | TA00-03-01-2 | Цилиндрические резервуары полистового типа вместимостью до 5000 м3. Материал - углеродистая и низколегированная сталь | Cylindrical sheet-type tanks. Material: Carbon and Low Alloy Steel capacity: from 1000 to 5000 m3 | т | t | KQ-00-10 | Технологическое оборудование, т | Process equipment, t | 1 | KQ-27-00 | Технологическое оборудование, т | Process equipment, t | 1 | KQ-27-21 | Монтаж цилиндрических резервуаров, т | Installation of cylindrical tanks, t | 1
7146 | Монтаж резервуаров | Installation of Tanks | TA00 | TA00-03-01-3 | Цилиндрические резервуары полистового типа вместимостью до 10 000 м3. Материал - углеродистая и низколегированная сталь | Cylindrical sheet-type tanks. Material: Carbon and Low Alloy Steel capacity: from 5000 to 10000 m3 | т | t | KQ-00-10 | Технологическое оборудование, т | Process equipment, t | 1 | KQ-27-00 | Технологическое оборудование, т | Process equipment, t | 1 | KQ-27-21 | Монтаж цилиндрических резервуаров, т | Installation of cylindrical tanks, t | 1
7147 | Монтаж резервуаров | Installation of Tanks | TA00 | TA00-03-01-4 | Цилиндрические резервуары полистового типа вместимостью до 20 000 м3. Материал - углеродистая и низколегированная сталь | Cylindrical sheet-type tanks. Material: Carbon and Low Alloy Steel capacity: from 10000 to 20000 m3 | т | t | KQ-00-10 | Технологическое оборудование, т | Process equipment, t | 1 | KQ-27-00 | Технологическое оборудование, т | Process equipment, t | 1 | KQ-27-21 | Монтаж цилиндрических резервуаров, т | Installation of cylindrical tanks, t | 1
7148 | Монтаж резервуаров | Installation of Tanks | TA00 | TA00-03-01-5 | Цилиндрические резервуары полистового типа вместимостью до 50 000 м3. Материал - углеродистая и низколегированная сталь | Cylindrical sheet-type tanks. Material: Carbon and Low Alloy Steel capacity: from 20000 to 50000 m3 | т | t | KQ-00-10 | Технологическое оборудование, т | Process equipment, t | 1 | KQ-27-00 | Технологическое оборудование, т | Process equipment, t | 1 | KQ-27-21 | Монтаж цилиндрических резервуаров, т | Installation of cylindrical tanks, t | 1
7149 | Монтаж резервуаров | Installation of Tanks | TA00 | TA00-03-01-6 | Цилиндрические резервуары полистового типа вместимостью свыше 50 000 м3. Материал - углеродистая и низколегированная сталь | Cylindrical sheet-type tanks. Material: Carbon and Low Alloy Steel capacity: above 50000 m3 | т | t | KQ-00-10 | Технологическое оборудование, т | Process equipment, t | 1 | KQ-27-00 | Технологическое оборудование, т | Process equipment, t | 1 | KQ-27-21 | Монтаж цилиндрических резервуаров, т | Installation of cylindrical tanks, t | 1
7150 | Монтаж резервуаров | Installation of Tanks | TA00 | TA00-03-02 | Цилиндрические резервуары полистового типа. Материал - высоколегированная сталь | Cylindrical sheet-type tanks. Material: High-Alloy Steel
7151 | Монтаж резервуаров | Installation of Tanks | TA00 | TA00-03-02-1 | Цилиндрические резервуары полистового типа вместимостью до 1000 м3. Материал - высоколегированная сталь | Cylindrical sheet-type tanks. Material: High-Alloy Steel capacity: up to 1000 m3 | т | t | KQ-00-10 | Технологическое оборудование, т | Process equipment, t | 1 | KQ-27-00 | Технологическое оборудование, т | Process equipment, t | 1 | KQ-27-21 | Монтаж цилиндрических резервуаров, т | Installation of cylindrical tanks, t | 1
7152 | Монтаж резервуаров | Installation of Tanks | TA00 | TA00-03-02-2 | Цилиндрические резервуары полистового типа вместимостью до 5000 м3. Материал - высоколегированная сталь | Cylindrical sheet-type tanks. Material: High-Alloy Steel capacity: from 1000 to 5000 m3 | т | t | KQ-00-10 | Технологическое оборудование, т | Process equipment, t | 1 | KQ-27-00 | Технологическое оборудование, т | Process equipment, t | 1 | KQ-27-21 | Монтаж цилиндрических резервуаров, т | Installation of cylindrical tanks, t | 1
7153 | Монтаж резервуаров | Installation of Tanks | TA00 | TA00-03-02-3 | Цилиндрические резервуары полистового типа вместимостью до 10 000 м3. Материал - высоколегированная сталь | Cylindrical sheet-type tanks. Material: High-Alloy Steel capacity: from 5000 to 10000 m3 | т | t | KQ-00-10 | Технологическое оборудование, т | Process equipment, t | 1 | KQ-27-00 | Технологическое оборудование, т | Process equipment, t | 1 | KQ-27-21 | Монтаж цилиндрических резервуаров, т | Installation of cylindrical tanks, t | 1
7154 | Монтаж резервуаров | Installation of Tanks | TA00 | TA00-03-02-4 | Цилиндрические резервуары полистового типа вместимостью до 20 000 м3. Материал - высоколегированная сталь | Cylindrical sheet-type tanks. Material: High-Alloy Steel capacity: from 10000 to 20000 m3 | т | t | KQ-00-10 | Технологическое оборудование, т | Process equipment, t | 1 | KQ-27-00 | Технологическое оборудование, т | Process equipment, t | 1 | KQ-27-21 | Монтаж цилиндрических резервуаров, т | Installation of cylindrical tanks, t | 1
7155 | Монтаж резервуаров | Installation of Tanks | TA00 | TA00-03-03 | Цилиндрические резервуары рулонного типа. Материал - углеродистая и низколегированная сталь | Cylindrical roll-type tanks. Material: Carbon and Low Alloy Steel
7156 | Монтаж резервуаров | Installation of Tanks | TA00 | TA00-03-03-1 | Цилиндрические резервуары рулонного типа вместимостью до 1000 м3. Материал - углеродистая и низколегированная сталь | Cylindrical roll-type tanks. Material: Carbon and Low Alloy Steel capacity: up to 1000 m3 | т | t | KQ-00-10 | Технологическое оборудование, т | Process equipment, t | 1 | KQ-27-00 | Технологическое оборудование, т | Process equipment, t | 1 | KQ-27-21 | Монтаж цилиндрических резервуаров, т | Installation of cylindrical tanks, t | 1
7157 | Монтаж резервуаров | Installation of Tanks | TA00 | TA00-03-03-2 | Цилиндрические резервуары рулонного типа вместимостью до 5000 м3. Материал - углеродистая и низколегированная сталь | Cylindrical roll-type tanks. Material: Carbon and Low Alloy Steel capacity: from 1000 to 5000 m3 | т | t | KQ-00-10 | Технологическое оборудование, т | Process equipment, t | 1 | KQ-27-00 | Технологическое оборудование, т | Process equipment, t | 1 | KQ-27-21 | Монтаж цилиндрических резервуаров, т | Installation of cylindrical tanks, t | 1
7158 | Монтаж резервуаров | Installation of Tanks | TA00 | TA00-03-03-3 | Цилиндрические резервуары рулонного типа вместимостью до 10 000 м3. Материал - углеродистая и низколегированная сталь | Cylindrical roll-type tanks. Material: Carbon and Low Alloy Steel capacity: from 5000 to 10000 m3 | т | t | KQ-00-10 | Технологическое оборудование, т | Process equipment, t | 1 | KQ-27-00 | Технологическое оборудование, т | Process equipment, t | 1 | KQ-27-21 | Монтаж цилиндрических резервуаров, т | Installation of cylindrical tanks, t | 1
7159 | Монтаж резервуаров | Installation of Tanks | TA00 | TA00-03-03-4 | Цилиндрические резервуары рулонного типа вместимостью до 20 000 м3. Материал - углеродистая и низколегированная сталь | Cylindrical roll-type tanks. Material: Carbon and Low Alloy Steel capacity: from 10000 to 20000 m3 | т | t | KQ-00-10 | Технологическое оборудование, т | Process equipment, t | 1 | KQ-27-00 | Технологическое оборудование, т | Process equipment, t | 1 | KQ-27-21 | Монтаж цилиндрических резервуаров, т | Installation of cylindrical tanks, t | 1
7160 | Монтаж резервуаров | Installation of Tanks | TA00 | TA00-03-03-5 | вместимостью от 20000 до 50000 м3 | capacity: from 20000 to 50000 m3 | т | t | KQ-00-10 | Технологическое оборудование, т | Process equipment, t | 1 | KQ-27-00 | Технологическое оборудование, т | Process equipment, t | 1 | KQ-27-21 | Монтаж цилиндрических резервуаров, т | Installation of cylindrical tanks, t | 1 | Аннулировано*
7161 | Монтаж резервуаров | Installation of Tanks | TA00 | TA00-03-04 | Цилиндрические резервуары рулонного типа. Материал - высоколегированная сталь | Cylindrical roll-type tanks. Material: High-Alloy Steel
7162 | Монтаж резервуаров | Installation of Tanks | TA00 | TA00-03-04-1 | Цилиндрические резервуары рулонного типа вместимостью до 1000 м3. Материал - высоколегированная сталь | Cylindrical roll-type tanks. Material: High-Alloy Steel capacity: up to 1000 m3 | т | t | KQ-00-10 | Технологическое оборудование, т | Process equipment, t | 1 | KQ-27-00 | Технологическое оборудование, т | Process equipment, t | 1 | KQ-27-21 | Монтаж цилиндрических резервуаров, т | Installation of cylindrical tanks, t | 1
7163 | Монтаж резервуаров | Installation of Tanks | TA00 | TA00-03-04-2 | Цилиндрические резервуары рулонного типа вместимостью до 5000 м3. Материал - высоколегированная сталь | Cylindrical roll-type tanks. Material: High-Alloy Steel capacity: from 1000 to 5000 m3 | т | t | KQ-00-10 | Технологическое оборудование, т | Process equipment, t | 1 | KQ-27-00 | Технологическое оборудование, т | Process equipment, t | 1 | KQ-27-21 | Монтаж цилиндрических резервуаров, т | Installation of cylindrical tanks, t | 1
7164 | Монтаж резервуаров | Installation of Tanks | TA00 | TA00-03-04-3 | Цилиндрические резервуары рулонного типа вместимостью до 10 000 м3. Материал - высоколегированная сталь | Cylindrical roll-type tanks. Material: High-Alloy Steel capacity: from 5000 to 10000 m3 | т | t | KQ-00-10 | Технологическое оборудование, т | Process equipment, t | 1 | KQ-27-00 | Технологическое оборудование, т | Process equipment, t | 1 | KQ-27-21 | Монтаж цилиндрических резервуаров, т | Installation of cylindrical tanks, t | 1
7165 | Монтаж резервуаров | Installation of Tanks | TA00 | TA00-03-04-4 | Цилиндрические резервуары рулонного типа вместимостью до 20 000 м3. Материал - высоколегированная сталь | Cylindrical roll-type tanks. Material: High-Alloy Steel capacity: from 10000 to 20000 m3 | т | t | KQ-00-10 | Технологическое оборудование, т | Process equipment, t | 1 | KQ-27-00 | Технологическое оборудование, т | Process equipment, t | 1 | KQ-27-21 | Монтаж цилиндрических резервуаров, т | Installation of cylindrical tanks, t | 1
7166 | Монтаж резервуаров | Installation of Tanks | TA00 | TA00-04 | Изотермические цилиндрические резервуары | Isothermal cylindrical tanks
7167 | Монтаж резервуаров | Installation of Tanks | TA00 | TA00-04-01 | Изотермические одностенные цилиндрические резервуары. Материал - углеродистая и низколегированная сталь | Isothermal single wall cylindrical tanks. Material: Carbon and Low Alloy Steel | [14 empty] | Аннулировано*
7168 | Монтаж резервуаров | Installation of Tanks | TA00 | TA00-04-01-1 | вместимостью до 1000 м3 | capacity: up to 1000 m3 | т | t | KQ-00-10 | Технологическое оборудование, т | Process equipment, t | 1 | KQ-27-00 | Технологическое оборудование, т | Process equipment, t | 1 | KQ-27-22 | Монтаж цилиндрических изотермических резервуаров, т | Installation of cylindrical isothermal tanks, t | 1 | Аннулировано*
7169 | Монтаж резервуаров | Installation of Tanks | TA00 | TA00-04-01-2 | вместимостью от 1000 до 5000 м3 | capacity: from 1000 to 5000 m3 | т | t | KQ-00-10 | Технологическое оборудование, т | Process equipment, t | 1 | KQ-27-00 | Технологическое оборудование, т | Process equipment, t | 1 | KQ-27-22 | Монтаж цилиндрических изотермических резервуаров, т | Installation of cylindrical isothermal tanks, t | 1 | Аннулировано*
7170 | Монтаж резервуаров | Installation of Tanks | TA00 | TA00-04-01-3 | вместимостью от 5000 до 10000 м3 | capacity: from 5000 to 10000 m3 | т | t | KQ-00-10 | Технологическое оборудование, т | Process equipment, t | 1 | KQ-27-00 | Технологическое оборудование, т | Process equipment, t | 1 | KQ-27-22 | Монтаж цилиндрических изотермических резервуаров, т | Installation of cylindrical isothermal tanks, t | 1 | Аннулировано*
7171 | Монтаж резервуаров | Installation of Tanks | TA00 | TA00-04-01-4 | вместимостью от 10000 до 20000 м3 | capacity: from 10000 to 20000 m3 | т | t | KQ-00-10 | Технологическое оборудование, т | Process equipment, t | 1 | KQ-27-00 | Технологическое оборудование, т | Process equipment, t | 1 | KQ-27-22 | Монтаж цилиндрических изотермических резервуаров, т | Installation of cylindrical isothermal tanks, t | 1 | Аннулировано*
7172 | Монтаж резервуаров | Installation of Tanks | TA00 | TA00-04-02 | Изотермические одностенные цилиндрические резервуары. Материал - высоколегированная сталь | Isothermal single wall cylindrical tanks. Material: High-Alloy Steel | [14 empty] | Аннулировано*
7173 | Монтаж резервуаров | Installation of Tanks | TA00 | TA00-04-02-1 | вместимостью до 1000 м3 | capacity: up to 1000 m3 | т | t | KQ-00-10 | Технологическое оборудование, т | Process equipment, t | 1 | KQ-27-00 | Технологическое оборудование, т | Process equipment, t | 1 | KQ-27-22 | Монтаж цилиндрических изотермических резервуаров, т | Installation of cylindrical isothermal tanks, t | 1 | Аннулировано*
7174 | Монтаж резервуаров | Installation of Tanks | TA00 | TA00-04-02-2 | вместимостью от 1000 до 5000 м3 | capacity: from 1000 to 5000 m3 | т | t | KQ-00-10 | Технологическое оборудование, т | Process equipment, t | 1 | KQ-27-00 | Технологическое оборудование, т | Process equipment, t | 1 | KQ-27-22 | Монтаж цилиндрических изотермических резервуаров, т | Installation of cylindrical isothermal tanks, t | 1 | Аннулировано*
7175 | Монтаж резервуаров | Installation of Tanks | TA00 | TA00-04-02-3 | вместимостью от 5000 до 10000 м3 | capacity: from 5000 to 10000 m3 | т | t | KQ-00-10 | Технологическое оборудование, т | Process equipment, t | 1 | KQ-27-00 | Технологическое оборудование, т | Process equipment, t | 1 | KQ-27-22 | Монтаж цилиндрических изотермических резервуаров, т | Installation of cylindrical isothermal tanks, t | 1 | Аннулировано*
7176 | Монтаж резервуаров | Installation of Tanks | TA00 | TA00-04-02-4 | вместимостью от 10000 до 20000 м3 | capacity: from 10000 to 20000 m3 | т | t | KQ-00-10 | Технологическое оборудование, т | Process equipment, t | 1 | KQ-27-00 | Технологическое оборудование, т | Process equipment, t | 1 | KQ-27-22 | Монтаж цилиндрических изотермических резервуаров, т | Installation of cylindrical isothermal tanks, t | 1 | Аннулировано*
7177 | Монтаж резервуаров | Installation of Tanks | TA00 | TA00-04-03 | Изотермические двустенные цилиндрические резервуары. Материал внутреннего резервуара - высоколегированная сталь. Материал наружного резервуара - углеродистая и низколегированная сталь | Isothermal double-walled cylindrical tanks. Material of the Inner Tank is High-Alloy Steel. Material of the Outer Tank is Carbon and Low-Alloy Steel.
7178 | Монтаж резервуаров | Installation of Tanks | TA00 | TA00-04-03-1 | Изотермические двустенные цилиндрические резервуары полистового типа вместимостью до 1000 м3. Материал внутреннего резервуара - высоколегированная сталь. Материал наружного резервуара - углеродистая и низколегированная сталь | capacity: up to 1000 m3 | т | t | KQ-00-10 | Технологическое оборудование, т | Process equipment, t | 1 | KQ-27-00 | Технологическое оборудование, т | Process equipment, t | 1 | KQ-27-22 | Монтаж цилиндрических изотермических резервуаров, т | Installation of cylindrical isothermal tanks, t | 1
7179 | Монтаж резервуаров | Installation of Tanks | TA00 | TA00-04-03-2 | Изотермические двустенные цилиндрические резервуары полистового типа вместимостью до 5000 м3. Материал внутреннего резервуара - высоколегированная сталь. Материал наружного резервуара - углеродистая и низколегированная сталь | capacity: from 1000 to 5000 m3 | т | t | KQ-00-10 | Технологическое оборудование, т | Process equipment, t | 1 | KQ-27-00 | Технологическое оборудование, т | Process equipment, t | 1 | KQ-27-22 | Монтаж цилиндрических изотермических резервуаров, т | Installation of cylindrical isothermal tanks, t | 1
7180 | Монтаж резервуаров | Installation of Tanks | TA00 | TA00-04-03-3 | Изотермические двустенные цилиндрические резервуары полистового типа вместимостью до 10 000 м3. Материал внутреннего резервуара - высоколегированная сталь. Материал наружного резервуара - углеродистая и низколегированная сталь | capacity: from 5000 to 10000 m3 | т | t | KQ-00-10 | Технологическое оборудование, т | Process equipment, t | 1 | KQ-27-00 | Технологическое оборудование, т | Process equipment, t | 1 | KQ-27-22 | Монтаж цилиндрических изотермических резервуаров, т | Installation of cylindrical isothermal tanks, t | 1
7181 | Монтаж резервуаров | Installation of Tanks | TA00 | TA00-04-03-4 | Изотермические двустенные цилиндрические резервуары полистового типа вместимостью до 20 000 м3. Материал внутреннего резервуара - высоколегированная сталь. Материал наружного резервуара - углеродистая и низколегированная сталь | capacity: from 10000 to 20000 m3 | т | t | KQ-00-10 | Технологическое оборудование, т | Process equipment, t | 1 | KQ-27-00 | Технологическое оборудование, т | Process equipment, t | 1 | KQ-27-22 | Монтаж цилиндрических изотермических резервуаров, т | Installation of cylindrical isothermal tanks, t | 1
7182 | Монтаж резервуаров | Installation of Tanks | TA00 | TA00-04-03-5 | Изотермические двустенные цилиндрические резервуары полистового типа вместимостью до 50 000 м3. Материал внутреннего резервуара - высоколегированная сталь. Материал наружного резервуара - углеродистая и низколегированная сталь | capacity: from 20000 to 50000 m3 | т | t | KQ-00-10 | Технологическое оборудование, т | Process equipment, t | 1 | KQ-27-00 | Технологическое оборудование, т | Process equipment, t | 1 | KQ-27-22 | Монтаж цилиндрических изотермических резервуаров, т | Installation of cylindrical isothermal tanks, t | 1
7183 | Монтаж резервуаров | Installation of Tanks | TA00 | TA00-04-04 | Изотермические двустенные цилиндрические резервуары. Материал внутреннего резервуара - высоколегированная сталь. Материал наружного резервуара - высоколегированная сталь | Isothermal double-walled cylindrical tanks. Material of the Inner Tank is High-Alloy Steel. Material of the Inner Tank is High-Alloy Steel.
7184 | Монтаж резервуаров | Installation of Tanks | TA00 | TA00-04-04-1 | Изотермические двустенные цилиндрические резервуары полистового типа вместимостью до 1000 м3. Материал внутреннего и внешнего резервуара - высоколегированная сталь. | capacity: up to 1000 m3 | т | t | KQ-00-10 | Технологическое оборудование, т | Process equipment, t | 1 | KQ-27-00 | Технологическое оборудование, т | Process equipment, t | 1 | KQ-27-22 | Монтаж цилиндрических изотермических резервуаров, т | Installation of cylindrical isothermal tanks, t | 1
7185 | Монтаж резервуаров | Installation of Tanks | TA00 | TA00-04-04-2 | Изотермические двустенные цилиндрические резервуары полистового типа вместимостью до 5000 м3. Материал внутреннего и внешнего резервуара - высоколегированная сталь. | capacity: from 1000 to 5000 m3 | т | t | KQ-00-10 | Технологическое оборудование, т | Process equipment, t | 1 | KQ-27-00 | Технологическое оборудование, т | Process equipment, t | 1 | KQ-27-22 | Монтаж цилиндрических изотермических резервуаров, т | Installation of cylindrical isothermal tanks, t | 1
7186 | Монтаж резервуаров | Installation of Tanks | TA00 | TA00-04-04-3 | Изотермические двустенные цилиндрические резервуары полистового типа вместимостью до 10 000 м3. Материал внутреннего и внешнего резервуара - высоколегированная сталь. | capacity: from 5000 to 10000 m3 | т | t | KQ-00-10 | Технологическое оборудование, т | Process equipment, t | 1 | KQ-27-00 | Технологическое оборудование, т | Process equipment, t | 1 | KQ-27-22 | Монтаж цилиндрических изотермических резервуаров, т | Installation of cylindrical isothermal tanks, t | 1
7187 | Монтаж резервуаров | Installation of Tanks | TA00 | TA00-04-04-4 | Изотермические двустенные цилиндрические резервуары полистового типа вместимостью до 20 000 м3. Материал внутреннего и внешнего резервуара - высоколегированная сталь. | capacity: from 10000 to 20000 m3 | т | t | KQ-00-10 | Технологическое оборудование, т | Process equipment, t | 1 | KQ-27-00 | Технологическое оборудование, т | Process equipment, t | 1 | KQ-27-22 | Монтаж цилиндрических изотермических резервуаров, т | Installation of cylindrical isothermal tanks, t | 1
7188 | Монтаж резервуаров | Installation of Tanks | TA00 | TA00-04-04-5 | Изотермические двустенные цилиндрические резервуары полистового типа вместимостью до 50 000 м3. Материал внутреннего и внешнего резервуара - высоколегированная сталь. | capacity: from 20000 to 50000 m3 | т | t | KQ-00-10 | Технологическое оборудование, т | Process equipment, t | 1 | KQ-27-00 | Технологическое оборудование, т | Process equipment, t | 1 | KQ-27-22 | Монтаж цилиндрических изотермических резервуаров, т | Installation of cylindrical isothermal tanks, t | 1
7189 | Печная установка | Furnace Unit | FU00 | FU00 | Печные установки | FURNACE UNIT
7190 | Печная установка | Furnace Unit | FU00 | FU00-10 | Нагревательные печи | Heating furnaces
7191 | Печная установка | Furnace Unit | FU00 | FU00-10-01 | Малые (до 3 млн. Ккал/ч) | Small (up to 3 million Kcal/h)
7192 | Печная установка | Furnace Unit | FU00 | FU00-10-01-1 | Цилиндрические | Cylindrical | т | t | KQ-00-10 | Технологическое оборудование, т | Process equipment, t | 1 | KQ-27-00 | Технологическое оборудование, т | Process equipment, t | 1 | KQ-27-23 | Монтаж нагревательных печей, т | Installation of heating furnaces, t | 1
7193 | Печная установка | Furnace Unit | FU00 | FU00-10-01-2 | Коробчатые однокамерные | Boxed single-chambered | т | t | KQ-00-10 | Технологическое оборудование, т | Process equipment, t | 1 | KQ-27-00 | Технологическое оборудование, т | Process equipment, t | 1 | KQ-27-23 | Монтаж нагревательных печей, т | Installation of heating furnaces, t | 1
7194 | Печная установка | Furnace Unit | FU00 | FU00-10-01-3 | Коробчатые многокамерные | Boxed multi-chambered | т | t | KQ-00-10 | Технологическое оборудование, т | Process equipment, t | 1 | KQ-27-00 | Технологическое оборудование, т | Process equipment, t | 1 | KQ-27-23 | Монтаж нагревательных печей, т | Installation of heating furnaces, t | 1
7195 | Печная установка | Furnace Unit | FU00 | FU00-10-02 | Средние (от 3 до 15 млн. Ккал/ч) | Medium (from 3 to 15 mln. Kcal/h)
7196 | Печная установка | Furnace Unit | FU00 | FU00-10-02-1 | Цилиндрические | Cylindrical | т | t | KQ-00-10 | Технологическое оборудование, т | Process equipment, t | 1 | KQ-27-00 | Технологическое оборудование, т | Process equipment, t | 1 | KQ-27-23 | Монтаж нагревательных печей, т | Installation of heating furnaces, t | 1
7197 | Печная установка | Furnace Unit | FU00 | FU00-10-02-2 | Коробчатые однокамерные | Boxed single-chambered | т | t | KQ-00-10 | Технологическое оборудование, т | Process equipment, t | 1 | KQ-27-00 | Технологическое оборудование, т | Process equipment, t | 1 | KQ-27-23 | Монтаж нагревательных печей, т | Installation of heating furnaces, t | 1
7198 | Печная установка | Furnace Unit | FU00 | FU00-10-02-3 | Коробчатые многокамерные | Boxed multi-chambered | т | t | KQ-00-10 | Технологическое оборудование, т | Process equipment, t | 1 | KQ-27-00 | Технологическое оборудование, т | Process equipment, t | 1 | KQ-27-23 | Монтаж нагревательных печей, т | Installation of heating furnaces, t | 1
7199 | Печная установка | Furnace Unit | FU00 | FU00-10-03 | Большие (более 15 млн. Ккал/ч) | Large (more than 15 mln. Kcal/h)
7200 | Печная установка | Furnace Unit | FU00 | FU00-10-03-1 | Цилиндрические | Cylindrical | т | t | KQ-00-10 | Технологическое оборудование, т | Process equipment, t | 1 | KQ-27-00 | Технологическое оборудование, т | Process equipment, t | 1 | KQ-27-23 | Монтаж нагревательных печей, т | Installation of heating furnaces, t | 1
7201 | Печная установка | Furnace Unit | FU00 | FU00-10-03-2 | Коробчатые однокамерные | Boxed single-chambered | т | t | KQ-00-10 | Технологическое оборудование, т | Process equipment, t | 1 | KQ-27-00 | Технологическое оборудование, т | Process equipment, t | 1 | KQ-27-23 | Монтаж нагревательных печей, т | Installation of heating furnaces, t | 1
7202 | Печная установка | Furnace Unit | FU00 | FU00-10-03-3 | Коробчатые многокамерные | Boxed multi-chambered | т | t | KQ-00-10 | Технологическое оборудование, т | Process equipment, t | 1 | KQ-27-00 | Технологическое оборудование, т | Process equipment, t | 1 | KQ-27-23 | Монтаж нагревательных печей, т | Installation of heating furnaces, t | 1
7203 | Печная установка | Furnace Unit | FU00 | FU00-11 | Реакционно-нагревательные печи | Reaction and heating furnaces
7204 | Печная установка | Furnace Unit | FU00 | FU00-11-01 | Монтаж радиантной секции | Radiant section installation
7205 | Печная установка | Furnace Unit | FU00 | FU00-11-01-1 | Монтаж змеевиков радиантной секции | Radiant section coil installation | т | t | KQ-00-10 | Технологическое оборудование, т | Process equipment, t | 1 | KQ-27-00 | Технологическое оборудование, т | Process equipment, t | 1 | KQ-27-24 | Монтаж модулей, змеевиков и панелей реакционно-нагревательных печей, т | Installation of modules, coils and panels of reaction heating furnaces, t | 1
7206 | Печная установка | Furnace Unit | FU00 | FU00-11-01-2 | Монтаж панелей радиантной секции | Radiant section panels installation | т | t | KQ-00-10 | Технологическое оборудование, т | Process equipment, t | 1 | KQ-27-00 | Технологическое оборудование, т | Process equipment, t | 1 | KQ-27-24 | Монтаж модулей, змеевиков и панелей реакционно-нагревательных печей, т | Installation of modules, coils and panels of reaction heating furnaces, t | 1
7207 | Печная установка | Furnace Unit | FU00 | FU00-11-02 | Монтаж конвекционной секции | Convection section installation
7208 | Печная установка | Furnace Unit | FU00 | FU00-11-02-1 | Монтаж модулей (змеевиков и панелей заводской готовности) конвекционной секции | Installation of modules (coils and prefabricated panels) of the convection section | т | t | KQ-00-10 | Технологическое оборудование, т | Process equipment, t | 1 | KQ-27-00 | Технологическое оборудование, т | Process equipment, t | 1 | KQ-27-24 | Монтаж модулей, змеевиков и панелей реакционно-нагревательных печей, т | Installation of modules, coils and panels of reaction heating furnaces, t | 1
7209 | Печная установка | Furnace Unit | FU00 | FU00-11-02-2 | Монтаж змеевиков конвекционной секции | Installation of convection section coils | т | t | KQ-00-10 | Технологическое оборудование, т | Process equipment, t | 1 | KQ-27-00 | Технологическое оборудование, т | Process equipment, t | 1 | KQ-27-24 | Монтаж модулей, змеевиков и панелей реакционно-нагревательных печей, т | Installation of modules, coils and panels of reaction heating furnaces, t | 1
7210 | Печная установка | Furnace Unit | FU00 | FU00-11-02-3 | Монтаж панелей конвекционной секции | Installation of convection section panels | т | t | KQ-00-10 | Технологическое оборудование, т | Process equipment, t | 1 | KQ-27-00 | Технологическое оборудование, т | Process equipment, t | 1 | KQ-27-24 | Монтаж модулей, змеевиков и панелей реакционно-нагревательных печей, т | Installation of modules, coils and panels of reaction heating furnaces, t | 1
7211 | Печная установка | Furnace Unit | FU00 | FU00-11-03 | Монтаж дымовой трубы, устанавливаемой на печь | Assembly of a stack installed on the furnace
7212 | Печная установка | Furnace Unit | FU00 | FU00-11-03-1 | Монтаж дымовой трубы с высотной отметкой верха >40 - 60 м | Installation of a stack with the top elevation of >40 - 60 m | т | t | KQ-00-10 | Технологическое оборудование, т | Process equipment, t | 1 | KQ-27-00 | Технологическое оборудование, т | Process equipment, t | 1 | KQ-27-01 | Монтаж дымовых труб и свечей рассеивания, т | Installation of chimneys and diffusers, t | 1
7213 | Печная установка | Furnace Unit | FU00 | FU00-11-03-2 | Монтаж дымовой трубы с высотной отметкой верха >60 - 80 м | Installation of a stack with the top elevation of >60 - 80 m | т | t | KQ-00-10 | Технологическое оборудование, т | Process equipment, t | 1 | KQ-26-00 | HeavyLift технологическое оборудование, т | HeavyLift of process equipment, t | 1 | KQ-26-03 | HeavyLift факелов, дымовых труб и свечей рассеивания, т | HeavyLift of flares, chimneys and diffusers, t | 1
7214 | Печная установка | Furnace Unit | FU00 | FU00-11-03-3 | Монтаж дымовой трубы с высотной отметкой верха >80 - 100 м | Installation of a stack with the top elevation of >80 - 100 m | т | t | KQ-00-10 | Технологическое оборудование, т | Process equipment, t | 1 | KQ-26-00 | HeavyLift технологическое оборудование, т | HeavyLift of process equipment, t | 1 | KQ-26-03 | HeavyLift факелов, дымовых труб и свечей рассеивания, т | HeavyLift of flares, chimneys and diffusers, t | 1
7215 | Печная установка | Furnace Unit | FU00 | FU00-11-04 | Монтаж воздуховода / газохода | Installation of air ducts/gas ducts
7216 | Печная установка | Furnace Unit | FU00 | FU00-11-04-1 | Монтаж воздуховодов / газоходов | Installation of air ducts/gas ducts | т | t | KQ-00-10 | Технологическое оборудование, т | Process equipment, t | 1 | KQ-27-00 | Технологическое оборудование, т | Process equipment, t | 1 | KQ-27-25 | Монтаж воздуховодов и газоходов реакционно-нагревательных печей, т | Installation of air ducts and gas ducts of reaction heating furnaces, t | 1
7217 | Печная установка | Furnace Unit | FU00 | FU00-11-05 | Монтаж технологических узлов | Installation of process packages
7218 | Печная установка | Furnace Unit | FU00 | FU00-11-05-1 | Монтаж напольных горелок | Installation of floor burners | т | t | KQ-00-10 | Технологическое оборудование, т | Process equipment, t | 1 | KQ-27-00 | Технологическое оборудование, т | Process equipment, t | 1 | KQ-27-26 | Монтаж горелок реакционно-нагревательных печей, т | Installation of burners for reaction heating furnaces, t | 1
7219 | Печная установка | Furnace Unit | FU00 | FU00-11-05-2 | Монтаж настенных горелок | Installation of wall-mounted burners | т | t | KQ-00-10 | Технологическое оборудование, т | Process equipment, t | 1 | KQ-27-00 | Технологическое оборудование, т | Process equipment, t | 1 | KQ-27-26 | Монтаж горелок реакционно-нагревательных печей, т | Installation of burners for reaction heating furnaces, t | 1
7220 | Печная установка | Furnace Unit | FU00 | FU00-11-05-3 | Монтаж основного закалочно-испарительного аппарата | Installation of the main quenching and evaporation unit | т | t | KQ-00-10 | Технологическое оборудование, т | Process equipment, t | 1 | KQ-27-00 | Технологическое оборудование, т | Process equipment, t | 1 | KQ-27-02 | Монтаж статического колонного и емкостного оборудования, т | Installation of static column and capacitive equipment, t | 1
7221 | Печная установка | Furnace Unit | FU00 | FU00-11-05-4 | Монтаж основного закалочно-испарительного аппарата линейного типа | Installation of the main linear type quenching and evaporating apparatus | т | t | KQ-00-10 | Технологическое оборудование, т | Process equipment, t | 1 | KQ-27-00 | Технологическое оборудование, т | Process equipment, t | 1 | KQ-27-02 | Монтаж статического колонного и емкостного оборудования, т | Installation of static column and capacitive equipment, t | 1
7222 | Печная установка | Furnace Unit | FU00 | FU00-11-05-5 | Монтаж основного закалочно-испарительного аппарата кожухотрубного типа | Installation of the main quenching and evaporating apparatus of the shell-and-tube type | т | t | KQ-00-10 | Технологическое оборудование, т | Process equipment, t | 1 | KQ-27-00 | Технологическое оборудование, т | Process equipment, t | 1 | KQ-27-02 | Монтаж статического колонного и емкостного оборудования, т | Installation of static column and capacitive equipment, t | 1
7223 | Печная установка | Furnace Unit | FU00 | FU00-11-06 | Футеровка | Lining:
7224 | Печная установка | Furnace Unit | FU00 | FU00-11-06-1 | Огнеупорный кирпич | Refractory bricks | м3 | m3 | KQ-00-10 | Технологическое оборудование, т | Process equipment, t | 0 | KQ-27-00 | Технологическое оборудование, т | Process equipment, t | 0 | KQ-27-27 | Футеровка реакционно-нагревательных печей, м3 | Lining of reaction-heating furnaces, m3 | 1
7225 | Печная установка | Furnace Unit | FU00 | FU00-11-06-2 | Изоляционный бетон (LW) | Insulating concrete (LW) | м3 | m3 | KQ-00-10 | Технологическое оборудование, т | Process equipment, t | 0 | KQ-27-00 | Технологическое оборудование, т | Process equipment, t | 0 | KQ-27-27 | Футеровка реакционно-нагревательных печей, м3 | Lining of reaction-heating furnaces, m3 | 1
7226 | Печная установка | Furnace Unit | FU00 | FU00-11-06-3 | Изоляционный бетон (DW) | Insulating concrete (DW) | м3 | m3 | KQ-00-10 | Технологическое оборудование, т | Process equipment, t | 0 | KQ-27-00 | Технологическое оборудование, т | Process equipment, t | 0 | KQ-27-27 | Футеровка реакционно-нагревательных печей, м3 | Lining of reaction-heating furnaces, m3 | 1
7227 | Печная установка | Furnace Unit | FU00 | FU00-11-06-4 | Теплоизоляционные пористые плиты | Thermal insulation porous boards | м3 | m3 | KQ-00-10 | Технологическое оборудование, т | Process equipment, t | 0 | KQ-27-00 | Технологическое оборудование, т | Process equipment, t | 0 | KQ-27-27 | Футеровка реакционно-нагревательных печей, м3 | Lining of reaction-heating furnaces, m3 | 1
7228 | Печная установка | Furnace Unit | FU00 | FU00-11-06-5 | Теплоизоляционные ватные материалы | Ceramic fiber | м3 | m3 | KQ-00-10 | Технологическое оборудование, т | Process equipment, t | 0 | KQ-27-00 | Технологическое оборудование, т | Process equipment, t | 0 | KQ-27-27 | Футеровка реакционно-нагревательных печей, м3 | Lining of reaction-heating furnaces, m3 | 1
7229 | Печная установка | Furnace Unit | FU00 | FU00-11-06-6 | Огнеупорный мертель | Refractory mortar | м3 | m3 | KQ-00-10 | Технологическое оборудование, т | Process equipment, t | 0 | KQ-27-00 | Технологическое оборудование, т | Process equipment, t | 0 | KQ-27-27 | Футеровка реакционно-нагревательных печей, м3 | Lining of reaction-heating furnaces, m3 | 1 | Аннулировано*
7230 | Печная установка | Furnace Unit | FU00 | FU00-11-06-7 | Минеральная вата | Mineral wool | м3 | m3 | KQ-00-10 | Технологическое оборудование, т | Process equipment, t | 0 | KQ-27-00 | Технологическое оборудование, т | Process equipment, t | 0 | KQ-27-27 | Футеровка реакционно-нагревательных печей, м3 | Lining of reaction-heating furnaces, m3 | 1
7231 | Печная установка | Furnace Unit | FU00 | FU00-11-06-8 | Горелочный камень | Burner tile | т | t | KQ-00-10 | Технологическое оборудование, т | Process equipment, t | 0 | KQ-27-00 | Технологическое оборудование, т | Process equipment, t | 0 | KQ-27-26 | Монтаж горелок реакционно-нагревательных печей, т | Installation of burners for reaction heating furnaces, t | 0
7232 | Переходы подземные | Underground Crossings | HU00 | HU00 | Переходы подземные | Underground crossings
7233 | Переходы подземные | Underground Crossings | HU00 | HU00-01 | Переходы подземные скрытые | Hidden Underground Crossings
7234 | Переходы подземные | Underground Crossings | HU00 | HU00-01-01 | Монтаж/демонтаж установки ГНБ (ННБ) | HDD rig installation/ dismantling
7235 | Переходы подземные | Underground Crossings | HU00 | HU00-01-01-9 | Монтаж и демонтаж установки ГНБ (ННБ) с тяговым усилием до 200 кН | Installation and disassembly of the HDD (DD) rig with pulling force up to 200 kN | шт. | pcs. | KQ-00-07 | Переходы подземные, м | Underpasses, m | 0 | KQ-20-00 | Переходы подземные, м | Underpasses, m | 0 | KQ-20-01 | Устройство закрытого подземного перехода, м | Settlement of a closed underground passage, m | 0
7236 | Переходы подземные | Underground Crossings | HU00 | HU00-01-01-10 | Монтаж и демонтаж установки ГНБ (ННБ) с тяговым усилием от 201 кН до 500 кН | Installation and disassembly of an HDD (DD) rig with pulling force from 200 kN to 500 kN | шт. | pcs. | KQ-00-07 | Переходы подземные, м | Underpasses, m | 0 | KQ-20-00 | Переходы подземные, м | Underpasses, m | 0 | KQ-20-01 | Устройство закрытого подземного перехода, м | Settlement of a closed underground passage, m | 0
7237 | Переходы подземные | Underground Crossings | HU00 | HU00-01-01-11 | Монтаж и демонтаж установки ГНБ (ННБ) с тяговым усилием от 501 кН до 1500 кН | Installation and disassembly of an HDD (DD) rig with pulling force from 500 kN to 1000 kN | шт. | pcs. | KQ-00-07 | Переходы подземные, м | Underpasses, m | 0 | KQ-20-00 | Переходы подземные, м | Underpasses, m | 0 | KQ-20-01 | Устройство закрытого подземного перехода, м | Settlement of a closed underground passage, m | 0
7238 | Переходы подземные | Underground Crossings | HU00 | HU00-01-01-12 | Монтаж и демонтаж установки ГНБ (ННБ) с тяговым усилием от 1501 кН до 3500 кН | Installation and disassembly of an HDD (DD) rig with pulling force from 1000 kN to 2500 kN | шт. | pcs. | KQ-00-07 | Переходы подземные, м | Underpasses, m | 0 | KQ-20-00 | Переходы подземные, м | Underpasses, m | 0 | KQ-20-01 | Устройство закрытого подземного перехода, м | Settlement of a closed underground passage, m | 0
7239 | Переходы подземные | Underground Crossings | HU00 | HU00-01-02 | Устройство закрытого подземного перехода методом ГНБ (ННБ) с поэтапным расширением скважины для стальных/полиэтиленовых труб | Construction of Closed Underground Crossing by HDD Method with Staged Reaming of Boreholes for Steel / Polyethylene Pipes
7240 | Переходы подземные | Underground Crossings | HU00 | HU00-01-02-1 | Устройство переходов подземных ГНБ (ННБ) установками с тяговым усилием до 200 кН с устройством стального футляра Ду до 110мм | Construction of underground HDD (HDD) crossings by units with tractive force up to 200 kN with steel casing Du up to 110 mm | м | m | KQ-00-07 | Переходы подземные, м | Underpasses, m | 1 | KQ-20-00 | Переходы подземные, м | Underpasses, m | 1 | KQ-20-01 | Устройство закрытого подземного перехода, м | Settlement of a closed underground passage, m | 1
7241 | Переходы подземные | Underground Crossings | HU00 | HU00-01-02-2 | Устройство переходов подземных ГНБ (ННБ) установками с тяговым усилием до 200 кН с устройством стального футляра Ду от 111 до 200мм | Construction of underground HDD (HDD) crossings by units with traction force up to 200 kN with steel casing Du from 111 to 200 mm | м | m | KQ-00-07 | Переходы подземные, м | Underpasses, m | 1 | KQ-20-00 | Переходы подземные, м | Underpasses, m | 1 | KQ-20-01 | Устройство закрытого подземного перехода, м | Settlement of a closed underground passage, m | 1
7242 | Переходы подземные | Underground Crossings | HU00 | HU00-01-02-3 | Устройство переходов подземных ГНБ (ННБ) установками с тяговым усилием до 200 кН с устройством стального футляра Ду от 201 до 400мм | Construction of underground HDD (HDD) crossings by units with traction force up to 200 kN with steel casing Du from 201 to 400 mm | м | m | KQ-00-07 | Переходы подземные, м | Underpasses, m | 1 | KQ-20-00 | Переходы подземные, м | Underpasses, m | 1 | KQ-20-01 | Устройство закрытого подземного перехода, м | Settlement of a closed underground passage, m | 1
7243 | Переходы подземные | Underground Crossings | HU00 | HU00-01-02-4 | Устройство переходов подземных ГНБ (ННБ) установками с тяговым усилием от 201 до 500 кН с устройством стального футляра Ду до 110мм | Construction of underground HDD (HDD) crossings by units with tractive force from 201 to 500 kN with steel casing Du to 110 mm | м | m | KQ-00-07 | Переходы подземные, м | Underpasses, m | 1 | KQ-20-00 | Переходы подземные, м | Underpasses, m | 1 | KQ-20-01 | Устройство закрытого подземного перехода, м | Settlement of a closed underground passage, m | 1
7244 | Переходы подземные | Underground Crossings | HU00 | HU00-01-02-5 | Устройство переходов подземных ГНБ (ННБ) установками с тяговым усилием от 201 до 500 кН с устройством стального футляра Ду от 110 до 200мм | Construction of underground HDD (HDD) crossings by units with tractive force from 201 to 500 kN with steel case Du from 110 to 200 mm | м | m | KQ-00-07 | Переходы подземные, м | Underpasses, m | 1 | KQ-20-00 | Переходы подземные, м | Underpasses, m | 1 | KQ-20-01 | Устройство закрытого подземного перехода, м | Settlement of a closed underground passage, m | 1
7245 | Переходы подземные | Underground Crossings | HU00 | HU00-01-02-6 | Устройство переходов подземных ГНБ (ННБ) установками с тяговым усилием от 201 до 500 кН с устройством стального футляра Ду от 201 до 400мм | Construction of underground HDD (HDD) crossings by units with tractive force from 201 to 500 kN with steel case Du from 201 to 400 mm | м | m | KQ-00-07 | Переходы подземные, м | Underpasses, m | 1 | KQ-20-00 | Переходы подземные, м | Underpasses, m | 1 | KQ-20-01 | Устройство закрытого подземного перехода, м | Settlement of a closed underground passage, m | 1
7246 | Переходы подземные | Underground Crossings | HU00 | HU00-01-02-7 | Устройство переходов подземных ГНБ (ННБ) установками с тяговым усилием от 201 до 500 кН с устройством стального футляра Ду от 401 до 500мм | Construction of underground HDD (HDD) crossings by units with tractive force from 201 to 500 kN with steel case Du from 401 to 500 mm | м | m | KQ-00-07 | Переходы подземные, м | Underpasses, m | 1 | KQ-20-00 | Переходы подземные, м | Underpasses, m | 1 | KQ-20-01 | Устройство закрытого подземного перехода, м | Settlement of a closed underground passage, m | 1
7247 | Переходы подземные | Underground Crossings | HU00 | HU00-01-02-8 | Устройство переходов подземных ГНБ (ННБ) установками с тяговым усилием от 201 до 500 кН с устройством стального футляра Ду от 501 до 700мм | Construction of underground HDD (HDD) crossings by units with tractive force from 201 to 500 kN with steel case Du from 501 to 700 mm | м | m | KQ-00-07 | Переходы подземные, м | Underpasses, m | 1 | KQ-20-00 | Переходы подземные, м | Underpasses, m | 1 | KQ-20-01 | Устройство закрытого подземного перехода, м | Settlement of a closed underground passage, m | 1
7248 | Переходы подземные | Underground Crossings | HU00 | HU00-01-02-9 | Устройство переходов подземных ГНБ (ННБ) установками с тяговым усилием от 201 до 500 кН с устройством стального футляра Ду от 701 до 1000мм | Construction of underground HDD (HDD) crossings by units with tractive force from 201 to 500 kN with steel case Du from 701 to 1000 mm | м | m | KQ-00-07 | Переходы подземные, м | Underpasses, m | 1 | KQ-20-00 | Переходы подземные, м | Underpasses, m | 1 | KQ-20-01 | Устройство закрытого подземного перехода, м | Settlement of a closed underground passage, m | 1
7249 | Переходы подземные | Underground Crossings | HU00 | HU00-01-02-10 | Устройство переходов подземных ГНБ (ННБ) установками с тяговым усилием от 501 до 1500 кН с устройством стального футляра Ду до 110мм | Construction of underground HDD (HDD) crossings by units with tractive force from 501 to 1500 kN with steel casing Du to 110 mm | м | m | KQ-00-07 | Переходы подземные, м | Underpasses, m | 1 | KQ-20-00 | Переходы подземные, м | Underpasses, m | 1 | KQ-20-01 | Устройство закрытого подземного перехода, м | Settlement of a closed underground passage, m | 1
7250 | Переходы подземные | Underground Crossings | HU00 | HU00-01-02-11 | Устройство переходов подземных ГНБ (ННБ) установками с тяговым усилием от 501 до 1500 кН с устройством стального футляра Ду от 110 до 200мм | Construction of underground HDD (HDD) crossings by units with tractive force from 501 to 1500 kN with steel case Du from 110 to 200 mm | м | m | KQ-00-07 | Переходы подземные, м | Underpasses, m | 1 | KQ-20-00 | Переходы подземные, м | Underpasses, m | 1 | KQ-20-01 | Устройство закрытого подземного перехода, м | Settlement of a closed underground passage, m | 1
7251 | Переходы подземные | Underground Crossings | HU00 | HU00-01-02-12 | Устройство переходов подземных ГНБ (ННБ) установками с тяговым усилием от 501 до 1500 кН с устройством стального футляра Ду от 201 до 400мм | Construction of underground HDD (HDD) crossings by units with tractive force from 501 to 1500 kN with steel case Du from 201 to 400 mm | м | m | KQ-00-07 | Переходы подземные, м | Underpasses, m | 1 | KQ-20-00 | Переходы подземные, м | Underpasses, m | 1 | KQ-20-01 | Устройство закрытого подземного перехода, м | Settlement of a closed underground passage, m | 1
7252 | Переходы подземные | Underground Crossings | HU00 | HU00-01-02-13 | Устройство переходов подземных ГНБ (ННБ) установками с тяговым усилием от 501 до 1500 кН с устройством стального футляра Ду от 401 до 500мм | Construction of underground HDD (HDD) crossings by units with tractive force from 501 to 1500 kN with steel case Du from 401 to 500 mm | м | m | KQ-00-07 | Переходы подземные, м | Underpasses, m | 1 | KQ-20-00 | Переходы подземные, м | Underpasses, m | 1 | KQ-20-01 | Устройство закрытого подземного перехода, м | Settlement of a closed underground passage, m | 1
7253 | Переходы подземные | Underground Crossings | HU00 | HU00-01-02-14 | Устройство переходов подземных ГНБ (ННБ) установками с тяговым усилием от 501 до 1500 кН с устройством стального футляра Ду от 501 до 700мм | Construction of underground HDD (HDD) crossings by units with tractive force from 501 to 1500 kN with steel case Du from 501 to 700 mm | м | m | KQ-00-07 | Переходы подземные, м | Underpasses, m | 1 | KQ-20-00 | Переходы подземные, м | Underpasses, m | 1 | KQ-20-01 | Устройство закрытого подземного перехода, м | Settlement of a closed underground passage, m | 1
7254 | Переходы подземные | Underground Crossings | HU00 | HU00-01-02-15 | Устройство переходов подземных ГНБ (ННБ) установками с тяговым усилием от 501 до 1500 кН с устройством стального футляра Ду от 701 до 1000мм | Construction of underground HDD (HDD) crossings by units with tractive force from 501 to 1500 kN with steel case Du from 701 to 1000 mm | м | m | KQ-00-07 | Переходы подземные, м | Underpasses, m | 1 | KQ-20-00 | Переходы подземные, м | Underpasses, m | 1 | KQ-20-01 | Устройство закрытого подземного перехода, м | Settlement of a closed underground passage, m | 1
7255 | Переходы подземные | Underground Crossings | HU00 | HU00-01-02-16 | Устройство переходов подземных ГНБ (ННБ) установками с тяговым усилием от 501 до 1500 кН с устройством стального футляра Ду от 1001 до 1200мм | Construction of underground HDD (HDD) crossings by units with tractive force from 501 to 1500 kN with steel case Du from 1001 to 1200 mm | м | m | KQ-00-07 | Переходы подземные, м | Underpasses, m | 1 | KQ-20-00 | Переходы подземные, м | Underpasses, m | 1 | KQ-20-01 | Устройство закрытого подземного перехода, м | Settlement of a closed underground passage, m | 1
7256 | Переходы подземные | Underground Crossings | HU00 | HU00-01-02-17 | Устройство переходов подземных ГНБ (ННБ) установками с тяговым усилием от 1501 до 3500 кН с устройством стального футляра Ду до 110мм | Construction of underground HDD (HDD) crossings by units with tractive force from 1501 to 3500 kN with steel casing Du to 110 mm | м | m | KQ-00-07 | Переходы подземные, м | Underpasses, m | 1 | KQ-20-00 | Переходы подземные, м | Underpasses, m | 1 | KQ-20-01 | Устройство закрытого подземного перехода, м | Settlement of a closed underground passage, m | 1
7257 | Переходы подземные | Underground Crossings | HU00 | HU00-01-02-18 | Устройство переходов подземных ГНБ (ННБ) установками с тяговым усилием от 1501 до 3500 кН с устройством стального футляра Ду от 110 до 200мм | Construction of underground HDD (HDD) crossings by units with tractive force from 1501 to 3500 kN with steel case Du from 110 to 200 mm | м | m | KQ-00-07 | Переходы подземные, м | Underpasses, m | 1 | KQ-20-00 | Переходы подземные, м | Underpasses, m | 1 | KQ-20-01 | Устройство закрытого подземного перехода, м | Settlement of a closed underground passage, m | 1
7258 | Переходы подземные | Underground Crossings | HU00 | HU00-01-02-19 | Устройство переходов подземных ГНБ (ННБ) установками с тяговым усилием от 1501 до 3500 кН с устройством стального футляра Ду от 201 до 400мм | Construction of underground HDD (HDD) crossings by units with tractive force from 1501 to 3500 kN with steel case Du from 201 to 400 mm | м | m | KQ-00-07 | Переходы подземные, м | Underpasses, m | 1 | KQ-20-00 | Переходы подземные, м | Underpasses, m | 1 | KQ-20-01 | Устройство закрытого подземного перехода, м | Settlement of a closed underground passage, m | 1
7259 | Переходы подземные | Underground Crossings | HU00 | HU00-01-02-20 | Устройство переходов подземных ГНБ (ННБ) установками с тяговым усилием от 1501 до 3500 кН с устройством стального футляра Ду от 401 до 500мм | Construction of underground HDD (HDD) crossings by units with tractive force from 1501 to 3500 kN with steel case Du from 401 to 500 mm | м | m | KQ-00-07 | Переходы подземные, м | Underpasses, m | 1 | KQ-20-00 | Переходы подземные, м | Underpasses, m | 1 | KQ-20-01 | Устройство закрытого подземного перехода, м | Settlement of a closed underground passage, m | 1
7260 | Переходы подземные | Underground Crossings | HU00 | HU00-01-02-21 | Устройство переходов подземных ГНБ (ННБ) установками с тяговым усилием от 1501 до 3500 кН с устройством стального футляра Ду от 501 до 700мм | Construction of underground HDD (HDD) crossings by units with tractive force from 1501 to 3500 kN with steel case Du from 501 to 700 mm | м | m | KQ-00-07 | Переходы подземные, м | Underpasses, m | 1 | KQ-20-00 | Переходы подземные, м | Underpasses, m | 1 | KQ-20-01 | Устройство закрытого подземного перехода, м | Settlement of a closed underground passage, m | 1
7261 | Переходы подземные | Underground Crossings | HU00 | HU00-01-02-22 | Устройство переходов подземных ГНБ (ННБ) установками с тяговым усилием от 1501 до 3500 кН с устройством стального футляра Ду от 701 до 1000мм | Construction of underground HDD (HDD) crossings by units with tractive force from 1501 to 3500 kN with steel case Du from 701 to 1000 mm | м | m | KQ-00-07 | Переходы подземные, м | Underpasses, m | 1 | KQ-20-00 | Переходы подземные, м | Underpasses, m | 1 | KQ-20-01 | Устройство закрытого подземного перехода, м | Settlement of a closed underground passage, m | 1
7262 | Переходы подземные | Underground Crossings | HU00 | HU00-01-02-23 | Устройство переходов подземных ГНБ (ННБ) установками с тяговым усилием от 1501 до 3500 кН с устройством стального футляра Ду от 1001 до 1200мм | Construction of underground HDD (HDD) crossings by units with tractive force from 1501 to 3500 kN with steel case Du from 1001 to 1200 mm | м | m | KQ-00-07 | Переходы подземные, м | Underpasses, m | 1 | KQ-20-00 | Переходы подземные, м | Underpasses, m | 1 | KQ-20-01 | Устройство закрытого подземного перехода, м | Settlement of a closed underground passage, m | 1
7263 | Переходы подземные | Underground Crossings | HU00 | HU00-01-02-24 | Устройство переходов подземных ГНБ (ННБ) установками с тяговым усилием от 1501 до 3500 кН с устройством стального футляра Ду более 1200мм | Construction of underground HDD (HDD) crossings by units with tractive force from 1501 to 3500 kN with steel case Du more than 1200 mm | м | m | KQ-00-07 | Переходы подземные, м | Underpasses, m | 1 | KQ-20-00 | Переходы подземные, м | Underpasses, m | 1 | KQ-20-01 | Устройство закрытого подземного перехода, м | Settlement of a closed underground passage, m | 1
7264 | Переходы подземные | Underground Crossings | HU00 | HU00-01-02-25 | ГНБ (ННБ) установками с тяговым усилием до 2500 кН, включая устройство футляра Ду от 500мм до 700мм и протаскивание в футляр рабочей плети Ду 400мм | HDD (DD) rigs with pulling force up to 2500 kN, including sleeve installation of DN 700 mm and pulling of a welded pipeline section of DN 400 mm into the sleeve | м | m | KQ-00-07 | Переходы подземные, м | Underpasses, m | 1 | KQ-20-00 | Переходы подземные, м | Underpasses, m | 1 | KQ-20-01 | Устройство закрытого подземного перехода, м | Settlement of a closed underground passage, m | 1 | Аннулировано*
7265 | Переходы подземные | Underground Crossings | HU00 | HU00-01-02-26 | ГНБ (ННБ) установками с тяговым усилием до 2500 кН , включая устройство футляра Ду от 600 до 800мм и протаскивание в футляр рабочей плети Ду 500мм | HDD (DD) rigs with pulling force up to 2500 kN, including sleeve installation of DN 800 mm and pulling of a welded pipeline section of DN 500 mm into the sleeve | м | m | KQ-00-07 | Переходы подземные, м | Underpasses, m | 1 | KQ-20-00 | Переходы подземные, м | Underpasses, m | 1 | KQ-20-01 | Устройство закрытого подземного перехода, м | Settlement of a closed underground passage, m | 1 | Аннулировано*
7266 | Переходы подземные | Underground Crossings | HU00 | HU00-01-02-27 | ГНБ установками с тяговым усилием до 2500 кН, включая устройство футляра Ду от 400 до 500мм и протаскивание в футляр рабочей плети Ду 250мм | HDD (DD) rigs with pulling force up to 2500 kN, including sleeve installation of DN 500 mm and pulling of a welded pipeline section of DN 250 mm into the sleeve | м | m | KQ-00-07 | Переходы подземные, м | Underpasses, m | 1 | KQ-20-00 | Переходы подземные, м | Underpasses, m | 1 | KQ-20-01 | Устройство закрытого подземного перехода, м | Settlement of a closed underground passage, m | 1 | Аннулировано*
7267 | Переходы подземные | Underground Crossings | HU00 | HU00-01-02-28 | ГНБ установками с тяговым усилием до 2500 кН, включая устройство футляра Ду 400 до 600мм и протаскивание в футляр рабочей плети Ду 300мм | HDD (DD) rigs with pulling force up to 2500 kN, including sleeve installation of DN 500 mm and pulling of a welded pipeline section of DN 300 mm into the sleeve | м | m | KQ-00-07 | Переходы подземные, м | Underpasses, m | 1 | KQ-20-00 | Переходы подземные, м | Underpasses, m | 1 | KQ-20-01 | Устройство закрытого подземного перехода, м | Settlement of a closed underground passage, m | 1 | Аннулировано*
7268 | Переходы подземные | Underground Crossings | HU00 | HU00-01-02-29 | Устройство переходов подземных ГНБ (ННБ) установками с тяговым усилием до 200 кН с устройством полиэтиленового футляра Ду до 110мм | Construction of underground HDD (HDD) crossings by units with tractive force up to 200 kN with polyethylene casing DN up to 110 mm | м | m | KQ-00-07 | Переходы подземные, м | Underpasses, m | 1 | KQ-20-00 | Переходы подземные, м | Underpasses, m | 1 | KQ-20-01 | Устройство закрытого подземного перехода, м | Settlement of a closed underground passage, m | 1
7269 | Переходы подземные | Underground Crossings | HU00 | HU00-01-02-30 | Устройство переходов подземных ГНБ (ННБ) установками с тяговым усилием до 200 кН с устройством полиэтиленового футляра Ду от 111 до 200мм | Construction of underground HDD (HDD) crossings by installations with traction force up to 200 kN with polyethylene casing Du from 111 to 200 mm | м | m | KQ-00-07 | Переходы подземные, м | Underpasses, m | 1 | KQ-20-00 | Переходы подземные, м | Underpasses, m | 1 | KQ-20-01 | Устройство закрытого подземного перехода, м | Settlement of a closed underground passage, m | 1
7270 | Переходы подземные | Underground Crossings | HU00 | HU00-01-02-31 | Устройство переходов подземных ГНБ (ННБ) установками с тяговым усилием до 200 кН с устройством полиэтиленового футляра Ду от 201 до 400мм | Construction of underground HDD (HDD) crossings by installations with traction force up to 200 kN with polyethylene casing Du from 201 to 400 mm | м | m | KQ-00-07 | Переходы подземные, м | Underpasses, m | 1 | KQ-20-00 | Переходы подземные, м | Underpasses, m | 1 | KQ-20-01 | Устройство закрытого подземного перехода, м | Settlement of a closed underground passage, m | 1
7271 | Переходы подземные | Underground Crossings | HU00 | HU00-01-02-32 | Устройство переходов подземных ГНБ (ННБ) установками с тяговым усилием от 201 до 500 кН с устройством полиэтиленового футляра Ду до 110мм | Construction of underground HDD (HDD) crossings by units with tractive force from 201 to 500 kN with polyethylene casing DN up to 110 mm | м | m | KQ-00-07 | Переходы подземные, м | Underpasses, m | 1 | KQ-20-00 | Переходы подземные, м | Underpasses, m | 1 | KQ-20-01 | Устройство закрытого подземного перехода, м | Settlement of a closed underground passage, m | 1
7272 | Переходы подземные | Underground Crossings | HU00 | HU00-01-02-33 | Устройство переходов подземных ГНБ (ННБ) установками с тяговым усилием от 201 до 500 кН с устройством полиэтиленового футляра Ду от 111 до 200мм | Construction of underground HDD (HDD) crossings by installations with traction force from 201 to 500 kN with polyethylene casing Du from 111 to 200 mm | м | m | KQ-00-07 | Переходы подземные, м | Underpasses, m | 1 | KQ-20-00 | Переходы подземные, м | Underpasses, m | 1 | KQ-20-01 | Устройство закрытого подземного перехода, м | Settlement of a closed underground passage, m | 1
7273 | Переходы подземные | Underground Crossings | HU00 | HU00-01-02-34 | Устройство переходов подземных ГНБ (ННБ) установками с тяговым усилием от 201 до 500 кН с устройством полиэтиленового футляра Ду от 201 до 400мм | Construction of underground HDD (HDD) crossings by installations with traction force from 201 to 500 kN with polyethylene casing Du from 201 to 400 mm | м | m | KQ-00-07 | Переходы подземные, м | Underpasses, m | 1 | KQ-20-00 | Переходы подземные, м | Underpasses, m | 1 | KQ-20-01 | Устройство закрытого подземного перехода, м | Settlement of a closed underground passage, m | 1
7274 | Переходы подземные | Underground Crossings | HU00 | HU00-01-02-35 | Устройство переходов подземных ГНБ (ННБ) установками с тяговым усилием от 501 до 1500 кН с устройством полиэтиленового футляра Ду от 401 до 700мм | Construction of underground HDD (HDD) crossings by installations with traction force from 501 to 1500 kN with polyethylene casing Du from 401 to 700 mm | м | m | KQ-00-07 | Переходы подземные, м | Underpasses, m | 1 | KQ-20-00 | Переходы подземные, м | Underpasses, m | 1 | KQ-20-01 | Устройство закрытого подземного перехода, м | Settlement of a closed underground passage, m | 1
7275 | Переходы подземные | Underground Crossings | HU00 | HU00-01-02-36 | Устройство переходов подземных ГНБ (ННБ) установками с тяговым усилием от 501 до 1500 кН с устройством полиэтиленового футляра Ду от 701 до 1000мм | Construction of underground HDD (HDD) crossings by installations with traction force from 501 to 1500 kN with polyethylene casing Du from 701 to 1000 mm | м | m | KQ-00-07 | Переходы подземные, м | Underpasses, m | 1 | KQ-20-00 | Переходы подземные, м | Underpasses, m | 1 | KQ-20-01 | Устройство закрытого подземного перехода, м | Settlement of a closed underground passage, m | 1
7276 | Переходы подземные | Underground Crossings | HU00 | HU00-01-02-37 | Устройство переходов подземных ГНБ (ННБ) установками с тяговым усилием от 201 до 500 кН с устройством полиэтиленового футляра Ду от 401 до 700мм | Construction of underground HDD (HDD) crossings by installations with traction force from 201 to 500 kN with polyethylene casing Du from 401 to 700 mm | м | m | KQ-00-07 | Переходы подземные, м | Underpasses, m | 1 | KQ-20-00 | Переходы подземные, м | Underpasses, m | 1 | KQ-20-01 | Устройство закрытого подземного перехода, м | Settlement of a closed underground passage, m | 1
7277 | Переходы подземные | Underground Crossings | HU00 | HU00-01-02-38 | Устройство переходов подземных ГНБ (ННБ) установками с тяговым усилием от 201 до 500 кН с устройством полиэтиленового футляра Ду от 701 до 1000мм | Construction of underground HDD (HDD) crossings by installations with traction force from 201 to 500 kN with polyethylene casing Du from 701 to 1000 mm | м | m | KQ-00-07 | Переходы подземные, м | Underpasses, m | 1 | KQ-20-00 | Переходы подземные, м | Underpasses, m | 1 | KQ-20-01 | Устройство закрытого подземного перехода, м | Settlement of a closed underground passage, m | 1
7278 | Переходы подземные | Underground Crossings | HU00 | HU00-01-03 | Устройство переходов подземных методом горизонтально-направленного прокола | Arrangement of underground crossings applying horizontal directional pipe-jacking method | [14 empty] | Аннулировано*
7279 | Переходы подземные | Underground Crossings | HU00 | HU00-01-03-4 | Устройство переходов подземных методом горизонтального прокола для труб до 100мм | Arrangement of underground crossings applying horizontal pipe-jacking method: for pipes up 100mm | м | m | KQ-00-07 | Переходы подземные, м | Underpasses, m | 1 | KQ-20-00 | Переходы подземные, м | Underpasses, m | 1 | KQ-20-01 | Устройство закрытого подземного перехода, м | Settlement of a closed underground passage, m | 1 | Аннулировано*
7280 | Переходы подземные | Underground Crossings | HU00 | HU00-01-03-5 | Устройство переходов подземных методом горизонтального прокола для труб Ду от 100 мм до 200 мм | Arrangement of underground crossings applying horizontal pipe-jacking method: for pipes of DN from 100 mm to 200 mm | м | m | KQ-00-07 | Переходы подземные, м | Underpasses, m | 1 | KQ-20-00 | Переходы подземные, м | Underpasses, m | 1 | KQ-20-01 | Устройство закрытого подземного перехода, м | Settlement of a closed underground passage, m | 1 | Аннулировано*
7281 | Переходы подземные | Underground Crossings | HU00 | HU00-01-03-6 | Устройство переходов подземных методом горизонтального прокола для труб Ду от 300 мм до 400 мм | Arrangement of underground crossings applying horizontal pipe-jacking method: for pipes of DN from 300 mm to 400 mm | м | m | KQ-00-07 | Переходы подземные, м | Underpasses, m | 1 | KQ-20-00 | Переходы подземные, м | Underpasses, m | 1 | KQ-20-01 | Устройство закрытого подземного перехода, м | Settlement of a closed underground passage, m | 1 | Аннулировано*
7282 | Переходы подземные | Underground Crossings | HU00 | HU00-01-05 | Монтаж/демонтаж установки горизонтально-шнекового бурения | Assembly/disassembly of the horizontal auger drilling rig
7283 | Переходы подземные | Underground Crossings | HU00 | HU00-01-05-1 | Монтаж и демонтаж установки горизонтально-шнекового бурения для труб Ду до 100 мм | Assembly and disassembly of a horizontal auger drilling rig for pipes up to 100 mm in diameter | шт. | pcs. | KQ-00-07 | Переходы подземные, м | Underpasses, m | 0 | KQ-20-00 | Переходы подземные, м | Underpasses, m | 0 | KQ-20-01 | Устройство закрытого подземного перехода, м | Settlement of a closed underground passage, m | 0
7284 | Переходы подземные | Underground Crossings | HU00 | HU00-01-05-2 | Монтаж и демонтаж установки горизонтально-шнекового бурения для труб Ду от 100 мм до 200 мм | Assembly and disassembly of a horizontal auger drilling rig for pipes, DN from 100 mm to 200 mm | шт. | pcs. | KQ-00-07 | Переходы подземные, м | Underpasses, m | 0 | KQ-20-00 | Переходы подземные, м | Underpasses, m | 0 | KQ-20-01 | Устройство закрытого подземного перехода, м | Settlement of a closed underground passage, m | 0
7285 | Переходы подземные | Underground Crossings | HU00 | HU00-01-05-3 | Монтаж и демонтаж установки горизонтально-шнекового бурения для труб Ду от 300 мм до 400 мм | Assembly and disassembly of a horizontal auger drilling rig for pipes, DN from 300 mm to 400 mm | шт. | pcs. | KQ-00-07 | Переходы подземные, м | Underpasses, m | 0 | KQ-20-00 | Переходы подземные, м | Underpasses, m | 0 | KQ-20-01 | Устройство закрытого подземного перехода, м | Settlement of a closed underground passage, m | 0
7286 | Переходы подземные | Underground Crossings | HU00 | HU00-01-05-4 | Монтаж и демонтаж установки горизонтально-шнекового бурения для труб Ду от 500 мм до 700 мм | Assembly and disassembly of a horizontal auger drilling rig for pipes, DN from 500 mm to 700 mm | шт. | pcs. | KQ-00-07 | Переходы подземные, м | Underpasses, m | 0 | KQ-20-00 | Переходы подземные, м | Underpasses, m | 0 | KQ-20-01 | Устройство закрытого подземного перехода, м | Settlement of a closed underground passage, m | 0
7287 | Переходы подземные | Underground Crossings | HU00 | HU00-01-05-5 | Монтаж и демонтаж установки горизонтально-шнекового бурения для труб Ду от 800 мм до 1000 мм | Assembly and disassembly of a horizontal auger drilling rig for pipes, DN from 800 mm to 1000 mm | шт. | pcs. | KQ-00-07 | Переходы подземные, м | Underpasses, m | 0 | KQ-20-00 | Переходы подземные, м | Underpasses, m | 0 | KQ-20-01 | Устройство закрытого подземного перехода, м | Settlement of a closed underground passage, m | 0
7288 | Переходы подземные | Underground Crossings | HU00 | HU00-01-05-6 | Монтаж и демонтаж установки горизонтально-шнекового бурения для труб Ду 1200 мм и более | Assembly and disassembly of a horizontal auger drilling rig for pipes, DN 1200 mm and more | шт. | pcs. | KQ-00-07 | Переходы подземные, м | Underpasses, m | 0 | KQ-20-00 | Переходы подземные, м | Underpasses, m | 0 | KQ-20-01 | Устройство закрытого подземного перехода, м | Settlement of a closed underground passage, m | 0
7289 | Переходы подземные | Underground Crossings | HU00 | HU00-01-06 | Устройство переходов подземных установкой горизонтально-шнекового бурения | Construction of underground crossings by a horizontal auger drilling rig
7290 | Переходы подземные | Underground Crossings | HU00 | HU00-01-06-1 | Устройство переходов подземных установкой горизонтально-шнекового бурения Ду до 100 мм | Construction of underground crossings by horizontal auger drilling rig with a diameter of up to 100 mm | м | m | KQ-00-07 | Переходы подземные, м | Underpasses, m | 1 | KQ-20-00 | Переходы подземные, м | Underpasses, m | 1 | KQ-20-01 | Устройство закрытого подземного перехода, м | Settlement of a closed underground passage, m | 1
7291 | Переходы подземные | Underground Crossings | HU00 | HU00-01-06-2 | Устройство переходов подземных установкой горизонтально-шнекового бурения ДУ от 100 мм до 200 мм | Construction of underground crossings by horizontal auger drilling rig, DN from 100 mm to 200 mm | м | m | KQ-00-07 | Переходы подземные, м | Underpasses, m | 1 | KQ-20-00 | Переходы подземные, м | Underpasses, m | 1 | KQ-20-01 | Устройство закрытого подземного перехода, м | Settlement of a closed underground passage, m | 1
7292 | Переходы подземные | Underground Crossings | HU00 | HU00-01-06-3 | Устройство переходов подземных установкой горизонтально-шнекового бурения ДУ от 300 мм до 400 мм | Construction of underground crossings by horizontal auger drilling rig, DN from 300 mm to 400 mm | м | m | KQ-00-07 | Переходы подземные, м | Underpasses, m | 1 | KQ-20-00 | Переходы подземные, м | Underpasses, m | 1 | KQ-20-01 | Устройство закрытого подземного перехода, м | Settlement of a closed underground passage, m | 1
7293 | Переходы подземные | Underground Crossings | HU00 | HU00-01-06-4 | Устройство переходов подземных установкой горизонтально-шнекового бурения ДУ от 500 мм до 700 мм | Construction of underground crossings by horizontal auger drilling rig, DN from 500 mm to 700 mm | м | m | KQ-00-07 | Переходы подземные, м | Underpasses, m | 1 | KQ-20-00 | Переходы подземные, м | Underpasses, m | 1 | KQ-20-01 | Устройство закрытого подземного перехода, м | Settlement of a closed underground passage, m | 1
7294 | Переходы подземные | Underground Crossings | HU00 | HU00-01-06-5 | Устройство переходов подземных установкой горизонтально-шнекового бурения ДУ от 800 мм до 1000 мм | Construction of underground crossings by horizontal auger drilling rig, DN from 800 mm to 1000 mm | м | m | KQ-00-07 | Переходы подземные, м | Underpasses, m | 1 | KQ-20-00 | Переходы подземные, м | Underpasses, m | 1 | KQ-20-01 | Устройство закрытого подземного перехода, м | Settlement of a closed underground passage, m | 1
7295 | Переходы подземные | Underground Crossings | HU00 | HU00-01-06-6 | Устройство переходов подземных установкой горизонтально-шнекового бурения ДУ 1200 мм и более | Construction of underground crossings by horizontal drilling press and auger rig, DN 1200 mm and above | м | m | KQ-00-07 | Переходы подземные, м | Underpasses, m | 1 | KQ-20-00 | Переходы подземные, м | Underpasses, m | 1 | KQ-20-01 | Устройство закрытого подземного перехода, м | Settlement of a closed underground passage, m | 1
7296 | Переходы подземные | Underground Crossings | HU00 | HU00-01-06-7 | Устройство переходов подземных прессово-шнековой установкой горизонтального бурения, включая устройство футляра Ду 700мм и протаскивание в футляр рабочей плети Ду 400мм | Construction of underground crossings by horizontal drilling press and auger rig, including installation of a sleeve, DN 700 mm, and pulling into the sleeve of the welded pipeline section, DN 400 mm | м | m | KQ-00-07 | Переходы подземные, м | Underpasses, m | 1 | KQ-20-00 | Переходы подземные, м | Underpasses, m | 1 | KQ-20-01 | Устройство закрытого подземного перехода, м | Settlement of a closed underground passage, m | 1 | Аннулировано*
7297 | Переходы подземные | Underground Crossings | HU00 | HU00-01-06-8 | Устройство переходов подземных прессово-шнековой установкой горизонтального бурения, включая устройство футляра Ду 800мм и протаскивание в футляр рабочей плети Ду 500мм | Construction of underground crossings by horizontal drilling press and auger rig, including installation of a sleeve, DN 800 mm, and pulling into the sleeve of the welded pipeline section, DN 500 mm | м | m | KQ-00-07 | Переходы подземные, м | Underpasses, m | 1 | KQ-20-00 | Переходы подземные, м | Underpasses, m | 1 | KQ-20-01 | Устройство закрытого подземного перехода, м | Settlement of a closed underground passage, m | 1 | Аннулировано*
7298 | Переходы подземные | Underground Crossings | HU00 | HU00-01-06-9 | Устройство переходов подземных прессово-шнековой установкой горизонтального бурения, включая устройство футляра Ду 500мм и протаскивание в футляр рабочей плети Ду 250мм | Construction of underground crossings by horizontal drilling press and auger rig, including installation of a sleeve, DN 500 mm, and pulling into the sleeve of the welded pipeline section, DN 250 mm | м | m | KQ-00-07 | Переходы подземные, м | Underpasses, m | 1 | KQ-20-00 | Переходы подземные, м | Underpasses, m | 1 | KQ-20-01 | Устройство закрытого подземного перехода, м | Settlement of a closed underground passage, m | 1 | Аннулировано*
7299 | Переходы подземные | Underground Crossings | HU00 | HU00-01-06-10 | Устройство переходов подземных прессово-шнековой установкой горизонтального бурения, включая устройство футляра Ду 500мм и протаскивание в футляр рабочей плети Ду 300мм | Construction of underground crossings by horizontal drilling press and auger rig, including installation of a sleeve, DN 500 mm, and pulling into the sleeve of the welded pipeline section, DN 300 mm | м | m | KQ-00-07 | Переходы подземные, м | Underpasses, m | 1 | KQ-20-00 | Переходы подземные, м | Underpasses, m | 1 | KQ-20-01 | Устройство закрытого подземного перехода, м | Settlement of a closed underground passage, m | 1 | Аннулировано*
7300 | Переходы подземные | Underground Crossings | HU00 | HU00-01-06-11 | Устройство переходов подземных прессово-шнековой установкой горизонтального бурения, включая устройство футляра Ду 400 мм и протаскивание в футляр рабочей плети Ду 150мм | Construction of underground crossings by horizontal drilling press and auger rig, including installation of a sleeve, DN 400 mm, and pulling into the sleeve of the welded pipeline section, DN 150 mm | м | m | KQ-00-07 | Переходы подземные, м | Underpasses, m | 1 | KQ-20-00 | Переходы подземные, м | Underpasses, m | 1 | KQ-20-01 | Устройство закрытого подземного перехода, м | Settlement of a closed underground passage, m | 1 | Аннулировано*
7301 | Переходы подземные | Underground Crossings | HU00 | HU00-01-07 | Монтаж/демонтаж установки для продавливания | Installation and disassembly of the jacking rig
7302 | Переходы подземные | Underground Crossings | HU00 | HU00-01-07-1 | Монтаж и демонтаж установки для продавливания | Installation and disassembly of the jacking rig | шт. | pcs. | KQ-00-07 | Переходы подземные, м | Underpasses, m | 0 | KQ-20-00 | Переходы подземные, м | Underpasses, m | 0 | KQ-20-01 | Устройство закрытого подземного перехода, м | Settlement of a closed underground passage, m | 0
7303 | Переходы подземные | Underground Crossings | HU00 | HU00-01-07-2 | Монтаж и демонтаж установки для прокола | Installation and disassembly of the puncture installation | шт. | pcs. | KQ-00-07 | Переходы подземные, м | Underpasses, m | 0 | KQ-20-00 | Переходы подземные, м | Underpasses, m | 0 | KQ-20-01 | Устройство закрытого подземного перехода, м | Settlement of a closed underground passage, m | 0
7304 | Переходы подземные | Underground Crossings | HU00 | HU00-01-08 | Устройство переходов подземных методом продавливания | Construction of underground crossings by jacking
7305 | Переходы подземные | Underground Crossings | HU00 | HU00-01-08-1 | Устройство переходов подземных методом продавливания для труб диаметром до 100 мм | Construction of underground crossings by jacking of pipes, up to 100 mm in diameter | м | m | KQ-00-07 | Переходы подземные, м | Underpasses, m | 1 | KQ-20-00 | Переходы подземные, м | Underpasses, m | 1 | KQ-20-01 | Устройство закрытого подземного перехода, м | Settlement of a closed underground passage, m | 1 | Аннулировано*
7306 | Переходы подземные | Underground Crossings | HU00 | HU00-01-08-2 | Устройство переходов подземных методом продавливания с устройством стального футляра Ду от 200 мм до 400 мм | Construction of underground crossings by jacking of pipes, DN from 200 mm to 400 mm | м | m | KQ-00-07 | Переходы подземные, м | Underpasses, m | 1 | KQ-20-00 | Переходы подземные, м | Underpasses, m | 1 | KQ-20-01 | Устройство закрытого подземного перехода, м | Settlement of a closed underground passage, m | 1
7307 | Переходы подземные | Underground Crossings | HU00 | HU00-01-08-3 | Устройство переходов подземных методом продавливания с устройством стального футляра Ду от 500 мм до 700 мм | Construction of underground crossings by jacking of pipes, DN from 500 mm to 700 mm | м | m | KQ-00-07 | Переходы подземные, м | Underpasses, m | 1 | KQ-20-00 | Переходы подземные, м | Underpasses, m | 1 | KQ-20-01 | Устройство закрытого подземного перехода, м | Settlement of a closed underground passage, m | 1
7308 | Переходы подземные | Underground Crossings | HU00 | HU00-01-08-4 | Устройство переходов подземных методом продавливания с устройством стального футляра Ду от 800 мм до 1000 мм | Construction of underground crossings by jacking of pipes, DN from 800 mm to 1000 mm | м | m | KQ-00-07 | Переходы подземные, м | Underpasses, m | 1 | KQ-20-00 | Переходы подземные, м | Underpasses, m | 1 | KQ-20-01 | Устройство закрытого подземного перехода, м | Settlement of a closed underground passage, m | 1
7309 | Переходы подземные | Underground Crossings | HU00 | HU00-01-08-5 | Устройство переходов подземных методом продавливания для труб Ду 1200 мм и более | Construction of underground crossings by jacking of pipes, DN 1200 mm and above | м | m | KQ-00-07 | Переходы подземные, м | Underpasses, m | 1 | KQ-20-00 | Переходы подземные, м | Underpasses, m | 1 | KQ-20-01 | Устройство закрытого подземного перехода, м | Settlement of a closed underground passage, m | 1 | Аннулировано*
7310 | Переходы подземные | Underground Crossings | HU00 | HU00-01-08-6 | Устройство переходов подземных методом горизонтального прокола с устройством полиэтиленового футляра Ду до 100 мм | Construction of underground crossings by horizontal puncture method with polyethylene casing DN up to 100 mm | м | m | KQ-00-07 | Переходы подземные, м | Underpasses, m | 1 | KQ-20-00 | Переходы подземные, м | Underpasses, m | 1 | KQ-20-01 | Устройство закрытого подземного перехода, м | Settlement of a closed underground passage, m | 1
7311 | Переходы подземные | Underground Crossings | HU00 | HU00-01-08-7 | Устройство переходов подземных методом горизонтального прокола с устройством полиэтиленового футляра Ду от 100 мм до 200 мм | Construction of underground crossings by horizontal puncture method with polyethylene casing Du from 100 mm to 200 mm | м | m | KQ-00-07 | Переходы подземные, м | Underpasses, m | 1 | KQ-20-00 | Переходы подземные, м | Underpasses, m | 1 | KQ-20-01 | Устройство закрытого подземного перехода, м | Settlement of a closed underground passage, m | 1
7312 | Переходы подземные | Underground Crossings | HU00 | HU00-01-09 | Монтаж/демонтаж прессово-шнековой установки горизонтального бурения | Installation/disassembly of the horizontal drilling press and auger rig
7313 | Переходы подземные | Underground Crossings | HU00 | HU00-01-09-1 | Монтаж и демонтаж прессово-шнековой установки горизонтального бурения для труб Ду до 100 мм | Assembly and disassembly of a horizontal drilling press and auger rig for pipes up to 100 mm in diameter | шт. | pcs. | KQ-00-07 | Переходы подземные, м | Underpasses, m | 0 | KQ-20-00 | Переходы подземные, м | Underpasses, m | 0 | KQ-20-01 | Устройство закрытого подземного перехода, м | Settlement of a closed underground passage, m | 0
7314 | Переходы подземные | Underground Crossings | HU00 | HU00-01-09-2 | Монтаж и демонтаж прессово-шнековой установки горизонтального бурения для труб Ду от 100 мм до 200 мм | Assembly and disassembly of a horizontal drilling press and auger rig for pipes, DN from 100 mm to 200 mm | шт. | pcs. | KQ-00-07 | Переходы подземные, м | Underpasses, m | 0 | KQ-20-00 | Переходы подземные, м | Underpasses, m | 0 | KQ-20-01 | Устройство закрытого подземного перехода, м | Settlement of a closed underground passage, m | 0
7315 | Переходы подземные | Underground Crossings | HU00 | HU00-01-09-3 | Монтаж и демонтаж прессово-шнековой установки горизонтального бурения для труб Ду от 300 мм до 400 мм | Assembly and disassembly of a horizontal drilling press and auger rig for pipes, DN from 300 mm to 400 mm | шт. | pcs. | KQ-00-07 | Переходы подземные, м | Underpasses, m | 0 | KQ-20-00 | Переходы подземные, м | Underpasses, m | 0 | KQ-20-01 | Устройство закрытого подземного перехода, м | Settlement of a closed underground passage, m | 0
7316 | Переходы подземные | Underground Crossings | HU00 | HU00-01-09-4 | Монтаж и демонтаж прессово-шнековой установки горизонтального бурения для труб Ду от 500 мм до 700 мм | Assembly and disassembly of a horizontal drilling press and auger rig for pipes, DN from 500 mm to 700 mm | шт. | pcs. | KQ-00-07 | Переходы подземные, м | Underpasses, m | 0 | KQ-20-00 | Переходы подземные, м | Underpasses, m | 0 | KQ-20-01 | Устройство закрытого подземного перехода, м | Settlement of a closed underground passage, m | 0
7317 | Переходы подземные | Underground Crossings | HU00 | HU00-01-09-5 | Монтаж и демонтаж прессово-шнековой установки горизонтального бурения для труб Ду от 800 мм до 1000 мм | Assembly and disassembly of a horizontal drilling press and auger rig for pipes, DN from 800 mm to 1000 mm | шт. | pcs. | KQ-00-07 | Переходы подземные, м | Underpasses, m | 0 | KQ-20-00 | Переходы подземные, м | Underpasses, m | 0 | KQ-20-01 | Устройство закрытого подземного перехода, м | Settlement of a closed underground passage, m | 0
7318 | Переходы подземные | Underground Crossings | HU00 | HU00-01-09-6 | Монтаж и демонтаж прессово-шнековой установки горизонтального бурения для труб Ду 1200 мм и более | Assembly and disassembly of a horizontal drilling press and auger rig for pipes, DN 1200 mm and above | шт. | pcs. | KQ-00-07 | Переходы подземные, м | Underpasses, m | 0 | KQ-20-00 | Переходы подземные, м | Underpasses, m | 0 | KQ-20-01 | Устройство закрытого подземного перехода, м | Settlement of a closed underground passage, m | 0
7319 | Переходы подземные | Underground Crossings | HU00 | HU00-01-10 | Устройство переходов подземных прессово-шнековой установкой горизонтального бурения | Construction of underground crossings by a horizontal drilling press and auger rig
7320 | Переходы подземные | Underground Crossings | HU00 | HU00-01-10-1 | Устройство переходов подземных прессово-шнековой установкой горизонтального бурения ДУ до 100 мм | Construction of underground crossings by a horizontal drilling press and auger rig with a diameter of up to 100 mm | м | m | KQ-00-07 | Переходы подземные, м | Underpasses, m | 1 | KQ-20-00 | Переходы подземные, м | Underpasses, m | 1 | KQ-20-01 | Устройство закрытого подземного перехода, м | Settlement of a closed underground passage, m | 1
7321 | Переходы подземные | Underground Crossings | HU00 | HU00-01-10-2 | Устройство переходов подземных прессово-шнековой установкой горизонтального бурения ДУ от 100 мм до 200 мм | Construction of underground crossings by a horizontal drilling press and auger rig, DN from 100 mm to 200 mm | м | m | KQ-00-07 | Переходы подземные, м | Underpasses, m | 1 | KQ-20-00 | Переходы подземные, м | Underpasses, m | 1 | KQ-20-01 | Устройство закрытого подземного перехода, м | Settlement of a closed underground passage, m | 1
7322 | Переходы подземные | Underground Crossings | HU00 | HU00-01-10-3 | Устройство переходов подземных прессово-шнековой установкой горизонтального бурения ДУ от 300 мм до 400 мм | Construction of underground crossings by a horizontal drilling press and auger rig, DN from 300 mm to 400 mm | м | m | KQ-00-07 | Переходы подземные, м | Underpasses, m | 1 | KQ-20-00 | Переходы подземные, м | Underpasses, m | 1 | KQ-20-01 | Устройство закрытого подземного перехода, м | Settlement of a closed underground passage, m | 1
7323 | Переходы подземные | Underground Crossings | HU00 | HU00-01-10-4 | Устройство переходов подземных прессово-шнековой установкой горизонтального бурения ДУ от 500 мм до 700 мм | Construction of underground crossings by a horizontal drilling press and auger rig, DN from 500 mm to 700 mm | м | m | KQ-00-07 | Переходы подземные, м | Underpasses, m | 1 | KQ-20-00 | Переходы подземные, м | Underpasses, m | 1 | KQ-20-01 | Устройство закрытого подземного перехода, м | Settlement of a closed underground passage, m | 1
7324 | Переходы подземные | Underground Crossings | HU00 | HU00-01-10-5 | Устройство переходов подземных прессово-шнековой установкой горизонтального бурения ДУ от 800 мм до 1000 мм | Construction of underground crossings by a horizontal drilling press and auger rig, DN from 800 mm to 1000 mm | м | m | KQ-00-07 | Переходы подземные, м | Underpasses, m | 1 | KQ-20-00 | Переходы подземные, м | Underpasses, m | 1 | KQ-20-01 | Устройство закрытого подземного перехода, м | Settlement of a closed underground passage, m | 1
7325 | Переходы подземные | Underground Crossings | HU00 | HU00-01-10-6 | Устройство переходов подземных прессово-шнековой установкой горизонтального бурения ДУ 1200 мм и более | Construction of underground crossings by horizontal drilling press and auger rig, DN 1200 mm and above | м | m | KQ-00-07 | Переходы подземные, м | Underpasses, m | 1 | KQ-20-00 | Переходы подземные, м | Underpasses, m | 1 | KQ-20-01 | Устройство закрытого подземного перехода, м | Settlement of a closed underground passage, m | 1
7326 | Переходы подземные | Underground Crossings | HU00 | HU00-01-10-8 | Устройство переходов подземных прессово-шнековой установкой горизонтального бурения, включая устройство футляра Ду 800мм и протаскивание в футляр рабочей плети Ду 500мм | Construction of underground crossings by a horizontal drilling press-screw rig, including construction of a casing DN 800mm and pulling of a working string DN 500mm into the casing. | м | m | KQ-00-07 | Переходы подземные, м | Underpasses, m | 1 | KQ-20-00 | Переходы подземные, м | Underpasses, m | 1 | KQ-20-01 | Устройство закрытого подземного перехода, м | Settlement of a closed underground passage, m | 1 | Аннулировано*
7327 | Переходы подземные | Underground Crossings | HU00 | HU00-01-10-9 | Устройство переходов подземных прессово-шнековой установкой горизонтального бурения, включая устройство футляра Ду 500мм и протаскивание в футляр рабочей плети Ду 250мм | Construction of underground crossings by a horizontal drilling press-screw rig, including construction of a casing DN 500mm and pulling of a working string DN 250mm into the casing. | м | m | KQ-00-07 | Переходы подземные, м | Underpasses, m | 1 | KQ-20-00 | Переходы подземные, м | Underpasses, m | 1 | KQ-20-01 | Устройство закрытого подземного перехода, м | Settlement of a closed underground passage, m | 1 | Аннулировано*
7328 | Переходы подземные | Underground Crossings | HU00 | HU00-01-10-10 | Устройство переходов подземных прессово-шнековой установкой горизонтального бурения, включая устройство футляра Ду 500мм и протаскивание в футляр рабочей плети Ду 300мм | Construction of underground crossings by a horizontal drilling press-screw rig, including construction of a casing DN 500mm and pulling of a working string DN 300mm into the casing. | м | m | KQ-00-07 | Переходы подземные, м | Underpasses, m | 1 | KQ-20-00 | Переходы подземные, м | Underpasses, m | 1 | KQ-20-01 | Устройство закрытого подземного перехода, м | Settlement of a closed underground passage, m | 1 | Аннулировано*
7329 | Переходы подземные | Underground Crossings | HU00 | HU00-01-10-11 | Устройство переходов подземных прессово-шнековой установкой горизонтального бурения, включая устройство футляра Ду 400 мм и протаскивание в футляр рабочей плети Ду 150мм | Construction of underground crossings by a horizontal drilling press-screw rig, including construction of a casing DN 400 mm and pulling of a working string DN 150 mm into the casing. | м | m | KQ-00-07 | Переходы подземные, м | Underpasses, m | 1 | KQ-20-00 | Переходы подземные, м | Underpasses, m | 1 | KQ-20-01 | Устройство закрытого подземного перехода, м | Settlement of a closed underground passage, m | 1 | Аннулировано*
7330 | Переходы подземные | Underground Crossings | HU00 | HU00-01-11 | Монтаж/демонтаж установки Direct Pipe, включая подготовительные работы на площадке производства работ при прокладке трубы в 1 нитку | Installation / Dismantling of the Direct Pipe Unit, Including Preparatory Work at the Work Site when Laying a Pipe in 1 line
7331 | Переходы подземные | Underground Crossings | HU00 | HU00-01-11-1 | Монтаж/демонтаж установки Direct Pipe с силой продавливания до 5000 кН. | Installation/dismantling of the Direct Pipe plant with a jacking force of up to 5000 kN. | шт. | pcs. | KQ-00-07 | Переходы подземные, м | Underpasses, m | 0 | KQ-20-00 | Переходы подземные, м | Underpasses, m | 0 | KQ-20-01 | Устройство закрытого подземного перехода, м | Settlement of a closed underground passage, m | 0
7332 | Переходы подземные | Underground Crossings | HU00 | HU00-01-12 | Монтаж/демонтаж установки Direct Pipe, включая подготовительные работы на площадке производства работ при прокладке трубы в 2 нитки | Installation / Dismantling of the Direct Pipe Unit, Including Preparatory Work at the Work Site When Laying a Pipe in 2 Lines
7333 | Переходы подземные | Underground Crossings | HU00 | HU00-01-12-1 | Монтаж/демонтаж установки Direct Pipe с силой продавливания до 5000 кН. | Installation/dismantling of the Direct Pipe plant with a jacking force of up to 5000 kN. | шт. | pcs. | KQ-00-07 | Переходы подземные, м | Underpasses, m | 0 | KQ-20-00 | Переходы подземные, м | Underpasses, m | 0 | KQ-20-01 | Устройство закрытого подземного перехода, м | Settlement of a closed underground passage, m | 0
7334 | Переходы подземные | Underground Crossings | HU00 | HU00-01-13 | Устройство переходов подземных методом Direct Pipe, включая устройство футляра | Construction of Underground Crossings by Direct Pipe Method, Including Installation of Sleeve
7335 | Переходы подземные | Underground Crossings | HU00 | HU00-01-13-1 | Устройство закрытого подземного перехода методом DIRECT- PIPE установками с тяговым усилием 5000 кН, включая устройство футляра/трубопровода Ду 1200мм | Installation of a closed underpass using the DIRECT-PIPE method with installations with a pulling force of 5000 kN, including a case/pipeline device with a diameter of 1200 mm | м | m | KQ-00-07 | Переходы подземные, м | Underpasses, m | 1 | KQ-20-00 | Переходы подземные, м | Underpasses, m | 1 | KQ-20-01 | Устройство закрытого подземного перехода, м | Settlement of a closed underground passage, m | 1
7336 | Переходы подземные | Underground Crossings | HU00 | HU00-01-14 | Монтаж/демонтаж установки ГНБ (ННБ), включая подготовительные работы при прокладке трубы в 2 нитки | Installation/Dismantling of an HDD (DD) Rig, including Preparatory Works when Laying a Pipe in 2 Lines
7337 | Переходы подземные | Underground Crossings | HU00 | HU00-01-14-1 | Монтаж и демонтаж установки ГНБ (ННБ) с тяговым усилием до 200 кН при прокладке футляра в 2 нитки | Installation and dismantling of HDD (HDD) unit with tractive force up to 200 kN when laying a 2-layered pipe line | шт. | pcs. | KQ-00-07 | Переходы подземные, м | Underpasses, m | 0 | KQ-20-00 | Переходы подземные, м | Underpasses, m | 0 | KQ-20-01 | Устройство закрытого подземного перехода, м | Settlement of a closed underground passage, m | 0
7338 | Переходы подземные | Underground Crossings | HU00 | HU00-01-14-2 | Монтаж и демонтаж установки ГНБ (ННБ) с тяговым усилием от 201 кН до 500 кН при прокладке футляра в 2 нитки | Installation and dismantling of HDD (HDD) unit with tractive force from 201 kN to 500 kN when laying the case in 2 strings | шт. | pcs. | KQ-00-07 | Переходы подземные, м | Underpasses, m | 0 | KQ-20-00 | Переходы подземные, м | Underpasses, m | 0 | KQ-20-01 | Устройство закрытого подземного перехода, м | Settlement of a closed underground passage, m | 0
7339 | Переходы подземные | Underground Crossings | HU00 | HU00-01-14-3 | Монтаж и демонтаж установки ГНБ (ННБ) с тяговым усилием от 501 кН до 1500 кН при прокладке футляра в 2 нитки | Installation and dismantling of HDD (HDD) unit with tractive force from 501 kN to 1500 kN when laying the case in 2 strings | шт. | pcs. | KQ-00-07 | Переходы подземные, м | Underpasses, m | 0 | KQ-20-00 | Переходы подземные, м | Underpasses, m | 0 | KQ-20-01 | Устройство закрытого подземного перехода, м | Settlement of a closed underground passage, m | 0
7340 | Переходы подземные | Underground Crossings | HU00 | HU00-01-14-4 | Монтаж и демонтаж установки ГНБ (ННБ) с тяговым усилием от 1501 кН до 3500 кН при прокладке футляра в 2 нитки | Installation and dismantling of HDD (HDD) unit with tractive force from 1501 kN to 3500 kN when laying the case in 2 strings | шт. | pcs. | KQ-00-07 | Переходы подземные, м | Underpasses, m | 0 | KQ-20-00 | Переходы подземные, м | Underpasses, m | 0 | KQ-20-01 | Устройство закрытого подземного перехода, м | Settlement of a closed underground passage, m | 0
7341 | Переходы подземные | Underground Crossings | HU00 | HU00-02 | Устройство футляра открытым способом | Sleeve open installation
7342 | Переходы подземные | Underground Crossings | HU00 | HU00-02-01 | Устройство футляра открытым способом из стальных труб | Sleeve installation of steel pipes by open method
7343 | Переходы подземные | Underground Crossings | HU00 | HU00-02-01-1 | Устройство футляра открытым способом из стальных труб до Ду 250 | Sleeve installation of steel pipes by open method, DN up to 250 | м | m | KQ-00-07 | Переходы подземные, м | Underpasses, m | 1 | KQ-20-00 | Переходы подземные, м | Underpasses, m | 1 | KQ-20-02 | Устройство открытого подземного перехода (футляра), м | Open underground passage settlement (case), m | 1
7344 | Переходы подземные | Underground Crossings | HU00 | HU00-02-01-2 | Устройство футляра открытым способом из стальных труб свыше Ду 250 до Ду 400 | Sleeve installation of steel pipes by open method, over DN 250 to DN 400 | м | m | KQ-00-07 | Переходы подземные, м | Underpasses, m | 1 | KQ-20-00 | Переходы подземные, м | Underpasses, m | 1 | KQ-20-02 | Устройство открытого подземного перехода (футляра), м | Open underground passage settlement (case), m | 1
7345 | Переходы подземные | Underground Crossings | HU00 | HU00-02-01-3 | Устройство футляра открытым способом из стальных труб свыше Ду 400 до Ду 700 | Sleeve installation of steel pipes by open method, over DN 400 to DN 700 | м | m | KQ-00-07 | Переходы подземные, м | Underpasses, m | 1 | KQ-20-00 | Переходы подземные, м | Underpasses, m | 1 | KQ-20-02 | Устройство открытого подземного перехода (футляра), м | Open underground passage settlement (case), m | 1
7346 | Переходы подземные | Underground Crossings | HU00 | HU00-02-01-4 | Устройство футляра открытым способом из стальных труб свыше Ду 700 до Ду 1100 | Sleeve installation of steel pipes by open method, over DN 700 to DN 1100 | м | m | KQ-00-07 | Переходы подземные, м | Underpasses, m | 1 | KQ-20-00 | Переходы подземные, м | Underpasses, m | 1 | KQ-20-02 | Устройство открытого подземного перехода (футляра), м | Open underground passage settlement (case), m | 1
7347 | Переходы подземные | Underground Crossings | HU00 | HU00-02-01-5 | Устройство футляра открытым способом из стальных труб свыше Ду 1100 до Ду 1300 | Sleeve installation of steel pipes by open method, over DN 1100 to DN 1300 | м | m | KQ-00-07 | Переходы подземные, м | Underpasses, m | 1 | KQ-20-00 | Переходы подземные, м | Underpasses, m | 1 | KQ-20-02 | Устройство открытого подземного перехода (футляра), м | Open underground passage settlement (case), m | 1
7348 | Переходы подземные | Underground Crossings | HU00 | HU00-02-01-6 | Устройство футляра открытым способом из стальных труб свыше Ду 1300 | Sleeve installation of steel pipes by open method, DN over1300 | м | m | KQ-00-07 | Переходы подземные, м | Underpasses, m | 1 | KQ-20-00 | Переходы подземные, м | Underpasses, m | 1 | KQ-20-02 | Устройство открытого подземного перехода (футляра), м | Open underground passage settlement (case), m | 1
7349 | Переходы подземные | Underground Crossings | HU00 | HU00-02-01-7 | Устройство разрезных защитных футляров из стальных труб до ду 400 мм | Construction of cut protective cases made of steel pipes up to DN 400 mm | м | m | KQ-00-07 | Переходы подземные, м | Underpasses, m | 1 | KQ-20-00 | Переходы подземные, м | Underpasses, m | 1 | KQ-20-02 | Устройство открытого подземного перехода (футляра), м | Open underground passage settlement (case), m | 1
7350 | Переходы подземные | Underground Crossings | HU00 | HU00-02-01-8 | Устройство разрезных защитных футляров из стальных труб свыше ду 400 до ду700 мм | Construction of cut protective cases from steel pipes over DN 400 to DN700 mm | м | m | KQ-00-07 | Переходы подземные, м | Underpasses, m | 1 | KQ-20-00 | Переходы подземные, м | Underpasses, m | 1 | KQ-20-02 | Устройство открытого подземного перехода (футляра), м | Open underground passage settlement (case), m | 1
7351 | Переходы подземные | Underground Crossings | HU00 | HU00-02-01-9 | Устройство разрезных защитных футляров из стальных труб свыше ду 700 до ду 1100 мм | Construction of cut protective cases from steel pipes over DN 700 to DN1100 mm | м | m | KQ-00-07 | Переходы подземные, м | Underpasses, m | 1 | KQ-20-00 | Переходы подземные, м | Underpasses, m | 1 | KQ-20-02 | Устройство открытого подземного перехода (футляра), м | Open underground passage settlement (case), m | 1
7352 | Переходы подземные | Underground Crossings | HU00 | HU00-02-01-10 | Устройство разрезных защитных футляров из стальных труб свыше ду 1100 до ду 1400 мм | Construction of cut protective cases from steel pipes over DN 1100 to DN1400 mm | м | m | KQ-00-07 | Переходы подземные, м | Underpasses, m | 1 | KQ-20-00 | Переходы подземные, м | Underpasses, m | 1 | KQ-20-02 | Устройство открытого подземного перехода (футляра), м | Open underground passage settlement (case), m | 1
7353 | Переходы подземные | Underground Crossings | HU00 | HU00-02-02 | Устройство футляра открытым способом из полиэтиленовых/полипропиленовых труб | Sleeve installation of polyethylene/polypropylene pipes by open method
7354 | Переходы подземные | Underground Crossings | HU00 | HU00-02-02-1 | Устройство футляра открытым способом из полиэтиленовых/полипропиленовых труб до Ду 250 | Sleeve installation of polyethylene / polypropylene pipes by open method, DN up to 250 | м | m | KQ-00-07 | Переходы подземные, м | Underpasses, m | 1 | KQ-20-00 | Переходы подземные, м | Underpasses, m | 1 | KQ-20-02 | Устройство открытого подземного перехода (футляра), м | Open underground passage settlement (case), m | 1
7355 | Переходы подземные | Underground Crossings | HU00 | HU00-02-02-2 | Устройство футляра открытым способом из полиэтиленовых/полипропиленовых труб свыше Ду 250 до Ду 400 | Sleeve installation of polyethylene / polypropylene pipes by open method, DN from 250 to DN 400 | м | m | KQ-00-07 | Переходы подземные, м | Underpasses, m | 1 | KQ-20-00 | Переходы подземные, м | Underpasses, m | 1 | KQ-20-02 | Устройство открытого подземного перехода (футляра), м | Open underground passage settlement (case), m | 1
7356 | Переходы подземные | Underground Crossings | HU00 | HU00-02-02-3 | Устройство футляра открытым способом из полиэтиленовых/полипропиленовых труб свыше Ду 400 до Ду 700 | Sleeve installation of polyethylene / polypropylene pipes by open method, DN from 400 to DN 700 | м | m | KQ-00-07 | Переходы подземные, м | Underpasses, m | 1 | KQ-20-00 | Переходы подземные, м | Underpasses, m | 1 | KQ-20-02 | Устройство открытого подземного перехода (футляра), м | Open underground passage settlement (case), m | 1
7357 | Переходы подземные | Underground Crossings | HU00 | HU00-02-02-4 | Устройство футляра открытым способом из полиэтиленовых/полипропиленовых труб свыше Ду 700 до Ду 1100 | Sleeve installation of polyethylene / polypropylene pipes by open method, DN from 700 to DN 1100 | м | m | KQ-00-07 | Переходы подземные, м | Underpasses, m | 1 | KQ-20-00 | Переходы подземные, м | Underpasses, m | 1 | KQ-20-02 | Устройство открытого подземного перехода (футляра), м | Open underground passage settlement (case), m | 1
7358 | Переходы подземные | Underground Crossings | HU00 | HU00-02-02-5 | Устройство футляра открытым способом из полиэтиленовых/полипропиленовых труб свыше Ду 1100 до Ду 1300 | Sleeve installation of polyethylene / polypropylene pipes by open method, DN from 1100 to DN 1300 | м | m | KQ-00-07 | Переходы подземные, м | Underpasses, m | 1 | KQ-20-00 | Переходы подземные, м | Underpasses, m | 1 | KQ-20-02 | Устройство открытого подземного перехода (футляра), м | Open underground passage settlement (case), m | 1
7359 | Переходы подземные | Underground Crossings | HU00 | HU00-02-02-6 | Устройство футляра открытым способом из полиэтиленовых/полипропиленовых труб свыше Ду 1300 | Sleeve installation of polyethylene / polypropylene pipes by open method, DN above 1300 | м | m | KQ-00-07 | Переходы подземные, м | Underpasses, m | 1 | KQ-20-00 | Переходы подземные, м | Underpasses, m | 1 | KQ-20-02 | Устройство открытого подземного перехода (футляра), м | Open underground passage settlement (case), m | 1
7360 | Переходы подземные | Underground Crossings | HU00 | HU00-02-03 | Испытание манжет на герметичность | Cuff leak test
7361 | Переходы подземные | Underground Crossings | HU00 | HU00-02-03-1 | Испытание манжет на герметичность | Cuff leak test | комплект | package | KQ-00-07 | Переходы подземные, м | Underpasses, m | 0 | KQ-20-00 | Переходы подземные, м | Underpasses, m | 0 | KQ-20-04 | Испытание подземных переходов, компл. | Testing of underground passages, set. | 1
7362 | Переходы подземные | Underground Crossings | HU00 | HU00-02-04 | Устройство футляра открытым способом из композитных труб | The device of the case in an open way made of composite pipes
7363 | Переходы подземные | Underground Crossings | HU00 | HU00-02-04-1 | Устройство разрезных защитных композитных футляров открытым способом для трубопроводов до ду 400 мм | Installation of split protective composite cases in an open manner for pipelines up to DN 400 mm | м | m | KQ-00-07 | Переходы подземные, м | Underpasses, m | 1 | KQ-20-00 | Переходы подземные, м | Underpasses, m | 1 | KQ-20-02 | Устройство открытого подземного перехода (футляра), м | Open underground passage settlement (case), m | 1
7364 | Переходы подземные | Underground Crossings | HU00 | HU00-02-04-2 | Устройство разрезных защитных композитных футляров открытым способом для трубопроводов свыше ду 400 до ду 700 мм | Installation of split protective composite cases in an open manner for pipelines over DN 400 to DN 700 mm | м | m | KQ-00-07 | Переходы подземные, м | Underpasses, m | 1 | KQ-20-00 | Переходы подземные, м | Underpasses, m | 1 | KQ-20-02 | Устройство открытого подземного перехода (футляра), м | Open underground passage settlement (case), m | 1
7365 | Переходы подземные | Underground Crossings | HU00 | HU00-02-04-3 | Устройство разрезных защитных композитных футляров открытым способом для трубопроводов свыше ду 700 до ду 1100 мм | Installation of split protective composite cases in an open manner for pipelines over DN 700 to DN 1100 mm | м | m | KQ-00-07 | Переходы подземные, м | Underpasses, m | 1 | KQ-20-00 | Переходы подземные, м | Underpasses, m | 1 | KQ-20-02 | Устройство открытого подземного перехода (футляра), м | Open underground passage settlement (case), m | 1
7366 | Переходы подземные | Underground Crossings | HU00 | HU00-02-04-4 | Устройство разрезных защитных композитных футляров открытым способом для трубопроводов свыше ду 1100 мм | Installation of split protective composite cases in an open manner for pipelines over DN 1100 mm | м | m | KQ-00-07 | Переходы подземные, м | Underpasses, m | 1 | KQ-20-00 | Переходы подземные, м | Underpasses, m | 1 | KQ-20-02 | Устройство открытого подземного перехода (футляра), м | Open underground passage settlement (case), m | 1
7367 | Переходы подземные | Underground Crossings | HU00 | HU00-03 | Протаскивание труб стальных/полиэтиленовых в футляр | Steel/ polyethylene pipes casing
7368 | Переходы подземные | Underground Crossings | HU00 | HU00-03-01 | Протаскивание труб стальных/полиэтиленовых в футляр | Steel/ polyethylene pipes casing
7369 | Переходы подземные | Underground Crossings | HU00 | HU00-03-01-1 | Протаскивание труб стальных/полиэтиленовых в футляр Ду до 110мм | Pulling of steel / polyethylene pipes into the sleeve, DN up to 110 mm | м | m | KQ-00-07 | Переходы подземные, м | Underpasses, m | 0 | KQ-20-00 | Переходы подземные, м | Underpasses, m | 0 | KQ-20-03 | Протаскивание труб в футляр, м | Pulling pipes into the case, m | 1 | Аннулировано*
7370 | Переходы подземные | Underground Crossings | HU00 | HU00-03-01-2 | Протаскивание труб стальных/полиэтиленовых в футляр Ду от 110мм до 160мм | Pulling of steel / polyethylene pipes into the sleeve, DN from 110 mm to 160 mm | м | m | KQ-00-07 | Переходы подземные, м | Underpasses, m | 0 | KQ-20-00 | Переходы подземные, м | Underpasses, m | 0 | KQ-20-03 | Протаскивание труб в футляр, м | Pulling pipes into the case, m | 1 | Аннулировано*
7371 | Переходы подземные | Underground Crossings | HU00 | HU00-03-01-3 | Протаскивание труб стальных/полиэтиленовых в футляр ДУ от 160мм до 200мм | Pulling of steel / polyethylene pipes into the sleeve, DN from 160 mm to 200 mm | м | m | KQ-00-07 | Переходы подземные, м | Underpasses, m | 0 | KQ-20-00 | Переходы подземные, м | Underpasses, m | 0 | KQ-20-03 | Протаскивание труб в футляр, м | Pulling pipes into the case, m | 1 | Аннулировано*
7372 | Переходы подземные | Underground Crossings | HU00 | HU00-03-01-4 | Протаскивание труб стальных/полиэтиленовых в футляр ДУ от 200мм до 250мм | Pulling of steel / polyethylene pipes into the sleeve, DN from 200 mm to 250 mm | м | m | KQ-00-07 | Переходы подземные, м | Underpasses, m | 0 | KQ-20-00 | Переходы подземные, м | Underpasses, m | 0 | KQ-20-03 | Протаскивание труб в футляр, м | Pulling pipes into the case, m | 1 | Аннулировано*
7373 | Переходы подземные | Underground Crossings | HU00 | HU00-03-01-5 | Протаскивание труб стальных/полиэтиленовых в футляр ДУ от 250мм до 315мм | Pulling of steel / polyethylene pipes into the sleeve, DN from 250 mm to 315 mm | м | m | KQ-00-07 | Переходы подземные, м | Underpasses, m | 0 | KQ-20-00 | Переходы подземные, м | Underpasses, m | 0 | KQ-20-03 | Протаскивание труб в футляр, м | Pulling pipes into the case, m | 1 | Аннулировано*
7374 | Переходы подземные | Underground Crossings | HU00 | HU00-03-01-6 | Протаскивание труб стальных/полиэтиленовых в футляр ДУ от 315мм до 355мм | Pulling of steel / polyethylene pipes into the sleeve, DN from 315 mm to 355 mm | м | m | KQ-00-07 | Переходы подземные, м | Underpasses, m | 0 | KQ-20-00 | Переходы подземные, м | Underpasses, m | 0 | KQ-20-03 | Протаскивание труб в футляр, м | Pulling pipes into the case, m | 1 | Аннулировано*
7375 | Переходы подземные | Underground Crossings | HU00 | HU00-03-01-7 | Протаскивание труб стальных/полиэтиленовых в футляр ДУ от 355мм до 400мм | Pulling of steel / polyethylene pipes into the sleeve, DN from 355 mm to 400 mm | м | m | KQ-00-07 | Переходы подземные, м | Underpasses, m | 0 | KQ-20-00 | Переходы подземные, м | Underpasses, m | 0 | KQ-20-03 | Протаскивание труб в футляр, м | Pulling pipes into the case, m | 1 | Аннулировано*
7376 | Переходы подземные | Underground Crossings | HU00 | HU00-03-01-8 | Протаскивание труб стальных/полиэтиленовых в футляр ДУ от 400мм до 450мм | Pulling of steel / polyethylene pipes into the sleeve, DN from 400 mm to 450 mm | м | m | KQ-00-07 | Переходы подземные, м | Underpasses, m | 0 | KQ-20-00 | Переходы подземные, м | Underpasses, m | 0 | KQ-20-03 | Протаскивание труб в футляр, м | Pulling pipes into the case, m | 1 | Аннулировано*
7377 | Переходы подземные | Underground Crossings | HU00 | HU00-03-01-9 | Протаскивание труб стальных/полиэтиленовых в футляр ДУ от 450мм до 500мм | Pulling of steel / polyethylene pipes into the sleeve, DN from 450 mm to 500 mm | м | m | KQ-00-07 | Переходы подземные, м | Underpasses, m | 0 | KQ-20-00 | Переходы подземные, м | Underpasses, m | 0 | KQ-20-03 | Протаскивание труб в футляр, м | Pulling pipes into the case, m | 1 | Аннулировано*
7378 | Переходы подземные | Underground Crossings | HU00 | HU00-03-01-10 | Протаскивание труб стальных/полиэтиленовых в футляр ДУ от 500мм до 560мм | Pulling of steel / polyethylene pipes into the sleeve, DN from 500 mm to 560 mm | м | m | KQ-00-07 | Переходы подземные, м | Underpasses, m | 0 | KQ-20-00 | Переходы подземные, м | Underpasses, m | 0 | KQ-20-03 | Протаскивание труб в футляр, м | Pulling pipes into the case, m | 1 | Аннулировано*
7379 | Переходы подземные | Underground Crossings | HU00 | HU00-03-01-11 | Протаскивание труб стальных/полиэтиленовых в футляр ДУ от 560мм до 630мм | Pulling of steel / polyethylene pipes into the sleeve, DN from 560 mm to 630 mm | м | m | KQ-00-07 | Переходы подземные, м | Underpasses, m | 0 | KQ-20-00 | Переходы подземные, м | Underpasses, m | 0 | KQ-20-03 | Протаскивание труб в футляр, м | Pulling pipes into the case, m | 1 | Аннулировано*
7380 | Переходы подземные | Underground Crossings | HU00 | HU00-03-01-12 | Протаскивание труб стальных/полиэтиленовых в футляр ДУ от 630мм до 710мм | Pulling of steel / polyethylene pipes into the sleeve, DN from 630 mm to 710 mm | м | m | KQ-00-07 | Переходы подземные, м | Underpasses, m | 0 | KQ-20-00 | Переходы подземные, м | Underpasses, m | 0 | KQ-20-03 | Протаскивание труб в футляр, м | Pulling pipes into the case, m | 1 | Аннулировано*
7381 | Переходы подземные | Underground Crossings | HU00 | HU00-03-01-13 | Протаскивание труб стальных/полиэтиленовых в футляр ДУ от 710мм до 800мм | Pulling of steel / polyethylene pipes into the sleeve, DN from 710 mm to 800 mm | м | m | KQ-00-07 | Переходы подземные, м | Underpasses, m | 0 | KQ-20-00 | Переходы подземные, м | Underpasses, m | 0 | KQ-20-03 | Протаскивание труб в футляр, м | Pulling pipes into the case, m | 1 | Аннулировано*
7382 | Переходы подземные | Underground Crossings | HU00 | HU00-03-01-14 | Протаскивание труб стальных/полиэтиленовых в футляр ДУ от 800мм до 900мм | Pulling of steel / polyethylene pipes into the sleeve, DN from 800 mm to 900 mm | м | m | KQ-00-07 | Переходы подземные, м | Underpasses, m | 0 | KQ-20-00 | Переходы подземные, м | Underpasses, m | 0 | KQ-20-03 | Протаскивание труб в футляр, м | Pulling pipes into the case, m | 1 | Аннулировано*
7383 | Переходы подземные | Underground Crossings | HU00 | HU00-03-01-15 | Протаскивание труб стальных/полиэтиленовых в футляр ДУ от 900мм до 1000мм | Pulling of steel / polyethylene pipes into the sleeve, DN from 900 mm to 1000 mm | м | m | KQ-00-07 | Переходы подземные, м | Underpasses, m | 0 | KQ-20-00 | Переходы подземные, м | Underpasses, m | 0 | KQ-20-03 | Протаскивание труб в футляр, м | Pulling pipes into the case, m | 1 | Аннулировано*
7384 | Переходы подземные | Underground Crossings | HU00 | HU00-03-01-16 | Протаскивание труб стальных/полиэтиленовых в футляр ДУ от 1000мм до 1200мм | Pulling of steel / polyethylene pipes into the sleeve, DN from 1000 mm to 1200 mm | м | m | KQ-00-07 | Переходы подземные, м | Underpasses, m | 0 | KQ-20-00 | Переходы подземные, м | Underpasses, m | 0 | KQ-20-03 | Протаскивание труб в футляр, м | Pulling pipes into the case, m | 1 | Аннулировано*
7385 | Переходы подземные | Underground Crossings | HU00 | HU00-03-01-17 | Протаскивание труб стальных/полиэтиленовых в футляр Ду более 1200мм | Pulling of steel/ polyethylene pipes into the sleeve, DN over 1200 mm | м | m | KQ-00-07 | Переходы подземные, м | Underpasses, m | 0 | KQ-20-00 | Переходы подземные, м | Underpasses, m | 0 | KQ-20-03 | Протаскивание труб в футляр, м | Pulling pipes into the case, m | 1 | Аннулировано*
7386 | Переходы подземные | Underground Crossings | HU00 | HU00-03-01-18 | Протаскивание стальных/полиэтиленовых труб Ду до 110мм в футляр | Pulling of steel / polyethylene pipes, up to DN 110 mm into the sleeve | м | m | KQ-00-07 | Переходы подземные, м | Underpasses, m | 0 | KQ-20-00 | Переходы подземные, м | Underpasses, m | 0 | KQ-20-03 | Протаскивание труб в футляр, м | Pulling pipes into the case, m | 1
7387 | Переходы подземные | Underground Crossings | HU00 | HU00-03-01-19 | Протаскивание стальных/полиэтиленовых труб ДУ от 110мм до 250мм в футляр | Pulling of steel / polyethylene pipes, DN from 110 mm to 250 mm into the sleeve | м | m | KQ-00-07 | Переходы подземные, м | Underpasses, m | 0 | KQ-20-00 | Переходы подземные, м | Underpasses, m | 0 | KQ-20-03 | Протаскивание труб в футляр, м | Pulling pipes into the case, m | 1
7388 | Переходы подземные | Underground Crossings | HU00 | HU00-03-01-20 | Протаскивание стальных/полиэтиленовых труб ДУ от 250мм до 400мм в футляр | Pulling of steel / polyethylene pipes, DN from 250 mm to 400 mm into the sleeve | м | m | KQ-00-07 | Переходы подземные, м | Underpasses, m | 0 | KQ-20-00 | Переходы подземные, м | Underpasses, m | 0 | KQ-20-03 | Протаскивание труб в футляр, м | Pulling pipes into the case, m | 1
7389 | Переходы подземные | Underground Crossings | HU00 | HU00-03-01-21 | Протаскивание стальных/полиэтиленовых труб ДУ от 400мм до 500мм в футляр | Pulling of steel / polyethylene pipes, DN from 400 mm to 500 mm into the sleeve | м | m | KQ-00-07 | Переходы подземные, м | Underpasses, m | 0 | KQ-20-00 | Переходы подземные, м | Underpasses, m | 0 | KQ-20-03 | Протаскивание труб в футляр, м | Pulling pipes into the case, m | 1
7390 | Переходы подземные | Underground Crossings | HU00 | HU00-03-01-22 | Протаскивание стальных/полиэтиленовых труб ДУ от 500мм до 700мм в футляр | Pulling of steel / polyethylene pipes, DN from 500 mm to 700 mm into the sleeve | м | m | KQ-00-07 | Переходы подземные, м | Underpasses, m | 0 | KQ-20-00 | Переходы подземные, м | Underpasses, m | 0 | KQ-20-03 | Протаскивание труб в футляр, м | Pulling pipes into the case, m | 1
7391 | Переходы подземные | Underground Crossings | HU00 | HU00-03-01-23 | Протаскивание стальных/полиэтиленовых труб ДУ от 700мм до 1000мм в футляр | Pulling of steel / polyethylene pipes, DN from 700 mm to 1000 mm into the sleeve | м | m | KQ-00-07 | Переходы подземные, м | Underpasses, m | 0 | KQ-20-00 | Переходы подземные, м | Underpasses, m | 0 | KQ-20-03 | Протаскивание труб в футляр, м | Pulling pipes into the case, m | 1
7392 | Переходы подземные | Underground Crossings | HU00 | HU00-03-01-24 | Протаскивание стальных/полиэтиленовых труб ДУ от 1000мм до 1200мм в футляр | Pulling of steel / polyethylene pipes, DN from 1000 mm to 1200 mm into the sleeve | м | m | KQ-00-07 | Переходы подземные, м | Underpasses, m | 0 | KQ-20-00 | Переходы подземные, м | Underpasses, m | 0 | KQ-20-03 | Протаскивание труб в футляр, м | Pulling pipes into the case, m | 1
7393 | Переходы подземные | Underground Crossings | HU00 | HU00-03-01-25 | Протаскивание стальных/полиэтиленовых труб Ду более 1200мм в футляр | Pulling of steel / polyethylene pipes, DN above 1200 mm into the sleeve | м | m | KQ-00-07 | Переходы подземные, м | Underpasses, m | 0 | KQ-20-00 | Переходы подземные, м | Underpasses, m | 0 | KQ-20-03 | Протаскивание труб в футляр, м | Pulling pipes into the case, m | 1
7394 | Блочно-модульные здания | Packaged Modular Buildings | MB00 | MB00 | Блочно-модульные здания | Packaged modular buildings
7395 | Блочно-модульные здания | Packaged Modular Buildings | MB00 | MB00-01 | Блочно-модульные здания | Packaged modular buildings
7396 | Блочно-модульные здания | Packaged Modular Buildings | MB00 | MB00-01-01 | Блочно-модульные здания (неразборные, поставляемые в полной заводской готовности) | Packaged modular buildings (non-dismountable, prefabricated ready-to-operate)
7397 | Блочно-модульные здания | Packaged Modular Buildings | MB00 | MB00-01-01-3 | Моноблочные модульные здания контейнерного типа (неразборные) | One-piece container type modular buildings (non-dismountable) | м3 | m3 | KQ-00-99 | Прочее, без ед.изм. | Other, without measure unit | 0 | KQ-74-00 | Блочно-модульные здания, м3 | Modular buildings, m3 | 1 | KQ-74-01 | Монтаж моноблочных зданий, м3 | Installation of monoblock buildings, m3 | 1
7398 | Блочно-модульные здания | Packaged Modular Buildings | MB00 | MB00-01-02 | Многоблочные модульные здания контейнерного типа (разборные, поставляемые в виде цельносварных модулей с последующей сборкой) | Multi-block modular buildings of container type (collapsible, supplied as all-welded modules with subsequent assembly)
7399 | Блочно-модульные здания | Packaged Modular Buildings | MB00 | MB00-01-02-1 | Многоблочные модульные здания контейнерного типа (разборные) | Multi-unit container type modular buildings (dismountable) | м3 | m3 | KQ-00-99 | Прочее, без ед.изм. | Other, without measure unit | 0 | KQ-74-00 | Блочно-модульные здания, м3 | Modular buildings, m3 | 1 | KQ-74-02 | Монтаж составных блочно-модульных зданий, м3 | Installation of composite block-modular buildings, m3 | 1
7400 | Блочно-модульные здания | Packaged Modular Buildings | MB00 | MB00-01-03 | Многоблочные модульные здания сборно-разборного типа (разборные, поставляемые в транспаках с последующей сборкой) | Multi-Unit Prefabricated Type Modular Buildings (Dismountable Delivered in Transpacks with Subsequent Assembly)
7401 | Блочно-модульные здания | Packaged Modular Buildings | MB00 | MB00-01-03-1 | Многоблочные модульные здания сборно-разборного типа (разборные, поставляемые в транспаках) | Multi-block modular buildings of collapsible type (collapsible, supplied in transports) | м3 | m3 | KQ-00-99 | Прочее, без ед.изм. | Other, without measure unit | 0 | KQ-74-00 | Блочно-модульные здания, м3 | Modular buildings, m3 | 1 | KQ-74-02 | Монтаж составных блочно-модульных зданий, м3 | Installation of composite block-modular buildings, m3 | 1
7402 | Трубопроводный транспорт | Pipeline Transport | PT00 | PT00 | Трубопроводный транспорт | Pipeline Transport
7403 | Трубопроводный транспорт | Pipeline Transport | PT00 | PT00-01 | Трубопроводный транспорт | Pipeline Transport
7404 | Трубопроводный транспорт | Pipeline Transport | PT00 | PT00-01-01 | Устройство траншей | Excavation of trenches
7405 | Трубопроводный транспорт | Pipeline Transport | PT00 | PT00-01-01-1 | Рытье и засыпка траншей глубиной до 2 м для трубопроводов одноковшовыми экскаваторами, группа грунтов 1-2 | Excavation and backfilling of trenches up to 2 m deep for pipelines with single-bucket excavators, soil group 1-2 | м3 | m3 | KQ-00-12 | Магистральные трубопроводы, м | Main pipelines, m | 0 | KQ-30-00 | Магистральные трубопроводы, м | Main pipelines, m | 0 | KQ-30-01 | Устройство траншей линейных трубопроводов (аннулировано), м3 | Construction of trenches for linear pipelines (cancelled), m3 | 2 | Аннулировано*
7406 | Трубопроводный транспорт | Pipeline Transport | PT00 | PT00-01-01-2 | Рытье и засыпка траншей глубиной до 7 м для трубопроводов одноковшовыми экскаваторами, группа грунтов 1-2 | Excavation and backfilling of trenches up to 7 m deep for pipelines with single-bucket excavators, soil group 1-2 | м3 | m3 | KQ-00-12 | Магистральные трубопроводы, м | Main pipelines, m | 0 | KQ-30-00 | Магистральные трубопроводы, м | Main pipelines, m | 0 | KQ-30-01 | Устройство траншей линейных трубопроводов (аннулировано), м3 | Construction of trenches for linear pipelines (cancelled), m3 | 2 | Аннулировано*
7407 | Трубопроводный транспорт | Pipeline Transport | PT00 | PT00-01-01-3 | Рытье и засыпка траншей глубиной до 2 м для трубопроводов одноковшовыми экскаваторами, группа грунтов 3-4 | Excavation and backfilling of trenches up to 2 m deep for pipelines with single-bucket excavators, soil group 3-4 | м3 | m3 | KQ-00-12 | Магистральные трубопроводы, м | Main pipelines, m | 0 | KQ-30-00 | Магистральные трубопроводы, м | Main pipelines, m | 0 | KQ-30-01 | Устройство траншей линейных трубопроводов (аннулировано), м3 | Construction of trenches for linear pipelines (cancelled), m3 | 2 | Аннулировано*
7408 | Трубопроводный транспорт | Pipeline Transport | PT00 | PT00-01-01-4 | Рытье и засыпка траншей глубиной до 7 м для трубопроводов одноковшовыми экскаваторами, группа грунтов 3-4 | Excavation and backfilling of trenches up to 7 m deep for pipelines with single-bucket excavators, soil group 3-4 | м3 | m3 | KQ-00-12 | Магистральные трубопроводы, м | Main pipelines, m | 0 | KQ-30-00 | Магистральные трубопроводы, м | Main pipelines, m | 0 | KQ-30-01 | Устройство траншей линейных трубопроводов (аннулировано), м3 | Construction of trenches for linear pipelines (cancelled), m3 | 2 | Аннулировано*
7409 | Трубопроводный транспорт | Pipeline Transport | PT00 | PT00-01-01-5 | Рытье и засыпка траншей глубиной до 2 м одноковшовыми экскаваторами для трубопроводов при балластировке и закреплении трубопроводов на обводненных и затопляемых участках, группа грунтов 1-2 | Excavation and backfilling trenches up to 2 m deep with single-bucket excavators for pipelines when ballasting and securing pipelines in waterlogged and flooded areas, soil group 1-2 | м3 | m3 | KQ-00-12 | Магистральные трубопроводы, м | Main pipelines, m | 0 | KQ-30-00 | Магистральные трубопроводы, м | Main pipelines, m | 0 | KQ-30-01 | Устройство траншей линейных трубопроводов (аннулировано), м3 | Construction of trenches for linear pipelines (cancelled), m3 | 2 | Аннулировано*
7410 | Трубопроводный транспорт | Pipeline Transport | PT00 | PT00-01-01-6 | Рытье и засыпка траншей глубиной до 2 м одноковшовыми экскаваторами для трубопроводов при балластировке и закреплении трубопроводов на обводненных и затопляемых участках, группа грунтов 3-4 | Excavation and backfilling of trenches up to 2 m deep with single-bucket excavators for pipelines when ballasting and securing pipelines in waterlogged and flooded areas, soil group 3-4 | м3 | m3 | KQ-00-12 | Магистральные трубопроводы, м | Main pipelines, m | 0 | KQ-30-00 | Магистральные трубопроводы, м | Main pipelines, m | 0 | KQ-30-01 | Устройство траншей линейных трубопроводов (аннулировано), м3 | Construction of trenches for linear pipelines (cancelled), m3 | 2 | Аннулировано*
7411 | Трубопроводный транспорт | Pipeline Transport | PT00 | PT00-01-01-7 | Рытье и засыпка траншей глубиной до 7 м одноковшовыми экскаваторами для трубопроводов при балластировке и закреплении трубопроводов на обводненных и затопляемых участках, группа грунтов 1-2 | Excavation and backfilling of trenches up to 7 m deep with single-bucket excavators for pipelines when ballasting and securing pipelines in waterlogged and flooded areas, soil group 1-2 | м3 | m3 | KQ-00-12 | Магистральные трубопроводы, м | Main pipelines, m | 0 | KQ-30-00 | Магистральные трубопроводы, м | Main pipelines, m | 0 | KQ-30-01 | Устройство траншей линейных трубопроводов (аннулировано), м3 | Construction of trenches for linear pipelines (cancelled), m3 | 2 | Аннулировано*
7412 | Трубопроводный транспорт | Pipeline Transport | PT00 | PT00-01-01-8 | Рытье и засыпка траншей глубиной до 7 м одноковшовыми экскаваторами для трубопроводов при балластировке и закреплении трубопроводов на обводненных и затопляемых участках, группа грунтов 3-4 | Excavation and backfilling of trenches up to 7 m deep with single-bucket excavators for pipelines when ballasting and securing pipelines in waterlogged and flooded areas, soil group 3-4. | м3 | m3 | KQ-00-12 | Магистральные трубопроводы, м | Main pipelines, m | 0 | KQ-30-00 | Магистральные трубопроводы, м | Main pipelines, m | 0 | KQ-30-01 | Устройство траншей линейных трубопроводов (аннулировано), м3 | Construction of trenches for linear pipelines (cancelled), m3 | 2 | Аннулировано*
7413 | Трубопроводный транспорт | Pipeline Transport | PT00 | PT00-01-01-9 | Разработка траншей с разравниванием и уплотнением грунта на полке одноковшовыми экскаваторами при продольных уклонах от 6 до 15 градусов, группа грунта 1-2 | Trenching with leveling and compaction of soil on the shelf by single-bucket excavators at longitudinal slopes from 6 to 15 degrees, soil group 1-2 | м3 | m3 | KQ-00-12 | Магистральные трубопроводы, м | Main pipelines, m | 0 | KQ-30-00 | Магистральные трубопроводы, м | Main pipelines, m | 0 | KQ-30-01 | Устройство траншей линейных трубопроводов (аннулировано), м3 | Construction of trenches for linear pipelines (cancelled), m3 | 1 | Аннулировано*
7414 | Трубопроводный транспорт | Pipeline Transport | PT00 | PT00-01-01-10 | Разработка траншей с разравниванием и уплотнением грунта на полке одноковшовыми экскаваторами при продольных уклонах от 6 до 15 градусов, группа грунта 3-4 | Trenching with leveling and compaction of soil on the shelf with single-bucket excavators at longitudinal slopes from 6 to 15 degrees, soil group 3-4. | м3 | m3 | KQ-00-12 | Магистральные трубопроводы, м | Main pipelines, m | 0 | KQ-30-00 | Магистральные трубопроводы, м | Main pipelines, m | 0 | KQ-30-01 | Устройство траншей линейных трубопроводов (аннулировано), м3 | Construction of trenches for linear pipelines (cancelled), m3 | 1 | Аннулировано*
7415 | Трубопроводный транспорт | Pipeline Transport | PT00 | PT00-01-01-11 | Засыпка траншей на полках бульдозерами грунтом из кавальеров при продольных уклонах от 6 до 15 градусов, группа грунта 1-2 | Backfilling of trenches on shelves with soil from cavaliers by bulldozers at longitudinal gradients from 6 to 15 degrees, soil group 1-2 | м3 | m3 | KQ-00-12 | Магистральные трубопроводы, м | Main pipelines, m | 0 | KQ-30-00 | Магистральные трубопроводы, м | Main pipelines, m | 0 | KQ-30-01 | Устройство траншей линейных трубопроводов (аннулировано), м3 | Construction of trenches for linear pipelines (cancelled), m3 | 1 | Аннулировано*
7416 | Трубопроводный транспорт | Pipeline Transport | PT00 | PT00-01-01-12 | Засыпка траншей на полках бульдозерами грунтом из кавальеров при продольных уклонах от 6 до 15 градусов, группа грунта 3-4 | Backfilling of trenches on shelves by bulldozers with soil from cavaliers at longitudinal gradients from 6 to 15 degrees, soil group 3-4 | м3 | m3 | KQ-00-12 | Магистральные трубопроводы, м | Main pipelines, m | 0 | KQ-30-00 | Магистральные трубопроводы, м | Main pipelines, m | 0 | KQ-30-01 | Устройство траншей линейных трубопроводов (аннулировано), м3 | Construction of trenches for linear pipelines (cancelled), m3 | 1 | Аннулировано*
7417 | Трубопроводный транспорт | Pipeline Transport | PT00 | PT00-01-01-16 | Разработка грунта вручную в траншеях глубиной до 2 м, группа грунта 1-2 | Manual excavation in trenches up to 2 m deep, soil group 1-2 | м3 | m3 | KQ-00-12 | Магистральные трубопроводы, м | Main pipelines, m | 0 | KQ-30-00 | Магистральные трубопроводы, м | Main pipelines, m | 0 | KQ-30-01 | Устройство траншей линейных трубопроводов (аннулировано), м3 | Construction of trenches for linear pipelines (cancelled), m3 | 1 | Аннулировано*
7418 | Трубопроводный транспорт | Pipeline Transport | PT00 | PT00-01-01-17 | Разработка грунта вручную в траншеях глубиной до 2 м, группа грунта 3-4 | Manual excavation in trenches up to 2 m deep, soil group 3-4 | м3 | m3 | KQ-00-12 | Магистральные трубопроводы, м | Main pipelines, m | 0 | KQ-30-00 | Магистральные трубопроводы, м | Main pipelines, m | 0 | KQ-30-01 | Устройство траншей линейных трубопроводов (аннулировано), м3 | Construction of trenches for linear pipelines (cancelled), m3 | 1 | Аннулировано*
7419 | Трубопроводный транспорт | Pipeline Transport | PT00 | PT00-01-01-18 | Разработка грунта вручную в траншеях глубиной до 7 м, группа грунта 1-2 | Manual excavation in trenches up to 7 m deep, soil group 1-2 | м3 | m3 | KQ-00-12 | Магистральные трубопроводы, м | Main pipelines, m | 0 | KQ-30-00 | Магистральные трубопроводы, м | Main pipelines, m | 0 | KQ-30-01 | Устройство траншей линейных трубопроводов (аннулировано), м3 | Construction of trenches for linear pipelines (cancelled), m3 | 1 | Аннулировано*
7420 | Трубопроводный транспорт | Pipeline Transport | PT00 | PT00-01-01-19 | Разработка грунта вручную в траншеях глубиной до 7 м, группа грунта 3-4 | Manual excavation in trenches up to 7 m deep, soil group 3-4 | м3 | m3 | KQ-00-12 | Магистральные трубопроводы, м | Main pipelines, m | 0 | KQ-30-00 | Магистральные трубопроводы, м | Main pipelines, m | 0 | KQ-30-01 | Устройство траншей линейных трубопроводов (аннулировано), м3 | Construction of trenches for linear pipelines (cancelled), m3 | 1 | Аннулировано*
7421 | Трубопроводный транспорт | Pipeline Transport | PT00 | PT00-01-01-20 | Засыпка грунта вручную в траншеях глубиной до 2 м, группа грунта 1-2 | Backfilling by hand in trenches up to 2 m deep, soil group 1-2 | м3 | m3 | KQ-00-12 | Магистральные трубопроводы, м | Main pipelines, m | 0 | KQ-30-00 | Магистральные трубопроводы, м | Main pipelines, m | 0 | KQ-30-01 | Устройство траншей линейных трубопроводов (аннулировано), м3 | Construction of trenches for linear pipelines (cancelled), m3 | 1 | Аннулировано*
7422 | Трубопроводный транспорт | Pipeline Transport | PT00 | PT00-01-01-21 | Засыпка грунта вручную в траншеях глубиной до 2 м, группа грунта 3-4 | Backfilling by hand in trenches up to 2 m deep, soil group 3-4 | м3 | m3 | KQ-00-12 | Магистральные трубопроводы, м | Main pipelines, m | 0 | KQ-30-00 | Магистральные трубопроводы, м | Main pipelines, m | 0 | KQ-30-01 | Устройство траншей линейных трубопроводов (аннулировано), м3 | Construction of trenches for linear pipelines (cancelled), m3 | 1 | Аннулировано*
7423 | Трубопроводный транспорт | Pipeline Transport | PT00 | PT00-01-01-22 | Засыпка грунта вручную в траншеях глубиной до 7 м, группа грунта 1-2 | Backfilling by hand in trenches up to 7 m deep, soil group 1-2 | м3 | m3 | KQ-00-12 | Магистральные трубопроводы, м | Main pipelines, m | 0 | KQ-30-00 | Магистральные трубопроводы, м | Main pipelines, m | 0 | KQ-30-01 | Устройство траншей линейных трубопроводов (аннулировано), м3 | Construction of trenches for linear pipelines (cancelled), m3 | 1 | Аннулировано*
7424 | Трубопроводный транспорт | Pipeline Transport | PT00 | PT00-01-01-23 | Засыпка грунта вручную в траншеях глубиной до 7 м, группа грунта 3-4 | Backfilling by hand in trenches up to 7 m deep, soil group 3-4 | м3 | m3 | KQ-00-12 | Магистральные трубопроводы, м | Main pipelines, m | 0 | KQ-30-00 | Магистральные трубопроводы, м | Main pipelines, m | 0 | KQ-30-01 | Устройство траншей линейных трубопроводов (аннулировано), м3 | Construction of trenches for linear pipelines (cancelled), m3 | 1 | Аннулировано*
7425 | Трубопроводный транспорт | Pipeline Transport | PT00 | PT00-01-01-24 | Разработка грунта в отвал в котлованах экскаваторами, группа грунтов 1-2 | Backfilling in excavations by excavators, soil group 1-2 | м3 | m3 | KQ-00-12 | Магистральные трубопроводы, м | Main pipelines, m | 0 | KQ-30-00 | Магистральные трубопроводы, м | Main pipelines, m | 0 | KQ-30-01 | Устройство траншей линейных трубопроводов (аннулировано), м3 | Construction of trenches for linear pipelines (cancelled), m3 | 1 | Аннулировано*
7426 | Трубопроводный транспорт | Pipeline Transport | PT00 | PT00-01-01-25 | Разработка грунта в отвал в котлованах экскаваторами, группа грунтов 3-4 | Spoil dumping in excavations with excavators, soil group 3-4 | м3 | m3 | KQ-00-12 | Магистральные трубопроводы, м | Main pipelines, m | 0 | KQ-30-00 | Магистральные трубопроводы, м | Main pipelines, m | 0 | KQ-30-01 | Устройство траншей линейных трубопроводов (аннулировано), м3 | Construction of trenches for linear pipelines (cancelled), m3 | 1 | Аннулировано*
7427 | Трубопроводный транспорт | Pipeline Transport | PT00 | PT00-01-01-26 | Разработка грунта в отвал в котлованах экскаваторами, группа грунтов 5-6 | Excavation in excavations with excavators, soil group 5-6 | м3 | m3 | KQ-00-12 | Магистральные трубопроводы, м | Main pipelines, m | 0 | KQ-30-00 | Магистральные трубопроводы, м | Main pipelines, m | 0 | KQ-30-01 | Устройство траншей линейных трубопроводов (аннулировано), м3 | Construction of trenches for linear pipelines (cancelled), m3 | 1 | Аннулировано*
7428 | Трубопроводный транспорт | Pipeline Transport | PT00 | PT00-01-01-27 | Засыпка траншей и котлованов бульдозерами, группа грунтов 1-2 | Backfilling of trenches and excavations with bulldozers, soil group 1-2 | м3 | m3 | KQ-00-12 | Магистральные трубопроводы, м | Main pipelines, m | 0 | KQ-30-00 | Магистральные трубопроводы, м | Main pipelines, m | 0 | KQ-30-01 | Устройство траншей линейных трубопроводов (аннулировано), м3 | Construction of trenches for linear pipelines (cancelled), m3 | 1 | Аннулировано*
7429 | Трубопроводный транспорт | Pipeline Transport | PT00 | PT00-01-01-28 | Засыпка траншей и котлованов бульдозерами, группа грунтов 3 | Backfilling of trenches and excavations with bulldozers, soil group 3 | м3 | m3 | KQ-00-12 | Магистральные трубопроводы, м | Main pipelines, m | 0 | KQ-30-00 | Магистральные трубопроводы, м | Main pipelines, m | 0 | KQ-30-01 | Устройство траншей линейных трубопроводов (аннулировано), м3 | Construction of trenches for linear pipelines (cancelled), m3 | 1 | Аннулировано*
7430 | Трубопроводный транспорт | Pipeline Transport | PT00 | PT00-01-01-33 | Рытье и засыпка траншей глубиной до 4м для трубопроводов диаметром DN>100-300мм, группа грунтов 1-2 | Excavating and backfilling trenches up to 4m deep for pipelines DN>100-300mm diameter, soil group 1-2 | м | m | KQ-00-12 | Магистральные трубопроводы, м | Main pipelines, m | 0 | KQ-30-00 | Магистральные трубопроводы, м | Main pipelines, m | 0 | KQ-30-02 | Устройство траншей линейных трубопроводов, м | Construction of trenches for linear pipelines, m | 1
7431 | Трубопроводный транспорт | Pipeline Transport | PT00 | PT00-01-01-34 | Рытье и засыпка траншей глубиной до 7м для трубопроводов диаметром DN>100-300мм, группа грунтов 1-2 | Digging and backfilling trenches up to 7m deep for pipelines DN>100-300mm diameter, soil group 1-2 | м | m | KQ-00-12 | Магистральные трубопроводы, м | Main pipelines, m | 0 | KQ-30-00 | Магистральные трубопроводы, м | Main pipelines, m | 0 | KQ-30-02 | Устройство траншей линейных трубопроводов, м | Construction of trenches for linear pipelines, m | 1
7432 | Трубопроводный транспорт | Pipeline Transport | PT00 | PT00-01-01-35 | Рытье и засыпка траншей глубиной до 4м для трубопроводов диаметром DN>300-600мм, группа грунтов 1-2 | Digging and backfilling trenches up to 4m deep for pipelines DN>300-600mm diameter, soil group 1-2 | м | m | KQ-00-12 | Магистральные трубопроводы, м | Main pipelines, m | 0 | KQ-30-00 | Магистральные трубопроводы, м | Main pipelines, m | 0 | KQ-30-02 | Устройство траншей линейных трубопроводов, м | Construction of trenches for linear pipelines, m | 1
7433 | Трубопроводный транспорт | Pipeline Transport | PT00 | PT00-01-01-36 | Рытье и засыпка траншей глубиной до 7м для трубопроводов диаметром DN>300-600мм, группа грунтов 1-2 | Digging and backfilling trenches up to 7m deep for pipelines DN>300-600mm diameter, soil group 1-2 | м | m | KQ-00-12 | Магистральные трубопроводы, м | Main pipelines, m | 0 | KQ-30-00 | Магистральные трубопроводы, м | Main pipelines, m | 0 | KQ-30-02 | Устройство траншей линейных трубопроводов, м | Construction of trenches for linear pipelines, m | 1
7434 | Трубопроводный транспорт | Pipeline Transport | PT00 | PT00-01-01-37 | Рытье и засыпка траншей глубиной до 4м для трубопроводов диаметром DN>600-1000мм, группа грунтов 1-2 | Digging and backfilling trenches up to 4m deep for pipelines DN>600-1000mm diameter, soil group 1-2 | м | m | KQ-00-12 | Магистральные трубопроводы, м | Main pipelines, m | 0 | KQ-30-00 | Магистральные трубопроводы, м | Main pipelines, m | 0 | KQ-30-02 | Устройство траншей линейных трубопроводов, м | Construction of trenches for linear pipelines, m | 1
7435 | Трубопроводный транспорт | Pipeline Transport | PT00 | PT00-01-01-38 | Рытье и засыпка траншей глубиной до 7м для трубопроводов диаметром DN>600-1000мм, группа грунтов 1-2 | Digging and backfilling trenches up to 7m deep for pipelines DN>600-1000mm diameter, soil group 1-2 | м | m | KQ-00-12 | Магистральные трубопроводы, м | Main pipelines, m | 0 | KQ-30-00 | Магистральные трубопроводы, м | Main pipelines, m | 0 | KQ-30-02 | Устройство траншей линейных трубопроводов, м | Construction of trenches for linear pipelines, m | 1
7436 | Трубопроводный транспорт | Pipeline Transport | PT00 | PT00-01-01-39 | Рытье и засыпка траншей глубиной до 4м для трубопроводов диаметром DN>1000-1400мм, группа грунтов 1-2 | Digging and backfilling trenches up to 4m deep for pipelines DN>1000-1400mm diameter, soil group 1-2 | м | m | KQ-00-12 | Магистральные трубопроводы, м | Main pipelines, m | 0 | KQ-30-00 | Магистральные трубопроводы, м | Main pipelines, m | 0 | KQ-30-02 | Устройство траншей линейных трубопроводов, м | Construction of trenches for linear pipelines, m | 1
7437 | Трубопроводный транспорт | Pipeline Transport | PT00 | PT00-01-01-40 | Рытье и засыпка траншей глубиной до 7м для трубопроводов диаметром DN>1000-1400мм, группа грунтов 1-2 | Digging and backfilling trenches up to 7m deep for pipelines DN>1000-1400mm diameter, soil group 1-2 | м | m | KQ-00-12 | Магистральные трубопроводы, м | Main pipelines, m | 0 | KQ-30-00 | Магистральные трубопроводы, м | Main pipelines, m | 0 | KQ-30-02 | Устройство траншей линейных трубопроводов, м | Construction of trenches for linear pipelines, m | 1
7438 | Трубопроводный транспорт | Pipeline Transport | PT00 | PT00-01-01-41 | Рытье и засыпка траншей глубиной до 4 м для трубопроводов с балластировкой диаметром DN>100-300мм на обводненных и затопляемых участках, группа грунтов 1-2 в т.ч.на болотах 1 кат. | Digging and backfilling of trenches up to 4 m deep for pipelines with ballasting DN>100-300mm diameter in waterlogged and flooded areas, soil group 1-2 including swamps of 1 cat. | м | m | KQ-00-12 | Магистральные трубопроводы, м | Main pipelines, m | 0 | KQ-30-00 | Магистральные трубопроводы, м | Main pipelines, m | 0 | KQ-30-02 | Устройство траншей линейных трубопроводов, м | Construction of trenches for linear pipelines, m | 1
7439 | Трубопроводный транспорт | Pipeline Transport | PT00 | PT00-01-01-42 | Рытье и засыпка траншей глубиной до 7 м для трубопроводов с балластировкой диаметром DN>100-300мм на обводненных и затопляемых участках, группа грунтов 1-2 в т.ч.на болотах 1 кат. | Digging and backfilling of trenches up to 7 m deep for pipelines with ballasting DN>100-300mm diameter in waterlogged and flooded areas, soil group 1-2 including swamps of 1 cat. | м | m | KQ-00-12 | Магистральные трубопроводы, м | Main pipelines, m | 0 | KQ-30-00 | Магистральные трубопроводы, м | Main pipelines, m | 0 | KQ-30-02 | Устройство траншей линейных трубопроводов, м | Construction of trenches for linear pipelines, m | 1
7440 | Трубопроводный транспорт | Pipeline Transport | PT00 | PT00-01-01-43 | Рытье и засыпка траншей глубиной до 4 м для трубопроводов с балластировкой диаметром DN>300-600мм на обводненных и затопляемых участках, группа грунтов 1-2 в т.ч.на болотах 1 кат. | Digging and backfilling of trenches up to 4 m deep for pipelines with ballasting DN>300-600mm diameter in waterlogged and flooded areas, soil group 1-2 including swamps of 1 cat. | м | m | KQ-00-12 | Магистральные трубопроводы, м | Main pipelines, m | 0 | KQ-30-00 | Магистральные трубопроводы, м | Main pipelines, m | 0 | KQ-30-02 | Устройство траншей линейных трубопроводов, м | Construction of trenches for linear pipelines, m | 1
7441 | Трубопроводный транспорт | Pipeline Transport | PT00 | PT00-01-01-44 | Рытье и засыпка траншей глубиной до 7 м для трубопроводов с балластировкой диаметром DN>300-600мм на обводненных и затопляемых участках, группа грунтов 1-2 в т.ч.на болотах 1 кат. | Digging and backfilling of trenches up to 7 m deep for pipelines with ballasting DN>300-600mm diameter in waterlogged and flooded areas, soil group 1-2 including swamps of 1 cat. | м | m | KQ-00-12 | Магистральные трубопроводы, м | Main pipelines, m | 0 | KQ-30-00 | Магистральные трубопроводы, м | Main pipelines, m | 0 | KQ-30-02 | Устройство траншей линейных трубопроводов, м | Construction of trenches for linear pipelines, m | 1
7442 | Трубопроводный транспорт | Pipeline Transport | PT00 | PT00-01-01-45 | Рытье и засыпка траншей глубиной до 4 м для трубопроводов с балластировкой диаметром DN>600-1000мм на обводненных и затопляемых участках, группа грунтов 1-2 в т.ч.на болотах 1 кат. | Digging and backfilling of trenches up to 4 m deep for pipelines with ballasting DN>600-1000mm diameter in waterlogged and flooded areas, soil group 1-2 including swamps of 1 cat. | м | m | KQ-00-12 | Магистральные трубопроводы, м | Main pipelines, m | 0 | KQ-30-00 | Магистральные трубопроводы, м | Main pipelines, m | 0 | KQ-30-02 | Устройство траншей линейных трубопроводов, м | Construction of trenches for linear pipelines, m | 1
7443 | Трубопроводный транспорт | Pipeline Transport | PT00 | PT00-01-01-46 | Рытье и засыпка траншей глубиной до 7 м для трубопроводов с балластировкой диаметром DN>600-1000мм на обводненных и затопляемых участках, группа грунтов 1-2 в т.ч.на болотах 1 кат. | Digging and backfilling of trenches up to 7 m deep for pipelines with ballasting DN>600-1000mm diameter in waterlogged and flooded areas, soil group 1-2 including swamps of 1 cat. | м | m | KQ-00-12 | Магистральные трубопроводы, м | Main pipelines, m | 0 | KQ-30-00 | Магистральные трубопроводы, м | Main pipelines, m | 0 | KQ-30-02 | Устройство траншей линейных трубопроводов, м | Construction of trenches for linear pipelines, m | 1
7444 | Трубопроводный транспорт | Pipeline Transport | PT00 | PT00-01-01-47 | Рытье и засыпка траншей глубиной до 4 м для трубопроводов с балластировкой диаметром DN>1000-1400мм на обводненных и затопляемых участках, группа грунтов 1-2 в т.ч.на болотах 1 кат. | Digging and backfilling of trenches up to 4 m deep for pipelines with ballasting DN>1000-1400mm diameter in waterlogged and flooded areas, soil group 1-2 including swamps of 1 cat. | м | m | KQ-00-12 | Магистральные трубопроводы, м | Main pipelines, m | 0 | KQ-30-00 | Магистральные трубопроводы, м | Main pipelines, m | 0 | KQ-30-02 | Устройство траншей линейных трубопроводов, м | Construction of trenches for linear pipelines, m | 1
7445 | Трубопроводный транспорт | Pipeline Transport | PT00 | PT00-01-01-48 | Рытье и засыпка траншей глубиной до 7 м для трубопроводов с балластировкой диаметром DN>1000-1400мм на обводненных и затопляемых участках, группа грунтов 1-2 в т.ч.на болотах 1 кат. | Digging and backfilling of trenches up to 7 m deep for pipelines with ballasting DN>1000-1400mm diameter in waterlogged and flooded areas, soil group 1-2 including swamps of 1 cat. | м | m | KQ-00-12 | Магистральные трубопроводы, м | Main pipelines, m | 0 | KQ-30-00 | Магистральные трубопроводы, м | Main pipelines, m | 0 | KQ-30-02 | Устройство траншей линейных трубопроводов, м | Construction of trenches for linear pipelines, m | 1
7446 | Трубопроводный транспорт | Pipeline Transport | PT00 | PT00-01-01-49 | Рытье и засыпка траншей глубиной до 4 м для трубопроводов с балластировкой диаметром DN>100-300мм на болотах 2-3 кат. | Digging and backfilling of trenches up to 4 m deep for pipelines with ballasting with diameter DN>100-300mm in swamps of 2-3 cat. | м | m | KQ-00-12 | Магистральные трубопроводы, м | Main pipelines, m | 0 | KQ-30-00 | Магистральные трубопроводы, м | Main pipelines, m | 0 | KQ-30-02 | Устройство траншей линейных трубопроводов, м | Construction of trenches for linear pipelines, m | 1
7447 | Трубопроводный транспорт | Pipeline Transport | PT00 | PT00-01-01-50 | Рытье и засыпка траншей глубиной до 7 м для трубопроводов с балластировкой диаметром DN>100-300мм на болотах 2-3 кат. | Digging and backfilling of trenches up to 7 m deep for pipelines with ballasting with diameter DN>100-300mm in swamps of 2-3 cat. | м | m | KQ-00-12 | Магистральные трубопроводы, м | Main pipelines, m | 0 | KQ-30-00 | Магистральные трубопроводы, м | Main pipelines, m | 0 | KQ-30-02 | Устройство траншей линейных трубопроводов, м | Construction of trenches for linear pipelines, m | 1
7448 | Трубопроводный транспорт | Pipeline Transport | PT00 | PT00-01-01-51 | Рытье и засыпка траншей глубиной до 4 м для трубопроводов с балластировкой диаметром DN>300-600мм на болотах 2-3 кат. | Digging and backfilling of trenches up to 4 m deep for pipelines with ballasting with diameter DN>300-600mm in swamps of 2-3 cat. | м | m | KQ-00-12 | Магистральные трубопроводы, м | Main pipelines, m | 0 | KQ-30-00 | Магистральные трубопроводы, м | Main pipelines, m | 0 | KQ-30-02 | Устройство траншей линейных трубопроводов, м | Construction of trenches for linear pipelines, m | 1
7449 | Трубопроводный транспорт | Pipeline Transport | PT00 | PT00-01-01-52 | Рытье и засыпка траншей глубиной до 7 м для трубопроводов с балластировкой диаметром DN>300-600мм на болотах 2-3 кат. | Digging and backfilling of trenches up to 7 m deep for pipelines with ballasting with diameter DN>300-600mm in swamps of 2-3 cat. | м | m | KQ-00-12 | Магистральные трубопроводы, м | Main pipelines, m | 0 | KQ-30-00 | Магистральные трубопроводы, м | Main pipelines, m | 0 | KQ-30-02 | Устройство траншей линейных трубопроводов, м | Construction of trenches for linear pipelines, m | 1
7450 | Трубопроводный транспорт | Pipeline Transport | PT00 | PT00-01-01-53 | Рытье и засыпка траншей глубиной до 4 м для трубопроводов с балластировкой диаметром DN>600-1000мм на болотах 2-3 кат. | Digging and backfilling of trenches up to 4 m deep for pipelines with ballasting with diameter DN>600-1000mm in swamps of 2-3 cat. | м | m | KQ-00-12 | Магистральные трубопроводы, м | Main pipelines, m | 0 | KQ-30-00 | Магистральные трубопроводы, м | Main pipelines, m | 0 | KQ-30-02 | Устройство траншей линейных трубопроводов, м | Construction of trenches for linear pipelines, m | 1
7451 | Трубопроводный транспорт | Pipeline Transport | PT00 | PT00-01-01-54 | Рытье и засыпка траншей глубиной до 7 м для трубопроводов с балластировкой диаметром DN>600-1000мм на болотах 2-3 кат. | Digging and backfilling of trenches up to 7 m deep for pipelines with ballasting with diameter DN>600-1000mm in swamps of 2-3 cat. | м | m | KQ-00-12 | Магистральные трубопроводы, м | Main pipelines, m | 0 | KQ-30-00 | Магистральные трубопроводы, м | Main pipelines, m | 0 | KQ-30-02 | Устройство траншей линейных трубопроводов, м | Construction of trenches for linear pipelines, m | 1
7452 | Трубопроводный транспорт | Pipeline Transport | PT00 | PT00-01-01-55 | Рытье и засыпка траншей глубиной до 4 м для трубопроводов с балластировкой диаметром DN>1000-1400мм на болотах 2-3 кат. | Digging and backfilling of trenches up to 4 m deep for pipelines with ballasting with diameter DN>1000-1400mm in swamps of 2-3 cat. | м | m | KQ-00-12 | Магистральные трубопроводы, м | Main pipelines, m | 0 | KQ-30-00 | Магистральные трубопроводы, м | Main pipelines, m | 0 | KQ-30-02 | Устройство траншей линейных трубопроводов, м | Construction of trenches for linear pipelines, m | 1
7453 | Трубопроводный транспорт | Pipeline Transport | PT00 | PT00-01-01-56 | Рытье и засыпка траншей глубиной до 7 м для трубопроводов с балластировкой диаметром DN>1000-1400мм на болотах 2-3 кат. | Digging and backfilling of trenches up to 7 m deep for pipelines with ballasting with diameter DN>1000-1400mm in swamps of 2-3 cat. | м | m | KQ-00-12 | Магистральные трубопроводы, м | Main pipelines, m | 0 | KQ-30-00 | Магистральные трубопроводы, м | Main pipelines, m | 0 | KQ-30-02 | Устройство траншей линейных трубопроводов, м | Construction of trenches for linear pipelines, m | 1
7454 | Трубопроводный транспорт | Pipeline Transport | PT00 | PT00-01-01-57 | Рытье и засыпка траншей глубиной до 4 м для трубопроводов с балластировкой диаметром DN>100-300мм на переходах через водные преграды при работе с понтона | Digging and backfilling of trenches up to 4 m deep for ballasted pipelines with diameter DN>100-300mm at water crossings when working from a pontoon | м | m | KQ-00-12 | Магистральные трубопроводы, м | Main pipelines, m | 0 | KQ-30-00 | Магистральные трубопроводы, м | Main pipelines, m | 0 | KQ-30-02 | Устройство траншей линейных трубопроводов, м | Construction of trenches for linear pipelines, m | 1
7455 | Трубопроводный транспорт | Pipeline Transport | PT00 | PT00-01-01-58 | Рытье и засыпка траншей глубиной до 4 м для трубопроводов с балластировкой диаметром DN>300-600мм на переходах через водные преграды при работе с понтона | Digging and backfilling of trenches up to 4 m deep for ballasted pipelines with diameter DN>300-600mm at water crossings when working from a pontoon | м | m | KQ-00-12 | Магистральные трубопроводы, м | Main pipelines, m | 0 | KQ-30-00 | Магистральные трубопроводы, м | Main pipelines, m | 0 | KQ-30-02 | Устройство траншей линейных трубопроводов, м | Construction of trenches for linear pipelines, m | 1
7456 | Трубопроводный транспорт | Pipeline Transport | PT00 | PT00-01-01-59 | Рытье и засыпка траншей глубиной до 4 м для трубопроводов с балластировкой диаметром DN>600-1000мм на переходах через водные преграды при работе с понтона | Digging and backfilling of trenches up to 4 m deep for ballasted pipelines with diameter DN>600-1000mm at water crossings when working from a pontoon | м | m | KQ-00-12 | Магистральные трубопроводы, м | Main pipelines, m | 0 | KQ-30-00 | Магистральные трубопроводы, м | Main pipelines, m | 0 | KQ-30-02 | Устройство траншей линейных трубопроводов, м | Construction of trenches for linear pipelines, m | 1
7457 | Трубопроводный транспорт | Pipeline Transport | PT00 | PT00-01-01-60 | Рытье и засыпка траншей глубиной до 4 м для трубопроводов с балластировкой диаметром DN>1000-1400мм на переходах через водные преграды при работе с понтона | Digging and backfilling of trenches up to 4 m deep for ballasted pipelines with diameter DN>1000-1400mm at water crossings when working from a pontoon | м | m | KQ-00-12 | Магистральные трубопроводы, м | Main pipelines, m | 0 | KQ-30-00 | Магистральные трубопроводы, м | Main pipelines, m | 0 | KQ-30-02 | Устройство траншей линейных трубопроводов, м | Construction of trenches for linear pipelines, m | 1
7458 | Трубопроводный транспорт | Pipeline Transport | PT00 | PT00-01-01-61 | Разработка грунта вручную в траншеях | Manual excavation in trenches | м3 | m3 | KQ-00-12 | Магистральные трубопроводы, м | Main pipelines, m | 0 | KQ-30-00 | Магистральные трубопроводы, м | Main pipelines, m | 0 | KQ-30-02 | Устройство траншей линейных трубопроводов, м | Construction of trenches for linear pipelines, m | 0
7459 | Трубопроводный транспорт | Pipeline Transport | PT00 | PT00-01-01-62 | Засыпка грунта вручную в траншеях | Manual soil backfilling in trenches | м3 | m3 | KQ-00-12 | Магистральные трубопроводы, м | Main pipelines, m | 0 | KQ-30-00 | Магистральные трубопроводы, м | Main pipelines, m | 0 | KQ-30-02 | Устройство траншей линейных трубопроводов, м | Construction of trenches for linear pipelines, m | 0
7460 | Трубопроводный транспорт | Pipeline Transport | PT00 | PT00-01-01-13 | Устройство песчаной подушки под трубы h=0,1 м | Laying of a sand bedding under pipes, h=0.1 m | м3 | m3 | KQ-00-12 | Магистральные трубопроводы, м | Main pipelines, m | 0 | KQ-30-00 | Магистральные трубопроводы, м | Main pipelines, m | 0 | KQ-30-02 | Устройство траншей линейных трубопроводов, м | Construction of trenches for linear pipelines, m | 0
7461 | Трубопроводный транспорт | Pipeline Transport | PT00 | PT00-01-01-14 | Устройство песчаной присыпки h=0,2 м над трубопроводом и подбивка пазух h=0,25 м | Laying of a sand bedding, h=0.2 m, over the pipeline, soil embedding, h=0.25 m | м3 | m3 | KQ-00-12 | Магистральные трубопроводы, м | Main pipelines, m | 0 | KQ-30-00 | Магистральные трубопроводы, м | Main pipelines, m | 0 | KQ-30-02 | Устройство траншей линейных трубопроводов, м | Construction of trenches for linear pipelines, m | 0
7462 | Трубопроводный транспорт | Pipeline Transport | PT00 | PT00-01-01-15 | Погрузка грунта в самосвалы и вывоз в карьер | Loading of soil into dump trucks and removal to the quarry | м3 | m3 | KQ-00-12 | Магистральные трубопроводы, м | Main pipelines, m | 0 | KQ-30-00 | Магистральные трубопроводы, м | Main pipelines, m | 0 | KQ-30-01 | Устройство траншей линейных трубопроводов (аннулировано), м3 | Construction of trenches for linear pipelines (cancelled), m3 | 0 | Аннулировано*
7463 | Трубопроводный транспорт | Pipeline Transport | PT00 | PT00-01-02 | Укладка трубопроводов | Laying of pipelines
7464 | Трубопроводный транспорт | Pipeline Transport | PT00 | PT00-01-02-1 | Укладка трубопроводов в особых условиях. Укладка трубопроводов диаметром до DN 200 мм при пересечении с подземными и надземными коммуникациями (открытым способом) без футляра | Laying of pipelines in special conditions. Installation of pipelines up to DN 200 mm in diameter at intersection with underground and aboveground utilities (open method) without a casing. | м | m | KQ-00-12 | Магистральные трубопроводы, м | Main pipelines, m | 1 | KQ-30-00 | Магистральные трубопроводы, м | Main pipelines, m | 1 | KQ-30-03 | Монтаж линейных трубопроводов, м | Installation of linear pipelines, m | 1 | Аннулировано*
7465 | Трубопроводный транспорт | Pipeline Transport | PT00 | PT00-01-02-2 | Укладка трубопроводов в особых условиях. Укладка трубопроводов диаметром от DN 250 мм до DN 500 мм при пересечении с подземными и надземными коммуникациями (открытым способом) без футляра | Laying of pipelines in special conditions. Installation of pipelines from DN 250 mm to DN 500 mm in diameter at crossings with underground and aboveground utilities (open method) without a casing. | м | m | KQ-00-12 | Магистральные трубопроводы, м | Main pipelines, m | 1 | KQ-30-00 | Магистральные трубопроводы, м | Main pipelines, m | 1 | KQ-30-03 | Монтаж линейных трубопроводов, м | Installation of linear pipelines, m | 1 | Аннулировано*
7466 | Трубопроводный транспорт | Pipeline Transport | PT00 | PT00-01-02-3 | Укладка трубопроводов в особых условиях. Укладка трубопроводов диаметром от DN 600 мм до DN 1000 мм при пересечении с подземными и надземными коммуникациями (открытым способом) без футляра | Laying of pipelines in special conditions. Installation of pipelines from DN 600 mm to DN 1000 mm in diameter at crossings with underground and aboveground utilities (open method) without a casing. | м | m | KQ-00-12 | Магистральные трубопроводы, м | Main pipelines, m | 1 | KQ-30-00 | Магистральные трубопроводы, м | Main pipelines, m | 1 | KQ-30-03 | Монтаж линейных трубопроводов, м | Installation of linear pipelines, m | 1 | Аннулировано*
7467 | Трубопроводный транспорт | Pipeline Transport | PT00 | PT00-01-02-4 | Укладка трубопроводов в особых условиях. Укладка трубопроводов диаметром от DN 1200 мм до DN 1400 мм при пересечении с подземными и надземными коммуникациями (открытым способом) без футляра | Laying of pipelines in special conditions. Installation of pipelines from DN 1200 mm to DN 1400 mm in diameter at crossings with underground and aboveground utilities (open method) without a casing. | м | m | KQ-00-12 | Магистральные трубопроводы, м | Main pipelines, m | 1 | KQ-30-00 | Магистральные трубопроводы, м | Main pipelines, m | 1 | KQ-30-03 | Монтаж линейных трубопроводов, м | Installation of linear pipelines, m | 1 | Аннулировано*
7468 | Трубопроводный транспорт | Pipeline Transport | PT00 | PT00-01-02-5 | Укладка трубопроводов в особых условиях. Укладка трубопроводов диаметром до DN 200 мм при пересечении с подземными и надземными коммуникациями (открытым способом) с футляром | Laying of pipelines in special conditions. Installation of pipelines up to DN 200 mm in diameter at the intersection with underground and aboveground utilities (open method) with a casing. | м | m | KQ-00-12 | Магистральные трубопроводы, м | Main pipelines, m | 1 | KQ-30-00 | Магистральные трубопроводы, м | Main pipelines, m | 1 | KQ-30-03 | Монтаж линейных трубопроводов, м | Installation of linear pipelines, m | 1 | Аннулировано*
7469 | Трубопроводный транспорт | Pipeline Transport | PT00 | PT00-01-02-6 | Укладка трубопроводов в особых условиях. Укладка трубопроводов диаметром от DN 250 до DN 500 мм при пересечении с подземными и надземными коммуникациями.(открытым способом) с футляром | Laying of pipelines in special conditions. Installation of pipelines with diameter from DN 250 to DN 500 mm at the intersection with underground and aboveground utilities (open method) with a case. | м | m | KQ-00-12 | Магистральные трубопроводы, м | Main pipelines, m | 1 | KQ-30-00 | Магистральные трубопроводы, м | Main pipelines, m | 1 | KQ-30-03 | Монтаж линейных трубопроводов, м | Installation of linear pipelines, m | 1 | Аннулировано*
7470 | Трубопроводный транспорт | Pipeline Transport | PT00 | PT00-01-02-7 | Укладка трубопроводов в особых условиях. Укладка трубопроводов диаметром от DN 600 мм до DN 1000 мм при пересечении с подземными и надземными коммуникациями (открытым способом) с футляром | Laying of pipelines in special conditions. Installation of pipelines with diameter from DN 600 mm to DN 1000 mm at the intersection with underground and aboveground communications (open method) with a case | м | m | KQ-00-12 | Магистральные трубопроводы, м | Main pipelines, m | 1 | KQ-30-00 | Магистральные трубопроводы, м | Main pipelines, m | 1 | KQ-30-03 | Монтаж линейных трубопроводов, м | Installation of linear pipelines, m | 1 | Аннулировано*
7471 | Трубопроводный транспорт | Pipeline Transport | PT00 | PT00-01-02-8 | Укладка трубопроводов в особых условиях. Укладка трубопроводов диаметром от DN 1200 мм до DN 1400 мм при пересечении с подземными и надземными коммуникациями (открытым способом) с футляром | Laying of pipelines in special conditions. Installation of pipelines from DN 1200 mm to DN 1400 mm in diameter when crossing with underground and aboveground communications (open method) with a case | м | m | KQ-00-12 | Магистральные трубопроводы, м | Main pipelines, m | 1 | KQ-30-00 | Магистральные трубопроводы, м | Main pipelines, m | 1 | KQ-30-03 | Монтаж линейных трубопроводов, м | Installation of linear pipelines, m | 1 | Аннулировано*
7472 | Трубопроводный транспорт | Pipeline Transport | PT00 | PT00-01-02-9 | Укладка трубопроводов в нормальных условиях диаметром до DN 300 мм | Laying of pipelines in normal conditions, diameter: up to DN 300 mm | м | m | KQ-00-12 | Магистральные трубопроводы, м | Main pipelines, m | 1 | KQ-30-00 | Магистральные трубопроводы, м | Main pipelines, m | 1 | KQ-30-03 | Монтаж линейных трубопроводов, м | Installation of linear pipelines, m | 1
7473 | Трубопроводный транспорт | Pipeline Transport | PT00 | PT00-01-02-10 | Укладка трубопроводов в нормальных условиях диаметром от DN >300-600мм | Laying of pipelines in normal conditions, diameter: DN >300-600mm | м | m | KQ-00-12 | Магистральные трубопроводы, м | Main pipelines, m | 1 | KQ-30-00 | Магистральные трубопроводы, м | Main pipelines, m | 1 | KQ-30-03 | Монтаж линейных трубопроводов, м | Installation of linear pipelines, m | 1
7474 | Трубопроводный транспорт | Pipeline Transport | PT00 | PT00-01-02-11 | Укладка трубопроводов в нормальных условиях диаметром от DN >600-1000мм | Laying of pipelines in normal conditions, diameter: DN >600-1000 mm | м | m | KQ-00-12 | Магистральные трубопроводы, м | Main pipelines, m | 1 | KQ-30-00 | Магистральные трубопроводы, м | Main pipelines, m | 1 | KQ-30-03 | Монтаж линейных трубопроводов, м | Installation of linear pipelines, m | 1
7475 | Трубопроводный транспорт | Pipeline Transport | PT00 | PT00-01-02-12 | Укладка трубопроводов в нормальных условиях диаметром от DN >1000-1400мм | Laying of pipelines in normal conditions, diameter: DN >1000-1400 mm | м | m | KQ-00-12 | Магистральные трубопроводы, м | Main pipelines, m | 1 | KQ-30-00 | Магистральные трубопроводы, м | Main pipelines, m | 1 | KQ-30-03 | Монтаж линейных трубопроводов, м | Installation of linear pipelines, m | 1
7476 | Трубопроводный транспорт | Pipeline Transport | PT00 | PT00-01-02-13 | Укладка трубопроводов через водные преграды методом протаскивания по дну траншеи до DN 300 мм | Installation of pipelines through water obstacles by dragging along the bottom of the trench up to DN 300 mm | м | m | KQ-00-12 | Магистральные трубопроводы, м | Main pipelines, m | 1 | KQ-30-00 | Магистральные трубопроводы, м | Main pipelines, m | 1 | KQ-30-03 | Монтаж линейных трубопроводов, м | Installation of linear pipelines, m | 1
7477 | Трубопроводный транспорт | Pipeline Transport | PT00 | PT00-01-02-14 | Укладка трубопроводов через водные преграды методом протаскивания по дну траншеи DN>300-600мм | Installation of pipelines through water obstacles by dragging along the bottom of the trench DN>300-600mm | м | m | KQ-00-12 | Магистральные трубопроводы, м | Main pipelines, m | 1 | KQ-30-00 | Магистральные трубопроводы, м | Main pipelines, m | 1 | KQ-30-03 | Монтаж линейных трубопроводов, м | Installation of linear pipelines, m | 1
7478 | Трубопроводный транспорт | Pipeline Transport | PT00 | PT00-01-02-15 | Укладка трубопроводов через водные преграды методом протаскивания по дну траншеи DN>600-1000мм | Installation of pipelines through water obstacles by dragging along the bottom of the trench DN>600-1000mm | м | m | KQ-00-12 | Магистральные трубопроводы, м | Main pipelines, m | 1 | KQ-30-00 | Магистральные трубопроводы, м | Main pipelines, m | 1 | KQ-30-03 | Монтаж линейных трубопроводов, м | Installation of linear pipelines, m | 1
7479 | Трубопроводный транспорт | Pipeline Transport | PT00 | PT00-01-02-16 | Укладка трубопроводов через водные преграды методом протаскивания по дну траншеи DN>1000-1400мм | Installation of pipelines through water obstacles by dragging along the bottom of the trench DN>1000-1400mm | м | m | KQ-00-12 | Магистральные трубопроводы, м | Main pipelines, m | 1 | KQ-30-00 | Магистральные трубопроводы, м | Main pipelines, m | 1 | KQ-30-03 | Монтаж линейных трубопроводов, м | Installation of linear pipelines, m | 1
7480 | Трубопроводный транспорт | Pipeline Transport | PT00 | PT00-01-03 | Контроль сварных соединений | Weld joint check
7481 | Трубопроводный транспорт | Pipeline Transport | PT00 | PT00-01-03-1 | Контроль импульсными рентгеновскими аппаратами на трубосварочной базе качества сварных соединений труб DN 300 толщиной стенки до 10 мм | Control of quality of welded joints at the pipe-welding depot with an X-ray pulse apparatus for pipes DN 300 with a wall thickness of up to 10 mm | стык | joint | KQ-00-12 | Магистральные трубопроводы, м | Main pipelines, m | 0 | KQ-30-00 | Магистральные трубопроводы, м | Main pipelines, m | 0 | KQ-30-06 | НРК линейных трубопроводов, стык | ton-destructive testing of linear pipelines, joint | 1 | Аннулировано*
7482 | Трубопроводный транспорт | Pipeline Transport | PT00 | PT00-01-03-2 | Контроль импульсными рентгеновскими аппаратами на трубосварочной базе качества сварных соединений труб DN 350 толщиной стенки до 10 мм | Control of quality of welded joints at the pipe-welding depot with an X-ray pulse apparatus for pipes DN 350 with a wall thickness of up to 10 mm | стык | joint | KQ-00-12 | Магистральные трубопроводы, м | Main pipelines, m | 0 | KQ-30-00 | Магистральные трубопроводы, м | Main pipelines, m | 0 | KQ-30-06 | НРК линейных трубопроводов, стык | ton-destructive testing of linear pipelines, joint | 1 | Аннулировано*
7483 | Трубопроводный транспорт | Pipeline Transport | PT00 | PT00-01-03-3 | Контроль импульсными рентгеновскими аппаратами на трубосварочной базе качества сварных соединений труб DN 400 толщиной стенки до 10 мм | Control of quality of welded joints at the pipe-welding depot with an X-ray pulse apparatus for pipes DN 400 with a wall thickness of up to 10 mm | стык | joint | KQ-00-12 | Магистральные трубопроводы, м | Main pipelines, m | 0 | KQ-30-00 | Магистральные трубопроводы, м | Main pipelines, m | 0 | KQ-30-06 | НРК линейных трубопроводов, стык | ton-destructive testing of linear pipelines, joint | 1 | Аннулировано*
7484 | Трубопроводный транспорт | Pipeline Transport | PT00 | PT00-01-03-4 | Контроль импульсными рентгеновскими аппаратами на трубосварочной базе качества сварных соединений труб DN 400 толщиной стенки до 12 мм | Control of quality of welded joints at the pipe-welding depot with an X-ray pulse apparatus for pipes DN 400 with a wall thickness of up to 12 mm | стык | joint | KQ-00-12 | Магистральные трубопроводы, м | Main pipelines, m | 0 | KQ-30-00 | Магистральные трубопроводы, м | Main pipelines, m | 0 | KQ-30-06 | НРК линейных трубопроводов, стык | ton-destructive testing of linear pipelines, joint | 1 | Аннулировано*
7485 | Трубопроводный транспорт | Pipeline Transport | PT00 | PT00-01-03-5 | Контроль импульсными рентгеновскими аппаратами на трубосварочной базе качества сварных соединений труб DN 500 толщиной стенки до 8 мм | Control of quality of welded joints at the pipe-welding depot with an X-ray pulse apparatus for pipes DN 500 with a wall thickness of up to 8 mm | стык | joint | KQ-00-12 | Магистральные трубопроводы, м | Main pipelines, m | 0 | KQ-30-00 | Магистральные трубопроводы, м | Main pipelines, m | 0 | KQ-30-06 | НРК линейных трубопроводов, стык | ton-destructive testing of linear pipelines, joint | 1 | Аннулировано*
7486 | Трубопроводный транспорт | Pipeline Transport | PT00 | PT00-01-03-6 | Контроль импульсными рентгеновскими аппаратами на трубосварочной базе качества сварных соединений труб DN 500 толщиной стенки до 10 мм | Control of quality of welded joints at the pipe-welding depot with an X-ray pulse apparatus for pipes DN 500 with a wall thickness of up to 10 mm | стык | joint | KQ-00-12 | Магистральные трубопроводы, м | Main pipelines, m | 0 | KQ-30-00 | Магистральные трубопроводы, м | Main pipelines, m | 0 | KQ-30-06 | НРК линейных трубопроводов, стык | ton-destructive testing of linear pipelines, joint | 1 | Аннулировано*
7487 | Трубопроводный транспорт | Pipeline Transport | PT00 | PT00-01-03-7 | Контроль импульсными рентгеновскими аппаратами на трубосварочной базе качества сварных соединений труб DN 500 толщиной стенки до 12 мм | Control of quality of welded joints at the pipe-welding depot with an X-ray pulse apparatus for pipes DN 500 with a wall thickness of up to 12 mm | стык | joint | KQ-00-12 | Магистральные трубопроводы, м | Main pipelines, m | 0 | KQ-30-00 | Магистральные трубопроводы, м | Main pipelines, m | 0 | KQ-30-06 | НРК линейных трубопроводов, стык | ton-destructive testing of linear pipelines, joint | 1 | Аннулировано*
7488 | Трубопроводный транспорт | Pipeline Transport | PT00 | PT00-01-03-8 | Контроль импульсными рентгеновскими аппаратами на трубосварочной базе качества сварных соединений труб DN 600 толщиной стенки до 8 мм | Control of quality of welded joints at the pipe-welding depot with an X-ray pulse apparatus for pipes DN 600 with a wall thickness of up to 8 mm | стык | joint | KQ-00-12 | Магистральные трубопроводы, м | Main pipelines, m | 0 | KQ-30-00 | Магистральные трубопроводы, м | Main pipelines, m | 0 | KQ-30-06 | НРК линейных трубопроводов, стык | ton-destructive testing of linear pipelines, joint | 1 | Аннулировано*
7489 | Трубопроводный транспорт | Pipeline Transport | PT00 | PT00-01-03-9 | Контроль импульсными рентгеновскими аппаратами на трубосварочной базе качества сварных соединений труб DN 600 толщиной стенки до 10 мм | Control of quality of welded joints at the pipe-welding depot with an X-ray pulse apparatus for pipes DN 600 with a wall thickness of up to 10 mm | стык | joint | KQ-00-12 | Магистральные трубопроводы, м | Main pipelines, m | 0 | KQ-30-00 | Магистральные трубопроводы, м | Main pipelines, m | 0 | KQ-30-06 | НРК линейных трубопроводов, стык | ton-destructive testing of linear pipelines, joint | 1 | Аннулировано*
7490 | Трубопроводный транспорт | Pipeline Transport | PT00 | PT00-01-03-10 | Контроль импульсными рентгеновскими аппаратами на трубосварочной базе качества сварных соединений труб DN 600 толщиной стенки до 12 мм | Control of quality of welded joints at the pipe-welding depot with an X-ray pulse apparatus for pipes DN 600 with a wall thickness of up to 12 mm | стык | joint | KQ-00-12 | Магистральные трубопроводы, м | Main pipelines, m | 0 | KQ-30-00 | Магистральные трубопроводы, м | Main pipelines, m | 0 | KQ-30-06 | НРК линейных трубопроводов, стык | ton-destructive testing of linear pipelines, joint | 1 | Аннулировано*
7491 | Трубопроводный транспорт | Pipeline Transport | PT00 | PT00-01-03-11 | Контроль импульсными рентгеновскими аппаратами на трубосварочной базе качества сварных соединений труб DN 700 толщиной стенки до 8 мм | Control of quality of welded joints at the pipe-welding depot with an X-ray pulse apparatus for pipes DN 700 with a wall thickness of up to 8 mm | стык | joint | KQ-00-12 | Магистральные трубопроводы, м | Main pipelines, m | 0 | KQ-30-00 | Магистральные трубопроводы, м | Main pipelines, m | 0 | KQ-30-06 | НРК линейных трубопроводов, стык | ton-destructive testing of linear pipelines, joint | 1 | Аннулировано*
7492 | Трубопроводный транспорт | Pipeline Transport | PT00 | PT00-01-03-12 | Контроль импульсными рентгеновскими аппаратами на трубосварочной базе качества сварных соединений труб DN 700 толщиной стенки до 10 мм | Control of quality of welded joints at the pipe-welding depot with an X-ray pulse apparatus for pipes DN 700 with a wall thickness of up to 10 mm | стык | joint | KQ-00-12 | Магистральные трубопроводы, м | Main pipelines, m | 0 | KQ-30-00 | Магистральные трубопроводы, м | Main pipelines, m | 0 | KQ-30-06 | НРК линейных трубопроводов, стык | ton-destructive testing of linear pipelines, joint | 1 | Аннулировано*
7493 | Трубопроводный транспорт | Pipeline Transport | PT00 | PT00-01-03-13 | Контроль импульсными рентгеновскими аппаратами на трубосварочной базе качества сварных соединений труб DN 700 толщиной стенки до 12 мм | Control of quality of welded joints at the pipe-welding depot with an X-ray pulse apparatus for pipes DN 700 with a wall thickness of up to 12 mm | стык | joint | KQ-00-12 | Магистральные трубопроводы, м | Main pipelines, m | 0 | KQ-30-00 | Магистральные трубопроводы, м | Main pipelines, m | 0 | KQ-30-06 | НРК линейных трубопроводов, стык | ton-destructive testing of linear pipelines, joint | 1 | Аннулировано*
7494 | Трубопроводный транспорт | Pipeline Transport | PT00 | PT00-01-03-14 | Контроль импульсными рентгеновскими аппаратами на трубосварочной базе качества сварных соединений труб DN 800 толщиной стенки до 14 мм | Control of quality of welded joints at the pipe-welding depot with an X-ray pulse apparatus for pipes DN 800 with a wall thickness of up to 14 mm | стык | joint | KQ-00-12 | Магистральные трубопроводы, м | Main pipelines, m | 0 | KQ-30-00 | Магистральные трубопроводы, м | Main pipelines, m | 0 | KQ-30-06 | НРК линейных трубопроводов, стык | ton-destructive testing of linear pipelines, joint | 1 | Аннулировано*
7495 | Трубопроводный транспорт | Pipeline Transport | PT00 | PT00-01-03-15 | Контроль импульсными рентгеновскими аппаратами на трубосварочной базе качества сварных соединений труб DN 1000 толщиной стенки до 16 мм | Control of quality of welded joints at the pipe-welding depot with an X-ray pulse apparatus for pipes DN 1000 with a wall thickness of up to 16 mm | стык | joint | KQ-00-12 | Магистральные трубопроводы, м | Main pipelines, m | 0 | KQ-30-00 | Магистральные трубопроводы, м | Main pipelines, m | 0 | KQ-30-06 | НРК линейных трубопроводов, стык | ton-destructive testing of linear pipelines, joint | 1 | Аннулировано*
7496 | Трубопроводный транспорт | Pipeline Transport | PT00 | PT00-01-03-16 | Контроль импульсными рентгеновскими аппаратами на трубосварочной базе качества сварных соединений труб DN 1200 толщиной стенки до 16 мм | Control of quality of welded joints at the pipe-welding depot with an X-ray pulse apparatus for pipes DN 1200 with a wall thickness of up to 16 mm | стык | joint | KQ-00-12 | Магистральные трубопроводы, м | Main pipelines, m | 0 | KQ-30-00 | Магистральные трубопроводы, м | Main pipelines, m | 0 | KQ-30-06 | НРК линейных трубопроводов, стык | ton-destructive testing of linear pipelines, joint | 1 | Аннулировано*
7497 | Трубопроводный транспорт | Pipeline Transport | PT00 | PT00-01-03-17 | Контроль импульсными рентгеновскими аппаратами на трубосварочной базе качества сварных соединений труб DN 1400 толщиной стенки до 15,7 мм | Control of quality of welded joints at the pipe-welding depot with an X-ray pulse apparatus for pipes DN 1400 with a wall thickness of up to 15.7 mm | стык | joint | KQ-00-12 | Магистральные трубопроводы, м | Main pipelines, m | 0 | KQ-30-00 | Магистральные трубопроводы, м | Main pipelines, m | 0 | KQ-30-06 | НРК линейных трубопроводов, стык | ton-destructive testing of linear pipelines, joint | 1 | Аннулировано*
7498 | Трубопроводный транспорт | Pipeline Transport | PT00 | PT00-01-03-18 | Контроль импульсными рентгеновскими аппаратами на трубосварочной базе качества сварных соединений труб DN 1400 толщиной стенки до 18,3 мм | Control of quality of welded joints at the pipe-welding depot with an X-ray pulse apparatus for pipes DN 1400 with a wall thickness of up to 18.3 mm | стык | joint | KQ-00-12 | Магистральные трубопроводы, м | Main pipelines, m | 0 | KQ-30-00 | Магистральные трубопроводы, м | Main pipelines, m | 0 | KQ-30-06 | НРК линейных трубопроводов, стык | ton-destructive testing of linear pipelines, joint | 1 | Аннулировано*
7499 | Трубопроводный транспорт | Pipeline Transport | PT00 | PT00-01-03-19 | Контроль импульсными рентгеновскими аппаратами на трубосварочной базе качества сварных соединений труб DN 1400 толщиной стенки до 21,8 мм | Control of quality of welded joints at the pipe-welding depot with an X-ray pulse apparatus for pipes DN 1400 with a wall thickness of up to 21.8 mm | стык | joint | KQ-00-12 | Магистральные трубопроводы, м | Main pipelines, m | 0 | KQ-30-00 | Магистральные трубопроводы, м | Main pipelines, m | 0 | KQ-30-06 | НРК линейных трубопроводов, стык | ton-destructive testing of linear pipelines, joint | 1 | Аннулировано*
7500 | Трубопроводный транспорт | Pipeline Transport | PT00 | PT00-01-03-20 | Контроль автономным мобильным рентгеновским комплексом на трассе качества сварных соединений труб DN 300 толщиной стенки до 10 мм | Control of quality of welded joints of pipes DN 300 with wall thickness up to 10 mm with an autonomous mobile X-ray complex, along the pipe route | стык | joint | KQ-00-12 | Магистральные трубопроводы, м | Main pipelines, m | 0 | KQ-30-00 | Магистральные трубопроводы, м | Main pipelines, m | 0 | KQ-30-06 | НРК линейных трубопроводов, стык | ton-destructive testing of linear pipelines, joint | 1 | Аннулировано*
7501 | Трубопроводный транспорт | Pipeline Transport | PT00 | PT00-01-03-21 | Контроль автономным мобильным рентгеновским комплексом на трассе качества сварных соединений труб DN 350 толщиной стенки до 10 мм | Control of quality of welded joints of pipes DN 350 with wall thickness up to 10 mm with an autonomous mobile X-ray complex, along the pipe route | стык | joint | KQ-00-12 | Магистральные трубопроводы, м | Main pipelines, m | 0 | KQ-30-00 | Магистральные трубопроводы, м | Main pipelines, m | 0 | KQ-30-06 | НРК линейных трубопроводов, стык | ton-destructive testing of linear pipelines, joint | 1 | Аннулировано*
7502 | Трубопроводный транспорт | Pipeline Transport | PT00 | PT00-01-03-22 | Контроль автономным мобильным рентгеновским комплексом на трассе качества сварных соединений труб DN 400 толщиной стенки до 12 мм | Control of quality of welded joints of pipes DN 400 with wall thickness up to 12 mm with autonomous mobile X-ray complex, along the pipe route | стык | joint | KQ-00-12 | Магистральные трубопроводы, м | Main pipelines, m | 0 | KQ-30-00 | Магистральные трубопроводы, м | Main pipelines, m | 0 | KQ-30-06 | НРК линейных трубопроводов, стык | ton-destructive testing of linear pipelines, joint | 1 | Аннулировано*
7503 | Трубопроводный транспорт | Pipeline Transport | PT00 | PT00-01-03-23 | Контроль автономным мобильным рентгеновским комплексом на трассе качества сварных соединений труб DN 500 толщиной стенки до 12 мм | Control of quality of welded joints of pipes DN 500 with wall thickness up to 12 mm with autonomous mobile X-ray complex, along the pipe route | стык | joint | KQ-00-12 | Магистральные трубопроводы, м | Main pipelines, m | 0 | KQ-30-00 | Магистральные трубопроводы, м | Main pipelines, m | 0 | KQ-30-06 | НРК линейных трубопроводов, стык | ton-destructive testing of linear pipelines, joint | 1 | Аннулировано*
7504 | Трубопроводный транспорт | Pipeline Transport | PT00 | PT00-01-03-24 | Контроль автономным мобильным рентгеновским комплексом на трассе качества сварных соединений труб DN 600 толщиной стенки до 12 мм | Control of quality of welded joints of pipes DN 600 with wall thickness up to 12 mm with autonomous mobile X-ray complex, along the pipe route | стык | joint | KQ-00-12 | Магистральные трубопроводы, м | Main pipelines, m | 0 | KQ-30-00 | Магистральные трубопроводы, м | Main pipelines, m | 0 | KQ-30-06 | НРК линейных трубопроводов, стык | ton-destructive testing of linear pipelines, joint | 1 | Аннулировано*
7505 | Трубопроводный транспорт | Pipeline Transport | PT00 | PT00-01-03-25 | Контроль автономным мобильным рентгеновским комплексом на трассе качества сварных соединений труб DN 700 толщиной стенки до 14 мм | Control of quality of welded joints of pipes DN 700 with wall thickness up to 14 mm with autonomous mobile X-ray complex, along the pipe route | стык | joint | KQ-00-12 | Магистральные трубопроводы, м | Main pipelines, m | 0 | KQ-30-00 | Магистральные трубопроводы, м | Main pipelines, m | 0 | KQ-30-06 | НРК линейных трубопроводов, стык | ton-destructive testing of linear pipelines, joint | 1 | Аннулировано*
7506 | Трубопроводный транспорт | Pipeline Transport | PT00 | PT00-01-03-26 | Контроль автономным мобильным рентгеновским комплексом на трассе качества сварных соединений труб DN 800 толщиной стенки до 14 мм | Control of quality of welded joints of pipes DN 800 with wall thickness up to 14 mm with autonomous mobile X-ray complex, along the pipe route | стык | joint | KQ-00-12 | Магистральные трубопроводы, м | Main pipelines, m | 0 | KQ-30-00 | Магистральные трубопроводы, м | Main pipelines, m | 0 | KQ-30-06 | НРК линейных трубопроводов, стык | ton-destructive testing of linear pipelines, joint | 1 | Аннулировано*
7507 | Трубопроводный транспорт | Pipeline Transport | PT00 | PT00-01-03-27 | Контроль автономным мобильным рентгеновским комплексом на трассе качества сварных соединений труб DN 1000 толщиной стенки до 16 мм | Control of quality of welded joints of pipes DN 1000 with wall thickness up to 16 mm with an autonomous mobile X-ray complex, along the pipe route | стык | joint | KQ-00-12 | Магистральные трубопроводы, м | Main pipelines, m | 0 | KQ-30-00 | Магистральные трубопроводы, м | Main pipelines, m | 0 | KQ-30-06 | НРК линейных трубопроводов, стык | ton-destructive testing of linear pipelines, joint | 1 | Аннулировано*
7508 | Трубопроводный транспорт | Pipeline Transport | PT00 | PT00-01-03-28 | Контроль автономным мобильным рентгеновским комплексом на трассе качества сварных соединений труб DN 1200 толщиной стенки до 16 мм | Control of quality of welded joints of pipes DN 1200 with wall thickness up to 16 mm with an autonomous mobile X-ray complex, along the pipe route | стык | joint | KQ-00-12 | Магистральные трубопроводы, м | Main pipelines, m | 0 | KQ-30-00 | Магистральные трубопроводы, м | Main pipelines, m | 0 | KQ-30-06 | НРК линейных трубопроводов, стык | ton-destructive testing of linear pipelines, joint | 1 | Аннулировано*
7509 | Трубопроводный транспорт | Pipeline Transport | PT00 | PT00-01-03-29 | Контроль автономным мобильным рентгеновским комплексом на трассе качества сварных соединений труб DN 1400 толщиной стенки до 21,8 мм | Control of quality of welded joints of pipes DN 1400 with wall thickness up to 21.8 mm with an autonomous mobile X-ray complex, along the pipe route | стык | joint | KQ-00-12 | Магистральные трубопроводы, м | Main pipelines, m | 0 | KQ-30-00 | Магистральные трубопроводы, м | Main pipelines, m | 0 | KQ-30-06 | НРК линейных трубопроводов, стык | ton-destructive testing of linear pipelines, joint | 1 | Аннулировано*
7510 | Трубопроводный транспорт | Pipeline Transport | PT00 | PT00-01-03-30 | Контроль автономным мобильным рентгеновским комлексом на трассе качества сварных соединений труб DN 1000 толщиной стенки 20 мм | Control of quality of welded joints of pipes DN 1000 with wall thickness up to 20 mm with an autonomous mobile X-ray complex, along the pipe route | стык | joint | KQ-00-12 | Магистральные трубопроводы, м | Main pipelines, m | 0 | KQ-30-00 | Магистральные трубопроводы, м | Main pipelines, m | 0 | KQ-30-06 | НРК линейных трубопроводов, стык | ton-destructive testing of linear pipelines, joint | 1 | Аннулировано*
7511 | Трубопроводный транспорт | Pipeline Transport | PT00 | PT00-01-03-31 | Контроль гамма-дефекстоскопом на трассе качества сварных соединений труб DN 50 толщиной стенки до 5,5 мм | Control of quality of welded joints of pipes DN 50 with wall thickness up to 5.5 mm with a gamma defectoscope, along the pipe route | стык | joint | KQ-00-12 | Магистральные трубопроводы, м | Main pipelines, m | 0 | KQ-30-00 | Магистральные трубопроводы, м | Main pipelines, m | 0 | KQ-30-06 | НРК линейных трубопроводов, стык | ton-destructive testing of linear pipelines, joint | 1 | Аннулировано*
7512 | Трубопроводный транспорт | Pipeline Transport | PT00 | PT00-01-03-32 | Контроль гамма-дефекстоскопом на трассе качества сварных соединений труб DN 100 толщиной стенки до 8 мм | Control of quality of welded joints of pipes DN 100 with wall thickness up to 8 mm with a gamma defectoscope, along the pipe route | стык | joint | KQ-00-12 | Магистральные трубопроводы, м | Main pipelines, m | 0 | KQ-30-00 | Магистральные трубопроводы, м | Main pipelines, m | 0 | KQ-30-06 | НРК линейных трубопроводов, стык | ton-destructive testing of linear pipelines, joint | 1 | Аннулировано*
7513 | Трубопроводный транспорт | Pipeline Transport | PT00 | PT00-01-03-33 | Контроль гамма-дефекстоскопом на трассе качества сварных соединений труб DN 150 толщиной стенки до 8 мм | Control of quality of welded joints of pipes DN 150 with wall thickness up to 8 mm with a gamma defectoscope, along the pipe route | стык | joint | KQ-00-12 | Магистральные трубопроводы, м | Main pipelines, m | 0 | KQ-30-00 | Магистральные трубопроводы, м | Main pipelines, m | 0 | KQ-30-06 | НРК линейных трубопроводов, стык | ton-destructive testing of linear pipelines, joint | 1 | Аннулировано*
7514 | Трубопроводный транспорт | Pipeline Transport | PT00 | PT00-01-03-34 | Контроль гамма-дефекстоскопом на трассе качества сварных соединений труб DN 150 толщиной стенки до 14 мм | Control of quality of welded joints of pipes DN 150 with wall thickness up to 14 mm with a gamma defectoscope, along the pipe route | стык | joint | KQ-00-12 | Магистральные трубопроводы, м | Main pipelines, m | 0 | KQ-30-00 | Магистральные трубопроводы, м | Main pipelines, m | 0 | KQ-30-06 | НРК линейных трубопроводов, стык | ton-destructive testing of linear pipelines, joint | 1 | Аннулировано*
7515 | Трубопроводный транспорт | Pipeline Transport | PT00 | PT00-01-03-35 | Контроль гамма-дефекстоскопом на трассе качества сварных соединений труб DN 200 толщиной стенки до 20 мм | Control of quality of welded joints of pipes DN 200 with wall thickness up to 20 mm with a gamma defectoscope, along the pipe route | стык | joint | KQ-00-12 | Магистральные трубопроводы, м | Main pipelines, m | 0 | KQ-30-00 | Магистральные трубопроводы, м | Main pipelines, m | 0 | KQ-30-06 | НРК линейных трубопроводов, стык | ton-destructive testing of linear pipelines, joint | 1 | Аннулировано*
7516 | Трубопроводный транспорт | Pipeline Transport | PT00 | PT00-01-03-36 | Контроль гамма-дефекстоскопом на трассе качества сварных соединений труб DN 300 толщиной стенки до 10 мм | Control of quality of welded joints of pipes DN 300 with wall thickness up to 10 mm with a gamma defectoscope, along the pipe route | стык | joint | KQ-00-12 | Магистральные трубопроводы, м | Main pipelines, m | 0 | KQ-30-00 | Магистральные трубопроводы, м | Main pipelines, m | 0 | KQ-30-06 | НРК линейных трубопроводов, стык | ton-destructive testing of linear pipelines, joint | 1 | Аннулировано*
7517 | Трубопроводный транспорт | Pipeline Transport | PT00 | PT00-01-03-37 | Контроль гамма-дефекстоскопом на трассе качества сварных соединений труб DN 350 толщиной стенки до 10 мм | Control of quality of welded joints of pipes DN 350 with wall thickness up to 10 mm with a gamma defectoscope, along the pipe route | стык | joint | KQ-00-12 | Магистральные трубопроводы, м | Main pipelines, m | 0 | KQ-30-00 | Магистральные трубопроводы, м | Main pipelines, m | 0 | KQ-30-06 | НРК линейных трубопроводов, стык | ton-destructive testing of linear pipelines, joint | 1 | Аннулировано*
7518 | Трубопроводный транспорт | Pipeline Transport | PT00 | PT00-01-03-38 | Контроль гамма-дефекстоскопом на трассе качества сварных соединений труб DN 400 толщиной стенки до 12 мм | Control of quality of welded joints of pipes DN 400 with wall thickness up to 12 mm with a gamma defectoscope, along the pipe route | стык | joint | KQ-00-12 | Магистральные трубопроводы, м | Main pipelines, m | 0 | KQ-30-00 | Магистральные трубопроводы, м | Main pipelines, m | 0 | KQ-30-06 | НРК линейных трубопроводов, стык | ton-destructive testing of linear pipelines, joint | 1 | Аннулировано*
7519 | Трубопроводный транспорт | Pipeline Transport | PT00 | PT00-01-03-39 | Контроль гамма-дефекстоскопом на трассе качества сварных соединений труб DN 500 толщиной стенки до 12 мм | Control of quality of welded joints of pipes DN 500 with wall thickness up to 12 mm with a gamma defectoscope, along the pipe route | стык | joint | KQ-00-12 | Магистральные трубопроводы, м | Main pipelines, m | 0 | KQ-30-00 | Магистральные трубопроводы, м | Main pipelines, m | 0 | KQ-30-06 | НРК линейных трубопроводов, стык | ton-destructive testing of linear pipelines, joint | 1 | Аннулировано*
7520 | Трубопроводный транспорт | Pipeline Transport | PT00 | PT00-01-03-40 | Контроль гамма-дефекстоскопом на трассе качества сварных соединений труб DN 600 толщиной стенки до 12 мм | Control of quality of welded joints of pipes DN 600 with wall thickness up to 12 mm with a gamma defectoscope, along the pipe route | стык | joint | KQ-00-12 | Магистральные трубопроводы, м | Main pipelines, m | 0 | KQ-30-00 | Магистральные трубопроводы, м | Main pipelines, m | 0 | KQ-30-06 | НРК линейных трубопроводов, стык | ton-destructive testing of linear pipelines, joint | 1 | Аннулировано*
7521 | Трубопроводный транспорт | Pipeline Transport | PT00 | PT00-01-03-41 | Контроль гамма-дефекстоскопом на трассе качества сварных соединений труб DN 700 толщиной стенки до 14 мм | Control of quality of welded joints of pipes DN 700 with wall thickness up to 14 mm with a gamma defectoscope, along the pipe route | стык | joint | KQ-00-12 | Магистральные трубопроводы, м | Main pipelines, m | 0 | KQ-30-00 | Магистральные трубопроводы, м | Main pipelines, m | 0 | KQ-30-06 | НРК линейных трубопроводов, стык | ton-destructive testing of linear pipelines, joint | 1 | Аннулировано*
7522 | Трубопроводный транспорт | Pipeline Transport | PT00 | PT00-01-03-42 | Контроль гамма-дефекстоскопом на трассе качества сварных соединений труб DN 800 толщиной стенки до 14 мм | Control of quality of welded joints of pipes DN 800 with wall thickness up to 14 mm with a gamma defectoscope, along the pipe route | стык | joint | KQ-00-12 | Магистральные трубопроводы, м | Main pipelines, m | 0 | KQ-30-00 | Магистральные трубопроводы, м | Main pipelines, m | 0 | KQ-30-06 | НРК линейных трубопроводов, стык | ton-destructive testing of linear pipelines, joint | 1 | Аннулировано*
7523 | Трубопроводный транспорт | Pipeline Transport | PT00 | PT00-01-03-43 | Контроль гамма-дефекстоскопом на трассе качества сварных соединений труб DN 1000 толщиной стенки до 12 мм | Control of quality of welded joints of pipes DN 1000 with wall thickness up to 12 mm with a gamma defectoscope, along the pipe route | стык | joint | KQ-00-12 | Магистральные трубопроводы, м | Main pipelines, m | 0 | KQ-30-00 | Магистральные трубопроводы, м | Main pipelines, m | 0 | KQ-30-06 | НРК линейных трубопроводов, стык | ton-destructive testing of linear pipelines, joint | 1 | Аннулировано*
7524 | Трубопроводный транспорт | Pipeline Transport | PT00 | PT00-01-03-44 | Контроль гамма-дефекстоскопом на трассе качества сварных соединений труб DN 1000 толщиной стенки до 16 мм | Control of quality of welded joints of pipes DN 1000 with wall thickness up to 16 mm with a gamma defectoscope, along the pipe route | стык | joint | KQ-00-12 | Магистральные трубопроводы, м | Main pipelines, m | 0 | KQ-30-00 | Магистральные трубопроводы, м | Main pipelines, m | 0 | KQ-30-06 | НРК линейных трубопроводов, стык | ton-destructive testing of linear pipelines, joint | 1 | Аннулировано*
7525 | Трубопроводный транспорт | Pipeline Transport | PT00 | PT00-01-03-45 | Контроль гамма-дефекстоскопом на трассе качества сварных соединений труб DN 1000 толщиной стенки до 12 мм | Control of quality of welded joints of pipes DN 1000 with wall thickness up to 12 mm with a gamma defectoscope, along the pipe route | стык | joint | KQ-00-12 | Магистральные трубопроводы, м | Main pipelines, m | 0 | KQ-30-00 | Магистральные трубопроводы, м | Main pipelines, m | 0 | KQ-30-06 | НРК линейных трубопроводов, стык | ton-destructive testing of linear pipelines, joint | 1 | Аннулировано*
7526 | Трубопроводный транспорт | Pipeline Transport | PT00 | PT00-01-03-46 | Контроль гамма-дефекстоскопом на трассе качества сварных соединений труб DN 1200 толщиной стенки до 12 мм | Control of quality of welded joints of pipes DN 1200 with wall thickness up to 12 mm with a gamma defectoscope, along the pipe route | стык | joint | KQ-00-12 | Магистральные трубопроводы, м | Main pipelines, m | 0 | KQ-30-00 | Магистральные трубопроводы, м | Main pipelines, m | 0 | KQ-30-06 | НРК линейных трубопроводов, стык | ton-destructive testing of linear pipelines, joint | 1 | Аннулировано*
7527 | Трубопроводный транспорт | Pipeline Transport | PT00 | PT00-01-03-47 | Контроль гамма-дефекстоскопом на трассе качества сварных соединений труб DN 1200 толщиной стенки до 16 мм | Control of quality of welded joints of pipes DN 1200 with wall thickness up to 16 mm with a gamma defectoscope, along the pipe route | стык | joint | KQ-00-12 | Магистральные трубопроводы, м | Main pipelines, m | 0 | KQ-30-00 | Магистральные трубопроводы, м | Main pipelines, m | 0 | KQ-30-06 | НРК линейных трубопроводов, стык | ton-destructive testing of linear pipelines, joint | 1 | Аннулировано*
7528 | Трубопроводный транспорт | Pipeline Transport | PT00 | PT00-01-03-48 | Контроль гамма-дефекстоскопом на трассе качества сварных соединений труб DN 1400 толщиной стенки до 15,7 мм | Control of quality of welded joints of pipes DN 1400 with wall thickness up to 15.7 mm with a gamma defectoscope, along the pipe route | стык | joint | KQ-00-12 | Магистральные трубопроводы, м | Main pipelines, m | 0 | KQ-30-00 | Магистральные трубопроводы, м | Main pipelines, m | 0 | KQ-30-06 | НРК линейных трубопроводов, стык | ton-destructive testing of linear pipelines, joint | 1 | Аннулировано*
7529 | Трубопроводный транспорт | Pipeline Transport | PT00 | PT00-01-03-49 | Контроль гамма-дефекстоскопом на трассе качества сварных соединений труб DN 1400 толщиной стенки до 18,3 мм | Control of quality of welded joints of pipes DN 1400 with wall thickness up to 18.3 mm with a gamma defectoscope, along the pipe route | стык | joint | KQ-00-12 | Магистральные трубопроводы, м | Main pipelines, m | 0 | KQ-30-00 | Магистральные трубопроводы, м | Main pipelines, m | 0 | KQ-30-06 | НРК линейных трубопроводов, стык | ton-destructive testing of linear pipelines, joint | 1 | Аннулировано*
7530 | Трубопроводный транспорт | Pipeline Transport | PT00 | PT00-01-03-50 | Контроль гамма-дефекстоскопом на трассе качества сварных соединений труб DN 1400 толщиной стенки до 21,8 мм | Control of quality of welded joints of pipes DN 1400 with wall thickness up to 21.8 mm with a gamma defectoscope, along the pipe route | стык | joint | KQ-00-12 | Магистральные трубопроводы, м | Main pipelines, m | 0 | KQ-30-00 | Магистральные трубопроводы, м | Main pipelines, m | 0 | KQ-30-06 | НРК линейных трубопроводов, стык | ton-destructive testing of linear pipelines, joint | 1 | Аннулировано*
7531 | Трубопроводный транспорт | Pipeline Transport | PT00 | PT00-01-03-51 | Контроль гамма-дефекстоскопом на трассе качества сварных соединений труб DN 1400 толщиной стенки до 27,1 мм | Control of quality of welded joints of pipes DN 1400 with wall thickness up to 27.1 mm with a gamma defectoscope, along the pipe route | стык | joint | KQ-00-12 | Магистральные трубопроводы, м | Main pipelines, m | 0 | KQ-30-00 | Магистральные трубопроводы, м | Main pipelines, m | 0 | KQ-30-06 | НРК линейных трубопроводов, стык | ton-destructive testing of linear pipelines, joint | 1 | Аннулировано*
7532 | Трубопроводный транспорт | Pipeline Transport | PT00 | PT00-01-03-52 | Контроль гамма-дефекстоскопом на трассе качества сварных соединений труб DN 300 толщиной стенки 20 мм | Control of quality of welded joints of pipes DN 300 with wall thickness up to 20 mm with a gamma defectoscope, along the pipe route | стык | joint | KQ-00-12 | Магистральные трубопроводы, м | Main pipelines, m | 0 | KQ-30-00 | Магистральные трубопроводы, м | Main pipelines, m | 0 | KQ-30-06 | НРК линейных трубопроводов, стык | ton-destructive testing of linear pipelines, joint | 1 | Аннулировано*
7533 | Трубопроводный транспорт | Pipeline Transport | PT00 | PT00-01-03-53 | Контроль гамма-дефекстоскопом на трассе качества сварных соединений труб DN 400 толщиной стенки 20 мм | Control of quality of welded joints of pipes DN 400 with wall thickness up to 20 mm with a gamma defectoscope, along the pipe route | стык | joint | KQ-00-12 | Магистральные трубопроводы, м | Main pipelines, m | 0 | KQ-30-00 | Магистральные трубопроводы, м | Main pipelines, m | 0 | KQ-30-06 | НРК линейных трубопроводов, стык | ton-destructive testing of linear pipelines, joint | 1 | Аннулировано*
7534 | Трубопроводный транспорт | Pipeline Transport | PT00 | PT00-01-03-54 | Контроль импульсными рентгеновскими аппаратами на трассе качества сварных соединений труб DN 50 толщиной стенки до 5,5 мм | Control of quality of welded joints along the pipe route with an X-ray pulse apparatus for pipes DN 50 with a wall thickness of up to 5.5 mm | стык | joint | KQ-00-12 | Магистральные трубопроводы, м | Main pipelines, m | 0 | KQ-30-00 | Магистральные трубопроводы, м | Main pipelines, m | 0 | KQ-30-06 | НРК линейных трубопроводов, стык | ton-destructive testing of linear pipelines, joint | 1 | Аннулировано*
7535 | Трубопроводный транспорт | Pipeline Transport | PT00 | PT00-01-03-55 | Контроль импульсными рентгеновскими аппаратами на трассе качества сварных соединений труб DN 100 толщиной стенки до 8 мм | Control of quality of welded joints along the pipe route with an X-ray pulse apparatus for pipes DN 100 with a wall thickness of up to 8 mm | стык | joint | KQ-00-12 | Магистральные трубопроводы, м | Main pipelines, m | 0 | KQ-30-00 | Магистральные трубопроводы, м | Main pipelines, m | 0 | KQ-30-06 | НРК линейных трубопроводов, стык | ton-destructive testing of linear pipelines, joint | 1 | Аннулировано*
7536 | Трубопроводный транспорт | Pipeline Transport | PT00 | PT00-01-03-56 | Контроль импульсными рентгеновскими аппаратами на трассе качества сварных соединений труб DN 150 толщиной стенки до 8 мм | Control of quality of welded joints along the pipe route with an X-ray pulse apparatus for pipes DN 150 with a wall thickness of up to 8 mm | стык | joint | KQ-00-12 | Магистральные трубопроводы, м | Main pipelines, m | 0 | KQ-30-00 | Магистральные трубопроводы, м | Main pipelines, m | 0 | KQ-30-06 | НРК линейных трубопроводов, стык | ton-destructive testing of linear pipelines, joint | 1 | Аннулировано*
7537 | Трубопроводный транспорт | Pipeline Transport | PT00 | PT00-01-03-57 | Контроль импульсными рентгеновскими аппаратами на трассе качества сварных соединений труб DN 150 толщиной стенки до 14 мм | Control of quality of welded joints along the pipe route with an X-ray pulse apparatus for pipes DN 150 with a wall thickness of up to 14 mm | стык | joint | KQ-00-12 | Магистральные трубопроводы, м | Main pipelines, m | 0 | KQ-30-00 | Магистральные трубопроводы, м | Main pipelines, m | 0 | KQ-30-06 | НРК линейных трубопроводов, стык | ton-destructive testing of linear pipelines, joint | 1 | Аннулировано*
7538 | Трубопроводный транспорт | Pipeline Transport | PT00 | PT00-01-03-58 | Контроль импульсными рентгеновскими аппаратами на трассе качества сварных соединений труб DN 200 толщиной стенки до 12 мм | Control of quality of welded joints along the pipe route with an X-ray pulse apparatus for pipes DN 200 with a wall thickness of up to 12 mm | стык | joint | KQ-00-12 | Магистральные трубопроводы, м | Main pipelines, m | 0 | KQ-30-00 | Магистральные трубопроводы, м | Main pipelines, m | 0 | KQ-30-06 | НРК линейных трубопроводов, стык | ton-destructive testing of linear pipelines, joint | 1 | Аннулировано*
7539 | Трубопроводный транспорт | Pipeline Transport | PT00 | PT00-01-03-59 | Контроль импульсными рентгеновскими аппаратами на трассе качества сварных соединений труб DN 200 толщиной стенки до 16 мм | Control of quality of welded joints along the pipe route with an X-ray pulse apparatus for pipes DN 200 with a wall thickness of up to 16 mm | стык | joint | KQ-00-12 | Магистральные трубопроводы, м | Main pipelines, m | 0 | KQ-30-00 | Магистральные трубопроводы, м | Main pipelines, m | 0 | KQ-30-06 | НРК линейных трубопроводов, стык | ton-destructive testing of linear pipelines, joint | 1 | Аннулировано*
7540 | Трубопроводный транспорт | Pipeline Transport | PT00 | PT00-01-03-60 | Контроль импульсными рентгеновскими аппаратами на трассе качества сварных соединений труб DN 200 толщиной стенки до 20 мм | Control of quality of welded joints along the pipe route with an X-ray pulse apparatus for pipes DN 200 with a wall thickness of up to 20 mm | стык | joint | KQ-00-12 | Магистральные трубопроводы, м | Main pipelines, m | 0 | KQ-30-00 | Магистральные трубопроводы, м | Main pipelines, m | 0 | KQ-30-06 | НРК линейных трубопроводов, стык | ton-destructive testing of linear pipelines, joint | 1 | Аннулировано*
7541 | Трубопроводный транспорт | Pipeline Transport | PT00 | PT00-01-03-61 | Контроль импульсными рентгеновскими аппаратами на трассе качества сварных соединений труб DN 300 толщиной стенки до 10 мм | Control of quality of welded joints along the pipe route with an X-ray pulse apparatus for pipes DN 300 with a wall thickness of up to 10 mm | стык | joint | KQ-00-12 | Магистральные трубопроводы, м | Main pipelines, m | 0 | KQ-30-00 | Магистральные трубопроводы, м | Main pipelines, m | 0 | KQ-30-06 | НРК линейных трубопроводов, стык | ton-destructive testing of linear pipelines, joint | 1 | Аннулировано*
7542 | Трубопроводный транспорт | Pipeline Transport | PT00 | PT00-01-03-62 | Контроль импульсными рентгеновскими аппаратами на трассе качества сварных соединений труб DN 350 толщиной стенки до 10 мм | Control of quality of welded joints along the pipe route with an X-ray pulse apparatus for pipes DN 350 with a wall thickness of up to 10 mm | стык | joint | KQ-00-12 | Магистральные трубопроводы, м | Main pipelines, m | 0 | KQ-30-00 | Магистральные трубопроводы, м | Main pipelines, m | 0 | KQ-30-06 | НРК линейных трубопроводов, стык | ton-destructive testing of linear pipelines, joint | 1 | Аннулировано*
7543 | Трубопроводный транспорт | Pipeline Transport | PT00 | PT00-01-03-63 | Контроль импульсными рентгеновскими аппаратами на трассе качества сварных соединений труб DN 400 толщиной стенки до 10 мм | Control of quality of welded joints along the pipe route with an X-ray pulse apparatus for pipes DN 400 with a wall thickness of up to 10 mm | стык | joint | KQ-00-12 | Магистральные трубопроводы, м | Main pipelines, m | 0 | KQ-30-00 | Магистральные трубопроводы, м | Main pipelines, m | 0 | KQ-30-06 | НРК линейных трубопроводов, стык | ton-destructive testing of linear pipelines, joint | 1 | Аннулировано*
7544 | Трубопроводный транспорт | Pipeline Transport | PT00 | PT00-01-03-64 | Контроль импульсными рентгеновскими аппаратами на трассе качества сварных соединений труб DN 400 толщиной стенки до 12 мм | Control of quality of welded joints along the pipe route with an X-ray pulse apparatus for pipes DN 400 with a wall thickness of up to 12 mm | стык | joint | KQ-00-12 | Магистральные трубопроводы, м | Main pipelines, m | 0 | KQ-30-00 | Магистральные трубопроводы, м | Main pipelines, m | 0 | KQ-30-06 | НРК линейных трубопроводов, стык | ton-destructive testing of linear pipelines, joint | 1 | Аннулировано*
7545 | Трубопроводный транспорт | Pipeline Transport | PT00 | PT00-01-03-65 | Контроль импульсными рентгеновскими аппаратами на трассе качества сварных соединений труб DN 500 толщиной стенки до 8 мм | Control of quality of welded joints along the pipe route with an X-ray pulse apparatus for pipes DN 500 with a wall thickness of up to 8 mm | стык | joint | KQ-00-12 | Магистральные трубопроводы, м | Main pipelines, m | 0 | KQ-30-00 | Магистральные трубопроводы, м | Main pipelines, m | 0 | KQ-30-06 | НРК линейных трубопроводов, стык | ton-destructive testing of linear pipelines, joint | 1 | Аннулировано*
7546 | Трубопроводный транспорт | Pipeline Transport | PT00 | PT00-01-03-66 | Контроль импульсными рентгеновскими аппаратами на трассе качества сварных соединений труб DN 500 толщиной стенки до 10 мм | Control of quality of welded joints along the pipe route with an X-ray pulse apparatus for pipes DN 500 with a wall thickness of up to 10 mm | стык | joint | KQ-00-12 | Магистральные трубопроводы, м | Main pipelines, m | 0 | KQ-30-00 | Магистральные трубопроводы, м | Main pipelines, m | 0 | KQ-30-06 | НРК линейных трубопроводов, стык | ton-destructive testing of linear pipelines, joint | 1 | Аннулировано*
7547 | Трубопроводный транспорт | Pipeline Transport | PT00 | PT00-01-03-67 | Контроль импульсными рентгеновскими аппаратами на трассе качества сварных соединений труб DN 500 толщиной стенки до 12 мм | Control of quality of welded joints along the pipe route with an X-ray pulse apparatus for pipes DN 500 with a wall thickness of up to 12 mm | стык | joint | KQ-00-12 | Магистральные трубопроводы, м | Main pipelines, m | 0 | KQ-30-00 | Магистральные трубопроводы, м | Main pipelines, m | 0 | KQ-30-06 | НРК линейных трубопроводов, стык | ton-destructive testing of linear pipelines, joint | 1 | Аннулировано*
7548 | Трубопроводный транспорт | Pipeline Transport | PT00 | PT00-01-03-68 | Контроль импульсными рентгеновскими аппаратами на трассе качества сварных соединений труб DN 600 толщиной стенки до 8 мм | Control of quality of welded joints along the pipe route with an X-ray pulse apparatus for pipes DN 600 with a wall thickness of up to 8 mm | стык | joint | KQ-00-12 | Магистральные трубопроводы, м | Main pipelines, m | 0 | KQ-30-00 | Магистральные трубопроводы, м | Main pipelines, m | 0 | KQ-30-06 | НРК линейных трубопроводов, стык | ton-destructive testing of linear pipelines, joint | 1 | Аннулировано*
7549 | Трубопроводный транспорт | Pipeline Transport | PT00 | PT00-01-03-69 | Контроль импульсными рентгеновскими аппаратами на трассе качества сварных соединений труб DN 600 толщиной стенки до 10 мм | Control of quality of welded joints along the pipe route with an X-ray pulse apparatus for pipes DN 600 with a wall thickness of up to 10 mm | стык | joint | KQ-00-12 | Магистральные трубопроводы, м | Main pipelines, m | 0 | KQ-30-00 | Магистральные трубопроводы, м | Main pipelines, m | 0 | KQ-30-06 | НРК линейных трубопроводов, стык | ton-destructive testing of linear pipelines, joint | 1 | Аннулировано*
7550 | Трубопроводный транспорт | Pipeline Transport | PT00 | PT00-01-03-70 | Контроль импульсными рентгеновскими аппаратами на трассе качества сварных соединений труб DN 600 толщиной стенки до 12 мм | Control of quality of welded joints along the pipe route with an X-ray pulse apparatus for pipes DN 600 with a wall thickness of up to 12 mm | стык | joint | KQ-00-12 | Магистральные трубопроводы, м | Main pipelines, m | 0 | KQ-30-00 | Магистральные трубопроводы, м | Main pipelines, m | 0 | KQ-30-06 | НРК линейных трубопроводов, стык | ton-destructive testing of linear pipelines, joint | 1 | Аннулировано*
7551 | Трубопроводный транспорт | Pipeline Transport | PT00 | PT00-01-03-71 | Контроль импульсными рентгеновскими аппаратами на трассе качества сварных соединений труб DN 700 толщиной стенки до 8 мм | Control of quality of welded joints along the pipe route with an X-ray pulse apparatus for pipes DN 700 with a wall thickness of up to 8 mm | стык | joint | KQ-00-12 | Магистральные трубопроводы, м | Main pipelines, m | 0 | KQ-30-00 | Магистральные трубопроводы, м | Main pipelines, m | 0 | KQ-30-06 | НРК линейных трубопроводов, стык | ton-destructive testing of linear pipelines, joint | 1 | Аннулировано*
7552 | Трубопроводный транспорт | Pipeline Transport | PT00 | PT00-01-03-72 | Контроль импульсными рентгеновскими аппаратами на трассе качества сварных соединений труб DN 700 толщиной стенки до 10 мм | Control of quality of welded joints along the pipe route with an X-ray pulse apparatus for pipes DN 700 with a wall thickness of up to 10 mm | стык | joint | KQ-00-12 | Магистральные трубопроводы, м | Main pipelines, m | 0 | KQ-30-00 | Магистральные трубопроводы, м | Main pipelines, m | 0 | KQ-30-06 | НРК линейных трубопроводов, стык | ton-destructive testing of linear pipelines, joint | 1 | Аннулировано*
7553 | Трубопроводный транспорт | Pipeline Transport | PT00 | PT00-01-03-73 | Контроль импульсными рентгеновскими аппаратами на трассе качества сварных соединений труб DN 700 толщиной стенки до 12 мм | Control of quality of welded joints along the pipe route with an X-ray pulse apparatus for pipes DN 700 with a wall thickness of up to 12 mm | стык | joint | KQ-00-12 | Магистральные трубопроводы, м | Main pipelines, m | 0 | KQ-30-00 | Магистральные трубопроводы, м | Main pipelines, m | 0 | KQ-30-06 | НРК линейных трубопроводов, стык | ton-destructive testing of linear pipelines, joint | 1 | Аннулировано*
7554 | Трубопроводный транспорт | Pipeline Transport | PT00 | PT00-01-03-74 | Контроль импульсными рентгеновскими аппаратами на трассе качества сварных соединений труб DN 700 толщиной стенки до 14 мм | Control of quality of welded joints along the pipe route with an X-ray pulse apparatus for pipes DN 700 with a wall thickness of up to 14 mm | стык | joint | KQ-00-12 | Магистральные трубопроводы, м | Main pipelines, m | 0 | KQ-30-00 | Магистральные трубопроводы, м | Main pipelines, m | 0 | KQ-30-06 | НРК линейных трубопроводов, стык | ton-destructive testing of linear pipelines, joint | 1 | Аннулировано*
7555 | Трубопроводный транспорт | Pipeline Transport | PT00 | PT00-01-03-75 | Контроль импульсными рентгеновскими аппаратами на трассе качества сварных соединений труб DN 800 толщиной стенки до 10 мм | Control of quality of welded joints along the pipe route with an X-ray pulse apparatus for pipes DN 800 with a wall thickness of up to 10 mm | стык | joint | KQ-00-12 | Магистральные трубопроводы, м | Main pipelines, m | 0 | KQ-30-00 | Магистральные трубопроводы, м | Main pipelines, m | 0 | KQ-30-06 | НРК линейных трубопроводов, стык | ton-destructive testing of linear pipelines, joint | 1 | Аннулировано*
7556 | Трубопроводный транспорт | Pipeline Transport | PT00 | PT00-01-03-76 | Контроль импульсными рентгеновскими аппаратами на трассе качества сварных соединений труб DN 800 толщиной стенки до 12 мм | Control of quality of welded joints along the pipe route with an X-ray pulse apparatus for pipes DN 800 with a wall thickness of up to 12 mm | стык | joint | KQ-00-12 | Магистральные трубопроводы, м | Main pipelines, m | 0 | KQ-30-00 | Магистральные трубопроводы, м | Main pipelines, m | 0 | KQ-30-06 | НРК линейных трубопроводов, стык | ton-destructive testing of linear pipelines, joint | 1 | Аннулировано*
7557 | Трубопроводный транспорт | Pipeline Transport | PT00 | PT00-01-03-77 | Контроль импульсными рентгеновскими аппаратами на трассе качества сварных соединений труб DN 800 толщиной стенки до 14 мм | Control of quality of welded joints along the pipe route with an X-ray pulse apparatus for pipes DN 800 with a wall thickness of up to 14 mm | стык | joint | KQ-00-12 | Магистральные трубопроводы, м | Main pipelines, m | 0 | KQ-30-00 | Магистральные трубопроводы, м | Main pipelines, m | 0 | KQ-30-06 | НРК линейных трубопроводов, стык | ton-destructive testing of linear pipelines, joint | 1 | Аннулировано*
7558 | Трубопроводный транспорт | Pipeline Transport | PT00 | PT00-01-03-78 | Контроль импульсными рентгеновскими аппаратами на трассе качества сварных соединений труб DN 1000 толщиной стенки до 12 мм | Control of quality of welded joints along the pipe route with an X-ray pulse apparatus for pipes DN 1000 with a wall thickness of up to 12 mm | стык | joint | KQ-00-12 | Магистральные трубопроводы, м | Main pipelines, m | 0 | KQ-30-00 | Магистральные трубопроводы, м | Main pipelines, m | 0 | KQ-30-06 | НРК линейных трубопроводов, стык | ton-destructive testing of linear pipelines, joint | 1 | Аннулировано*
7559 | Трубопроводный транспорт | Pipeline Transport | PT00 | PT00-01-03-79 | Контроль импульсными рентгеновскими аппаратами на трассе качества сварных соединений труб DN 1000 толщиной стенки до 14 мм | Control of quality of welded joints along the pipe route with an X-ray pulse apparatus for pipes DN 1000 with a wall thickness of up to 14 mm | стык | joint | KQ-00-12 | Магистральные трубопроводы, м | Main pipelines, m | 0 | KQ-30-00 | Магистральные трубопроводы, м | Main pipelines, m | 0 | KQ-30-06 | НРК линейных трубопроводов, стык | ton-destructive testing of linear pipelines, joint | 1 | Аннулировано*
7560 | Трубопроводный транспорт | Pipeline Transport | PT00 | PT00-01-03-80 | Контроль импульсными рентгеновскими аппаратами на трассе качества сварных соединений труб DN 1000 толщиной стенки до 16 мм | Control of quality of welded joints along the pipe route with an X-ray pulse apparatus for pipes DN 1000 with a wall thickness of up to 16 mm | стык | joint | KQ-00-12 | Магистральные трубопроводы, м | Main pipelines, m | 0 | KQ-30-00 | Магистральные трубопроводы, м | Main pipelines, m | 0 | KQ-30-06 | НРК линейных трубопроводов, стык | ton-destructive testing of linear pipelines, joint | 1 | Аннулировано*
7561 | Трубопроводный транспорт | Pipeline Transport | PT00 | PT00-01-03-81 | Контроль импульсными рентгеновскими аппаратами на трассе качества сварных соединений труб DN 1200 толщиной стенки до 12 мм | Control of quality of welded joints along the pipe route with an X-ray pulse apparatus for pipes DN 1200 with a wall thickness of up to 12 mm | стык | joint | KQ-00-12 | Магистральные трубопроводы, м | Main pipelines, m | 0 | KQ-30-00 | Магистральные трубопроводы, м | Main pipelines, m | 0 | KQ-30-06 | НРК линейных трубопроводов, стык | ton-destructive testing of linear pipelines, joint | 1 | Аннулировано*
7562 | Трубопроводный транспорт | Pipeline Transport | PT00 | PT00-01-03-82 | Контроль импульсными рентгеновскими аппаратами на трассе качества сварных соединений труб DN 1200 толщиной стенки до 14 мм | Control of quality of welded joints along the pipe route with an X-ray pulse apparatus for pipes DN 1200 with a wall thickness of up to 14 mm | стык | joint | KQ-00-12 | Магистральные трубопроводы, м | Main pipelines, m | 0 | KQ-30-00 | Магистральные трубопроводы, м | Main pipelines, m | 0 | KQ-30-06 | НРК линейных трубопроводов, стык | ton-destructive testing of linear pipelines, joint | 1 | Аннулировано*
7563 | Трубопроводный транспорт | Pipeline Transport | PT00 | PT00-01-03-83 | Контроль импульсными рентгеновскими аппаратами на трассе качества сварных соединений труб DN 1200 толщиной стенки до 16 мм | Control of quality of welded joints along the pipe route with an X-ray pulse apparatus for pipes DN 1200 with a wall thickness of up to 16 mm | стык | joint | KQ-00-12 | Магистральные трубопроводы, м | Main pipelines, m | 0 | KQ-30-00 | Магистральные трубопроводы, м | Main pipelines, m | 0 | KQ-30-06 | НРК линейных трубопроводов, стык | ton-destructive testing of linear pipelines, joint | 1 | Аннулировано*
7564 | Трубопроводный транспорт | Pipeline Transport | PT00 | PT00-01-03-84 | Контроль импульсными рентгеновскими аппаратами на трассе качества сварных соединений труб DN 1400 толщиной стенки до 15,7 мм | Control of quality of welded joints along the pipe route with an X-ray pulse apparatus for pipes DN 1400 with a wall thickness of up to 15.7 mm | стык | joint | KQ-00-12 | Магистральные трубопроводы, м | Main pipelines, m | 0 | KQ-30-00 | Магистральные трубопроводы, м | Main pipelines, m | 0 | KQ-30-06 | НРК линейных трубопроводов, стык | ton-destructive testing of linear pipelines, joint | 1 | Аннулировано*
7565 | Трубопроводный транспорт | Pipeline Transport | PT00 | PT00-01-03-85 | Контроль импульсными рентгеновскими аппаратами на трассе качества сварных соединений труб DN 1400 толщиной стенки до 18,3 мм | Control of quality of welded joints along the pipe route with an X-ray pulse apparatus for pipes DN 1400 with a wall thickness of up to 18.3 mm | стык | joint | KQ-00-12 | Магистральные трубопроводы, м | Main pipelines, m | 0 | KQ-30-00 | Магистральные трубопроводы, м | Main pipelines, m | 0 | KQ-30-06 | НРК линейных трубопроводов, стык | ton-destructive testing of linear pipelines, joint | 1 | Аннулировано*
7566 | Трубопроводный транспорт | Pipeline Transport | PT00 | PT00-01-03-86 | Контроль импульсными рентгеновскими аппаратами на трассе качества сварных соединений труб DN 1400 толщиной стенки до 21,8 мм | Control of quality of welded joints along the pipe route with an X-ray pulse apparatus for pipes DN 1400 with a wall thickness of up to 21.8 mm | стык | joint | KQ-00-12 | Магистральные трубопроводы, м | Main pipelines, m | 0 | KQ-30-00 | Магистральные трубопроводы, м | Main pipelines, m | 0 | KQ-30-06 | НРК линейных трубопроводов, стык | ton-destructive testing of linear pipelines, joint | 1 | Аннулировано*
7567 | Трубопроводный транспорт | Pipeline Transport | PT00 | PT00-01-03-87 | Контроль импульсными рентгеновскими аппаратами на трассе качества сварных соединений труб DN 1400 толщиной стенки до 27,1 мм | Control of quality of welded joints along the pipe route with an X-ray pulse apparatus for pipes DN 1400 with a wall thickness of up to 27.1 mm | стык | joint | KQ-00-12 | Магистральные трубопроводы, м | Main pipelines, m | 0 | KQ-30-00 | Магистральные трубопроводы, м | Main pipelines, m | 0 | KQ-30-06 | НРК линейных трубопроводов, стык | ton-destructive testing of linear pipelines, joint | 1 | Аннулировано*
7568 | Трубопроводный транспорт | Pipeline Transport | PT00 | PT00-01-03-88 | Контроль импульсными рентгеновскими аппаратами на трассе качества сварных соединений труб DN 1200 толщиной стенки 25 мм | Control of quality of welded joints along the pipe route with an X-ray pulse apparatus for pipes DN 1200 with a wall thickness of up to 25 mm | стык | joint | KQ-00-12 | Магистральные трубопроводы, м | Main pipelines, m | 0 | KQ-30-00 | Магистральные трубопроводы, м | Main pipelines, m | 0 | KQ-30-06 | НРК линейных трубопроводов, стык | ton-destructive testing of linear pipelines, joint | 1 | Аннулировано*
7569 | Трубопроводный транспорт | Pipeline Transport | PT00 | PT00-01-03-89 | Контроль качества сварных соединений труб ультразвковым методом на трассе, условный диаметр DN 50 | Control of quality of welded joints of pipes by ultrasonic method, along the pipe route, nominal diameter DN 50 | стык | joint | KQ-00-12 | Магистральные трубопроводы, м | Main pipelines, m | 0 | KQ-30-00 | Магистральные трубопроводы, м | Main pipelines, m | 0 | KQ-30-06 | НРК линейных трубопроводов, стык | ton-destructive testing of linear pipelines, joint | 1 | Аннулировано*
7570 | Трубопроводный транспорт | Pipeline Transport | PT00 | PT00-01-03-90 | Контроль качества сварных соединений труб ультразвуковым методом на трассе, условный диаметр DN 100 | Control of quality of welded joints of pipes by ultrasonic method, along the pipe route, nominal diameter DN 100 | стык | joint | KQ-00-12 | Магистральные трубопроводы, м | Main pipelines, m | 0 | KQ-30-00 | Магистральные трубопроводы, м | Main pipelines, m | 0 | KQ-30-06 | НРК линейных трубопроводов, стык | ton-destructive testing of linear pipelines, joint | 1 | Аннулировано*
7571 | Трубопроводный транспорт | Pipeline Transport | PT00 | PT00-01-03-91 | Контроль качества сварных соединений труб ультразвуковым методом на трассе, условный диаметр DN 150 | Control of quality of welded joints of pipes by ultrasonic method, along the pipe route, nominal diameter DN 150 | стык | joint | KQ-00-12 | Магистральные трубопроводы, м | Main pipelines, m | 0 | KQ-30-00 | Магистральные трубопроводы, м | Main pipelines, m | 0 | KQ-30-06 | НРК линейных трубопроводов, стык | ton-destructive testing of linear pipelines, joint | 1 | Аннулировано*
7572 | Трубопроводный транспорт | Pipeline Transport | PT00 | PT00-01-03-92 | Контроль качества сварных соединений труб ультразвуковым методом на трассе, условный диаметр DN 200 | Control of quality of welded joints of pipes by ultrasonic method, along the pipe route, nominal diameter DN 200 | стык | joint | KQ-00-12 | Магистральные трубопроводы, м | Main pipelines, m | 0 | KQ-30-00 | Магистральные трубопроводы, м | Main pipelines, m | 0 | KQ-30-06 | НРК линейных трубопроводов, стык | ton-destructive testing of linear pipelines, joint | 1 | Аннулировано*
7573 | Трубопроводный транспорт | Pipeline Transport | PT00 | PT00-01-03-93 | Контроль качества сварных соединений труб ультразвуковым методом на трассе, условный диаметр DN 300 | Control of quality of welded joints of pipes by ultrasonic method, along the pipe route, nominal diameter DN 300 | стык | joint | KQ-00-12 | Магистральные трубопроводы, м | Main pipelines, m | 0 | KQ-30-00 | Магистральные трубопроводы, м | Main pipelines, m | 0 | KQ-30-06 | НРК линейных трубопроводов, стык | ton-destructive testing of linear pipelines, joint | 1 | Аннулировано*
7574 | Трубопроводный транспорт | Pipeline Transport | PT00 | PT00-01-03-94 | Контроль качества сварных соединений труб ультразвуковым методом на трассе, условный диаметр DN 350 | Control of quality of welded joints of pipes by ultrasonic method, along the pipe route, nominal diameter DN 350 | стык | joint | KQ-00-12 | Магистральные трубопроводы, м | Main pipelines, m | 0 | KQ-30-00 | Магистральные трубопроводы, м | Main pipelines, m | 0 | KQ-30-06 | НРК линейных трубопроводов, стык | ton-destructive testing of linear pipelines, joint | 1 | Аннулировано*
7575 | Трубопроводный транспорт | Pipeline Transport | PT00 | PT00-01-03-95 | Контроль качества сварных соединений труб ультразвуковым методом на трассе, условный диаметр DN 400 | Control of quality of welded joints of pipes by ultrasonic method, along the pipe route, nominal diameter DN 400 | стык | joint | KQ-00-12 | Магистральные трубопроводы, м | Main pipelines, m | 0 | KQ-30-00 | Магистральные трубопроводы, м | Main pipelines, m | 0 | KQ-30-06 | НРК линейных трубопроводов, стык | ton-destructive testing of linear pipelines, joint | 1 | Аннулировано*
7576 | Трубопроводный транспорт | Pipeline Transport | PT00 | PT00-01-03-96 | Контроль качества сварных соединений труб ультразвуковым методом на трассе, условный диаметр DN 500 | Control of quality of welded joints of pipes by ultrasonic method, along the pipe route, nominal diameter DN 500 | стык | joint | KQ-00-12 | Магистральные трубопроводы, м | Main pipelines, m | 0 | KQ-30-00 | Магистральные трубопроводы, м | Main pipelines, m | 0 | KQ-30-06 | НРК линейных трубопроводов, стык | ton-destructive testing of linear pipelines, joint | 1 | Аннулировано*
7577 | Трубопроводный транспорт | Pipeline Transport | PT00 | PT00-01-03-97 | Контроль качества сварных соединений труб ультразвуковым методом на трассе, условный диаметр DN 600 | Control of quality of welded joints of pipes by ultrasonic method, along the pipe route, nominal diameter DN 600 | стык | joint | KQ-00-12 | Магистральные трубопроводы, м | Main pipelines, m | 0 | KQ-30-00 | Магистральные трубопроводы, м | Main pipelines, m | 0 | KQ-30-06 | НРК линейных трубопроводов, стык | ton-destructive testing of linear pipelines, joint | 1 | Аннулировано*
7578 | Трубопроводный транспорт | Pipeline Transport | PT00 | PT00-01-03-98 | Контроль качества сварных соединений труб ультразвуковым методом на трассе, условный диаметр DN 700 | Control of quality of welded joints of pipes by ultrasonic method, along the pipe route, nominal diameter DN 700 | стык | joint | KQ-00-12 | Магистральные трубопроводы, м | Main pipelines, m | 0 | KQ-30-00 | Магистральные трубопроводы, м | Main pipelines, m | 0 | KQ-30-06 | НРК линейных трубопроводов, стык | ton-destructive testing of linear pipelines, joint | 1 | Аннулировано*
7579 | Трубопроводный транспорт | Pipeline Transport | PT00 | PT00-01-03-99 | Контроль качества сварных соединений труб ультразвуковым методом на трассе, условный диаметр DN 800 | Control of quality of welded joints of pipes by ultrasonic method, along the pipe route, nominal diameter DN 800 | стык | joint | KQ-00-12 | Магистральные трубопроводы, м | Main pipelines, m | 0 | KQ-30-00 | Магистральные трубопроводы, м | Main pipelines, m | 0 | KQ-30-06 | НРК линейных трубопроводов, стык | ton-destructive testing of linear pipelines, joint | 1 | Аннулировано*
7580 | Трубопроводный транспорт | Pipeline Transport | PT00 | PT00-01-03-100 | Контроль качества сварных соединений труб ультразвуковым методом на трассе, условный диаметр DN 1000 | Control of quality of welded joints of pipes by ultrasonic method, along the pipe route, nominal diameter DN 1000 | стык | joint | KQ-00-12 | Магистральные трубопроводы, м | Main pipelines, m | 0 | KQ-30-00 | Магистральные трубопроводы, м | Main pipelines, m | 0 | KQ-30-06 | НРК линейных трубопроводов, стык | ton-destructive testing of linear pipelines, joint | 1 | Аннулировано*
7581 | Трубопроводный транспорт | Pipeline Transport | PT00 | PT00-01-03-101 | Контроль качества сварных соединений труб ультразвуковым методом на трассе, условный диаметр DN 1200 | Control of quality of welded joints of pipes by ultrasonic method, along the pipe route, nominal diameter DN 1200 | стык | joint | KQ-00-12 | Магистральные трубопроводы, м | Main pipelines, m | 0 | KQ-30-00 | Магистральные трубопроводы, м | Main pipelines, m | 0 | KQ-30-06 | НРК линейных трубопроводов, стык | ton-destructive testing of linear pipelines, joint | 1 | Аннулировано*
7582 | Трубопроводный транспорт | Pipeline Transport | PT00 | PT00-01-03-102 | Контроль качества сварных соединений труб ультразвуковым методом на трассе, условный диаметр DN 1400 | Control of quality of welded joints of pipes by ultrasonic method, along the pipe route, nominal diameter DN 1400 | стык | joint | KQ-00-12 | Магистральные трубопроводы, м | Main pipelines, m | 0 | KQ-30-00 | Магистральные трубопроводы, м | Main pipelines, m | 0 | KQ-30-06 | НРК линейных трубопроводов, стык | ton-destructive testing of linear pipelines, joint | 1 | Аннулировано*
7583 | Трубопроводный транспорт | Pipeline Transport | PT00 | PT00-01-03-103 | Контроль качества сварных соединений труб ультразвуковым методом на трассе DN>100-300мм / >4-12 дюйм | Quality control of welded pipe joints by ultrasonic method on the route DN>100-300mm / >4-12 inch | стык | joint | KQ-00-12 | Магистральные трубопроводы, м | Main pipelines, m | 0 | KQ-30-00 | Магистральные трубопроводы, м | Main pipelines, m | 0 | KQ-30-06 | НРК линейных трубопроводов, стык | ton-destructive testing of linear pipelines, joint | 1
7584 | Трубопроводный транспорт | Pipeline Transport | PT00 | PT00-01-03-104 | Контроль качества сварных соединений труб ультразвуковым методом на трассе DN>300-600мм / >12-24 дюйм | Quality control of welded pipe joints by ultrasonic method on the route DN>300-600mm / >12-24 inch | стык | joint | KQ-00-12 | Магистральные трубопроводы, м | Main pipelines, m | 0 | KQ-30-00 | Магистральные трубопроводы, м | Main pipelines, m | 0 | KQ-30-06 | НРК линейных трубопроводов, стык | ton-destructive testing of linear pipelines, joint | 1
7585 | Трубопроводный транспорт | Pipeline Transport | PT00 | PT00-01-03-105 | Контроль качества сварных соединений труб ультразвуковым методом на трассе DN>600-1000мм / >24-40 дюйм | Quality control of welded pipe joints by ultrasonic method on the route DN>600-1000mm / >24-40 inch | стык | joint | KQ-00-12 | Магистральные трубопроводы, м | Main pipelines, m | 0 | KQ-30-00 | Магистральные трубопроводы, м | Main pipelines, m | 0 | KQ-30-06 | НРК линейных трубопроводов, стык | ton-destructive testing of linear pipelines, joint | 1
7586 | Трубопроводный транспорт | Pipeline Transport | PT00 | PT00-01-03-106 | Контроль качества сварных соединений труб ультразвуковым методом на трассе DN>1000-1400мм / >40-56 дюйм | Quality control of welded pipe joints by ultrasonic method on the route DN>1000-1400mm / >40-56 inch | стык | joint | KQ-00-12 | Магистральные трубопроводы, м | Main pipelines, m | 0 | KQ-30-00 | Магистральные трубопроводы, м | Main pipelines, m | 0 | KQ-30-06 | НРК линейных трубопроводов, стык | ton-destructive testing of linear pipelines, joint | 1
7587 | Трубопроводный транспорт | Pipeline Transport | PT00 | PT00-01-03-107 | Контроль качества сварных соединений труб радио-рентгенографическим методом на трассе DN>100-300мм / >4-12 дюйм | Quality control of welded pipe joints by radio-radiographic method on the route DN>100-300mm / >4-12 inch | стык | joint | KQ-00-12 | Магистральные трубопроводы, м | Main pipelines, m | 0 | KQ-30-00 | Магистральные трубопроводы, м | Main pipelines, m | 0 | KQ-30-06 | НРК линейных трубопроводов, стык | ton-destructive testing of linear pipelines, joint | 1
7588 | Трубопроводный транспорт | Pipeline Transport | PT00 | PT00-01-03-108 | Контроль качества сварных соединений труб радио-рентгенографическим методом на трассе DN>300-600мм / >12-24 дюйм | Quality control of welded pipe joints by radio-radiographic method on the route DN>300-600mm / >12-24 inch | стык | joint | KQ-00-12 | Магистральные трубопроводы, м | Main pipelines, m | 0 | KQ-30-00 | Магистральные трубопроводы, м | Main pipelines, m | 0 | KQ-30-06 | НРК линейных трубопроводов, стык | ton-destructive testing of linear pipelines, joint | 1
7589 | Трубопроводный транспорт | Pipeline Transport | PT00 | PT00-01-03-109 | Контроль качества сварных соединений труб радио-рентгенографическим методом на трассе DN>600-1000мм / >24-40 дюйм | Quality control of welded pipe joints by radio-radiographic method on the route DN>600-1000mm / >24-40inch | стык | joint | KQ-00-12 | Магистральные трубопроводы, м | Main pipelines, m | 0 | KQ-30-00 | Магистральные трубопроводы, м | Main pipelines, m | 0 | KQ-30-06 | НРК линейных трубопроводов, стык | ton-destructive testing of linear pipelines, joint | 1
7590 | Трубопроводный транспорт | Pipeline Transport | PT00 | PT00-01-03-110 | Контроль качества сварных соединений труб радио-рентгенографическим методом на трассе DN>1000-1400мм / >40-56 дюйм | Quality control of welded pipe joints by radio-radiographic method on the route DN>1000-1400mm / >40-56 inch | стык | joint | KQ-00-12 | Магистральные трубопроводы, м | Main pipelines, m | 0 | KQ-30-00 | Магистральные трубопроводы, м | Main pipelines, m | 0 | KQ-30-06 | НРК линейных трубопроводов, стык | ton-destructive testing of linear pipelines, joint | 1
7591 | Трубопроводный транспорт | Pipeline Transport | PT00 | PT00-01-04 | Монтаж захлестов | Tie-in joints arrangement
7592 | Трубопроводный транспорт | Pipeline Transport | PT00 | PT00-01-04-1 | Монтаж захлестов условный диаметр труб DN 300 мм | Works on tie-in joints, nominal diameter of pipes up to DN 300 mm | захлест | tie-in | KQ-00-12 | Магистральные трубопроводы, м | Main pipelines, m | 0 | KQ-30-00 | Магистральные трубопроводы, м | Main pipelines, m | 0 | KQ-30-03 | Монтаж линейных трубопроводов, м | Installation of linear pipelines, m | 0
7593 | Трубопроводный транспорт | Pipeline Transport | PT00 | PT00-01-04-2 | Монтаж захлестов условный диаметр труб DN>300-600мм | Works on tie-in joints, nominal diameter of pipes DN>300-600mm | захлест | tie-in | KQ-00-12 | Магистральные трубопроводы, м | Main pipelines, m | 0 | KQ-30-00 | Магистральные трубопроводы, м | Main pipelines, m | 0 | KQ-30-03 | Монтаж линейных трубопроводов, м | Installation of linear pipelines, m | 0
7594 | Трубопроводный транспорт | Pipeline Transport | PT00 | PT00-01-04-3 | Монтаж захлестов условный диаметр труб DN>600-1000мм | Works on tie-in joints, nominal diameter of pipes DN>600-1000 mm | захлест | tie-in | KQ-00-12 | Магистральные трубопроводы, м | Main pipelines, m | 0 | KQ-30-00 | Магистральные трубопроводы, м | Main pipelines, m | 0 | KQ-30-03 | Монтаж линейных трубопроводов, м | Installation of linear pipelines, m | 0
7595 | Трубопроводный транспорт | Pipeline Transport | PT00 | PT00-01-04-4 | Монтаж захлестов условный диаметр труб DN>1000-1400мм | Works on tie-in joints, nominal diameter of pipes DN>1000-1400mm | захлест | tie-in | KQ-00-12 | Магистральные трубопроводы, м | Main pipelines, m | 0 | KQ-30-00 | Магистральные трубопроводы, м | Main pipelines, m | 0 | KQ-30-03 | Монтаж линейных трубопроводов, м | Installation of linear pipelines, m | 0
7596 | Трубопроводный транспорт | Pipeline Transport | PT00 | PT00-01-05 | Изготовление гнутых отводов (холодное гнутье) | Bending (cold bending)
7597 | Трубопроводный транспорт | Pipeline Transport | PT00 | PT00-01-05-1 | Изготовление гнутых отводов (холодное гнутье) диаметром до DN 300 мм | Fabrication of bends (cold bending) up to DN 300 mm in diameter | шт. | pcs. | KQ-00-12 | Магистральные трубопроводы, м | Main pipelines, m | 0 | KQ-30-00 | Магистральные трубопроводы, м | Main pipelines, m | 0 | KQ-30-03 | Монтаж линейных трубопроводов, м | Installation of linear pipelines, m | 0
7598 | Трубопроводный транспорт | Pipeline Transport | PT00 | PT00-01-05-2 | Изготовление гнутых отводов (холодное гнутье) диаметром DN>300-600 мм | Fabrication of bends (cold bending), DN>300-600 mm in diameter | шт. | pcs. | KQ-00-12 | Магистральные трубопроводы, м | Main pipelines, m | 0 | KQ-30-00 | Магистральные трубопроводы, м | Main pipelines, m | 0 | KQ-30-03 | Монтаж линейных трубопроводов, м | Installation of linear pipelines, m | 0
7599 | Трубопроводный транспорт | Pipeline Transport | PT00 | PT00-01-05-3 | Изготовление гнутых отводов (холодное гнутье) диаметром DN>600-1000 мм | Fabrication of bends (cold bending), DN>600-1000mm in diameter | шт. | pcs. | KQ-00-12 | Магистральные трубопроводы, м | Main pipelines, m | 0 | KQ-30-00 | Магистральные трубопроводы, м | Main pipelines, m | 0 | KQ-30-03 | Монтаж линейных трубопроводов, м | Installation of linear pipelines, m | 0
7600 | Трубопроводный транспорт | Pipeline Transport | PT00 | PT00-01-05-4 | Изготовление гнутых отводов (холодное гнутье) диаметром DN>1000-1400 мм | Fabrication of bends (cold bending), DN>1000-1400 mm in diameter | шт. | pcs. | KQ-00-12 | Магистральные трубопроводы, м | Main pipelines, m | 0 | KQ-30-00 | Магистральные трубопроводы, м | Main pipelines, m | 0 | KQ-30-03 | Монтаж линейных трубопроводов, м | Installation of linear pipelines, m | 0
7601 | Трубопроводный транспорт | Pipeline Transport | PT00 | PT00-01-06 | Монтаж балластирующих устройств на трубопровод | Installation of ballasting devices on the pipeline
7602 | Трубопроводный транспорт | Pipeline Transport | PT00 | PT00-01-06-1 | Монтаж балластирующих устройств на трубопровод диаметром до DN 200 мм | Installation of ballasting devices on the pipeline up to DN 200mm diameter | комплект | package | KQ-00-12 | Магистральные трубопроводы, м | Main pipelines, m | 0 | KQ-30-00 | Магистральные трубопроводы, м | Main pipelines, m | 0 | KQ-30-07 | Балластировка линейных трубопроводов, шт. | Ballasting of linear pipelines, pcs. | 1 | Аннулировано*
7603 | Трубопроводный транспорт | Pipeline Transport | PT00 | PT00-01-06-2 | Монтаж балластирующих устройств на трубопровод диаметром от DN 250мм до DN 500мм | Installation of ballasting devices on the pipeline from DN 250mm to DN 500mm | комплект | package | KQ-00-12 | Магистральные трубопроводы, м | Main pipelines, m | 0 | KQ-30-00 | Магистральные трубопроводы, м | Main pipelines, m | 0 | KQ-30-07 | Балластировка линейных трубопроводов, шт. | Ballasting of linear pipelines, pcs. | 1 | Аннулировано*
7604 | Трубопроводный транспорт | Pipeline Transport | PT00 | PT00-01-06-3 | Монтаж балластирующих устройств на трубопровод диаметром от DN 600мм до DN 1000мм | Installation of ballasting devices on the pipeline from DN 600mm to DN 1000mm | комплект | package | KQ-00-12 | Магистральные трубопроводы, м | Main pipelines, m | 0 | KQ-30-00 | Магистральные трубопроводы, м | Main pipelines, m | 0 | KQ-30-07 | Балластировка линейных трубопроводов, шт. | Ballasting of linear pipelines, pcs. | 1 | Аннулировано*
7605 | Трубопроводный транспорт | Pipeline Transport | PT00 | PT00-01-06-4 | Монтаж балластирующих устройств на трубопровод диаметром от DN 1200мм до DN 1400мм | Installation of ballasting devices on the pipeline from DN 1200mm to DN 1400mm | комплект | package | KQ-00-12 | Магистральные трубопроводы, м | Main pipelines, m | 0 | KQ-30-00 | Магистральные трубопроводы, м | Main pipelines, m | 0 | KQ-30-07 | Балластировка линейных трубопроводов, шт. | Ballasting of linear pipelines, pcs. | 1 | Аннулировано*
7606 | Трубопроводный транспорт | Pipeline Transport | PT00 | PT00-01-06-5 | Монтаж балластирующих устройств типа УБО, УБК, УБП на трубопроводах диаметром до DN 300 мм | Installation of ballasting devices of UBO, UBK, UBP type on pipelines with diameter up to DN 300 mm | комплект | package | KQ-00-12 | Магистральные трубопроводы, м | Main pipelines, m | 0 | KQ-30-00 | Магистральные трубопроводы, м | Main pipelines, m | 0 | KQ-30-07 | Балластировка линейных трубопроводов, шт. | Ballasting of linear pipelines, pcs. | 1
7607 | Трубопроводный транспорт | Pipeline Transport | PT00 | PT00-01-06-6 | Монтаж балластирующих устройств типа УБО, УБК, УБП на трубопроводах диаметром DN>300-600мм | Installation of ballasting devices of UBO, UBK, UBP type on pipelines with diameter DN>300-600mm | комплект | package | KQ-00-12 | Магистральные трубопроводы, м | Main pipelines, m | 0 | KQ-30-00 | Магистральные трубопроводы, м | Main pipelines, m | 0 | KQ-30-07 | Балластировка линейных трубопроводов, шт. | Ballasting of linear pipelines, pcs. | 1
7608 | Трубопроводный транспорт | Pipeline Transport | PT00 | PT00-01-06-7 | Монтаж балластирующих устройств типа УБО, УБК, УБП на трубопроводах диаметром DN>600-1000мм | Installation of ballasting devices of UBO, UBK, UBP type on pipelines with diameter DN>600-1000mm | комплект | package | KQ-00-12 | Магистральные трубопроводы, м | Main pipelines, m | 0 | KQ-30-00 | Магистральные трубопроводы, м | Main pipelines, m | 0 | KQ-30-07 | Балластировка линейных трубопроводов, шт. | Ballasting of linear pipelines, pcs. | 1
7609 | Трубопроводный транспорт | Pipeline Transport | PT00 | PT00-01-06-8 | Монтаж балластирующих устройств типа УБО, УБК, УБП на трубопроводах диаметром DN>1000-1400мм | Installation of ballasting devices of UBO, UBK, UBP type on pipelines with diameter DN>1000-1400mm | комплект | package | KQ-00-12 | Магистральные трубопроводы, м | Main pipelines, m | 0 | KQ-30-00 | Магистральные трубопроводы, м | Main pipelines, m | 0 | KQ-30-07 | Балластировка линейных трубопроводов, шт. | Ballasting of linear pipelines, pcs. | 1
7610 | Трубопроводный транспорт | Pipeline Transport | PT00 | PT00-01-06-9 | Монтаж балластирующих устройств типа УТК, УЧК на трубопроводах диаметром до DN 300 мм | Installation of ballasting devices of UTK, UChK type on pipelines with diameter up to DN 300 mm | комплект | package | KQ-00-12 | Магистральные трубопроводы, м | Main pipelines, m | 0 | KQ-30-00 | Магистральные трубопроводы, м | Main pipelines, m | 0 | KQ-30-07 | Балластировка линейных трубопроводов, шт. | Ballasting of linear pipelines, pcs. | 1
7611 | Трубопроводный транспорт | Pipeline Transport | PT00 | PT00-01-06-10 | Монтаж балластирующих устройств типа УТК, УЧК на трубопроводах диаметром DN>300-600мм | Installation of ballasting devices of UTK, UChK type on pipelines with diameter DN>300-600mm | комплект | package | KQ-00-12 | Магистральные трубопроводы, м | Main pipelines, m | 0 | KQ-30-00 | Магистральные трубопроводы, м | Main pipelines, m | 0 | KQ-30-07 | Балластировка линейных трубопроводов, шт. | Ballasting of linear pipelines, pcs. | 1
7612 | Трубопроводный транспорт | Pipeline Transport | PT00 | PT00-01-06-11 | Монтаж балластирующих устройств типа УТК, УЧК на трубопроводах диаметром DN>600-1000мм | Installation of ballasting devices of UTK, UChK type on pipelines with diameter DN>600-1000mm | комплект | package | KQ-00-12 | Магистральные трубопроводы, м | Main pipelines, m | 0 | KQ-30-00 | Магистральные трубопроводы, м | Main pipelines, m | 0 | KQ-30-07 | Балластировка линейных трубопроводов, шт. | Ballasting of linear pipelines, pcs. | 1
7613 | Трубопроводный транспорт | Pipeline Transport | PT00 | PT00-01-06-12 | Монтаж балластирующих устройств типа УТК, УЧК на трубопроводах диаметром DN>1000-1400мм | Installation of ballasting devices of UTK, UChK type on pipelines with diameter DN>1000-1400mm | комплект | package | KQ-00-12 | Магистральные трубопроводы, м | Main pipelines, m | 0 | KQ-30-00 | Магистральные трубопроводы, м | Main pipelines, m | 0 | KQ-30-07 | Балластировка линейных трубопроводов, шт. | Ballasting of linear pipelines, pcs. | 1
7614 | Трубопроводный транспорт | Pipeline Transport | PT00 | PT00-01-06-13 | Монтаж балластирующих грунтозаполненных устройств на трубопроводах диаметром до DN 300 мм | Installation of ballast soil-filled devices on pipelines up to DN 300 mm diameter | комплект | package | KQ-00-12 | Магистральные трубопроводы, м | Main pipelines, m | 0 | KQ-30-00 | Магистральные трубопроводы, м | Main pipelines, m | 0 | KQ-30-07 | Балластировка линейных трубопроводов, шт. | Ballasting of linear pipelines, pcs. | 1
7615 | Трубопроводный транспорт | Pipeline Transport | PT00 | PT00-01-06-14 | Монтаж балластирующих грунтозаполненных устройств на трубопроводах диаметром DN>300-600мм | Installation of ballast soil-filled devices on pipelines DN>300-600mm diameter | комплект | package | KQ-00-12 | Магистральные трубопроводы, м | Main pipelines, m | 0 | KQ-30-00 | Магистральные трубопроводы, м | Main pipelines, m | 0 | KQ-30-07 | Балластировка линейных трубопроводов, шт. | Ballasting of linear pipelines, pcs. | 1
7616 | Трубопроводный транспорт | Pipeline Transport | PT00 | PT00-01-06-15 | Монтаж балластирующих грунтозаполненных устройств на трубопроводах диаметром DN>600-1000мм | Installation of ballast soil-filled devices on pipelines DN>600-1000mm diameter | комплект | package | KQ-00-12 | Магистральные трубопроводы, м | Main pipelines, m | 0 | KQ-30-00 | Магистральные трубопроводы, м | Main pipelines, m | 0 | KQ-30-07 | Балластировка линейных трубопроводов, шт. | Ballasting of linear pipelines, pcs. | 1
7617 | Трубопроводный транспорт | Pipeline Transport | PT00 | PT00-01-06-16 | Монтаж балластирующих грунтозаполненных устройств на трубопроводах диаметром DN>1000-1400мм | Installation of ballast soil-filled devices on pipelines DN>1000-1400mm diameter | комплект | package | KQ-00-12 | Магистральные трубопроводы, м | Main pipelines, m | 0 | KQ-30-00 | Магистральные трубопроводы, м | Main pipelines, m | 0 | KQ-30-07 | Балластировка линейных трубопроводов, шт. | Ballasting of linear pipelines, pcs. | 1
7618 | Трубопроводный транспорт | Pipeline Transport | PT00 | PT00-01-06-17 | Устройство балластировки трубопроводов при помощи винтовых анкеров | Ballasting of pipelines with screw-threaded anchors | м | m | KQ-00-12 | Магистральные трубопроводы, м | Main pipelines, m | 0 | KQ-30-00 | Магистральные трубопроводы, м | Main pipelines, m | 0 | KQ-30-07 | Балластировка линейных трубопроводов, шт. | Ballasting of linear pipelines, pcs. | 0.25
7619 | Трубопроводный транспорт | Pipeline Transport | PT00 | PT00-01-06-18 | Монтаж балластирующих устройств типа УЧК на трубопроводах диаметром до DN 300 мм | Installation of ballasting devices (type UChK- cast iron annular weight) on pipelines up to DN 300 mm in diameter | комплект | package | KQ-00-12 | Магистральные трубопроводы, м | Main pipelines, m | 0 | KQ-30-00 | Магистральные трубопроводы, м | Main pipelines, m | 0 | KQ-30-07 | Балластировка линейных трубопроводов, шт. | Ballasting of linear pipelines, pcs. | 1 | Аннулировано*
7620 | Трубопроводный транспорт | Pipeline Transport | PT00 | PT00-01-06-19 | Закрепление трубопроводов винтовыми анкерными системами на трубопроводах диаметром DN<1000мм | Ballasting of pipelines with screw-threaded anchors | комплект | package | KQ-00-12 | Магистральные трубопроводы, м | Main pipelines, m | 0 | KQ-30-00 | Магистральные трубопроводы, м | Main pipelines, m | 0 | KQ-30-07 | Балластировка линейных трубопроводов, шт. | Ballasting of linear pipelines, pcs. | 1
7621 | Трубопроводный транспорт | Pipeline Transport | PT00 | PT00-01-06-20 | Закрепление трубопроводов винтовыми анкерными системами на трубопроводах диаметром DN>1000мм | Ballasting of pipelines with screw-threaded anchors | комплект | package | KQ-00-12 | Магистральные трубопроводы, м | Main pipelines, m | 0 | KQ-30-00 | Магистральные трубопроводы, м | Main pipelines, m | 0 | KQ-30-07 | Балластировка линейных трубопроводов, шт. | Ballasting of linear pipelines, pcs. | 1
7622 | Трубопроводный транспорт | Pipeline Transport | PT00 | PT00-01-09 | Врезка трубопровода безостановочным методом с применением технологии фирмы T.D. Williamson | Pipeline tie-in without interruption of operation with application of T.D. Williamson company technology
7623 | Трубопроводный транспорт | Pipeline Transport | PT00 | PT00-01-09-1 | Врезка ЗРА в действующий трубопровод без перекрытия потока с установкой байпаса Ду 300<500 | Insertion of shut-off and control valves into an existing pipeline without flow blocking with installation of bypass DN 300<500 | шт. | pcs. | KQ-00-12 | Магистральные трубопроводы, м | Main pipelines, m | 0 | KQ-30-00 | Магистральные трубопроводы, м | Main pipelines, m | 0 | KQ-30-04 | Устройство врезок линейных трубопроводов, шт. | Line pipe tie-in settlement, pcs. | 1
7624 | Трубопроводный транспорт | Pipeline Transport | PT00 | PT00-01-09-2 | Врезка ЗРА в действующий трубопровод без перекрытия потока с установкой байпаса Ду 500<700 | Insertion of shut-off and control valves into an existing pipeline without flow blocking with installation of bypass DN 300<500 | шт. | pcs. | KQ-00-12 | Магистральные трубопроводы, м | Main pipelines, m | 0 | KQ-30-00 | Магистральные трубопроводы, м | Main pipelines, m | 0 | KQ-30-04 | Устройство врезок линейных трубопроводов, шт. | Line pipe tie-in settlement, pcs. | 1
7625 | Трубопроводный транспорт | Pipeline Transport | PT00 | PT00-01-09-3 | Врезка ЗРА в действующий трубопровод без перекрытия потока с установкой байпаса Ду 700<1000 | Insertion of shut-off and control valves into an existing pipeline without flow blocking with installation of bypass DN 500<700 | шт. | pcs. | KQ-00-12 | Магистральные трубопроводы, м | Main pipelines, m | 0 | KQ-30-00 | Магистральные трубопроводы, м | Main pipelines, m | 0 | KQ-30-04 | Устройство врезок линейных трубопроводов, шт. | Line pipe tie-in settlement, pcs. | 1
7626 | Трубопроводный транспорт | Pipeline Transport | PT00 | PT00-01-09-4 | Врезка ЗРА в действующий трубопровод с перекрытием потока Ду 300<500 | Insertion of shut-off and control valves into an existing pipeline with flow shut-off DN 300<500 | шт. | pcs. | KQ-00-12 | Магистральные трубопроводы, м | Main pipelines, m | 0 | KQ-30-00 | Магистральные трубопроводы, м | Main pipelines, m | 0 | KQ-30-04 | Устройство врезок линейных трубопроводов, шт. | Line pipe tie-in settlement, pcs. | 1
7627 | Трубопроводный транспорт | Pipeline Transport | PT00 | PT00-01-09-5 | Врезка ЗРА в действующий трубопровод с перекрытием потока Ду 500<700 | Insertion of shut-off and control valves into an existing pipeline with flow shut-off DN 500<700 | шт. | pcs. | KQ-00-12 | Магистральные трубопроводы, м | Main pipelines, m | 0 | KQ-30-00 | Магистральные трубопроводы, м | Main pipelines, m | 0 | KQ-30-04 | Устройство врезок линейных трубопроводов, шт. | Line pipe tie-in settlement, pcs. | 1
7628 | Трубопроводный транспорт | Pipeline Transport | PT00 | PT00-01-09-6 | Врезка ЗРА в действующий трубопровод с перекрытием потока Ду 700<1000 | Insertion of shut-off and control valves into an existing pipeline with flow shut-off DN 700<1000 | шт. | pcs. | KQ-00-12 | Магистральные трубопроводы, м | Main pipelines, m | 0 | KQ-30-00 | Магистральные трубопроводы, м | Main pipelines, m | 0 | KQ-30-04 | Устройство врезок линейных трубопроводов, шт. | Line pipe tie-in settlement, pcs. | 1
7629 | Трубопроводный транспорт | Pipeline Transport | PT00 | PT00-01-09-7 | Врезка разрезного трехходового тройника в действующий трубопровод без перекрытия потока Ду 300<500 | Insertion of a split three-way tee into an existing pipeline without flow blocking DN 300<500 | шт. | pcs. | KQ-00-12 | Магистральные трубопроводы, м | Main pipelines, m | 0 | KQ-30-00 | Магистральные трубопроводы, м | Main pipelines, m | 0 | KQ-30-04 | Устройство врезок линейных трубопроводов, шт. | Line pipe tie-in settlement, pcs. | 1
7630 | Трубопроводный транспорт | Pipeline Transport | PT00 | PT00-01-09-8 | Врезка разрезного трехходового тройника в действующий трубопровод без перекрытия потока Ду 500<700 | Insertion of a split three-way tee into an existing pipeline without flow blocking DN 500<700 | шт. | pcs. | KQ-00-12 | Магистральные трубопроводы, м | Main pipelines, m | 0 | KQ-30-00 | Магистральные трубопроводы, м | Main pipelines, m | 0 | KQ-30-04 | Устройство врезок линейных трубопроводов, шт. | Line pipe tie-in settlement, pcs. | 1
7631 | Трубопроводный транспорт | Pipeline Transport | PT00 | PT00-01-09-9 | Врезка разрезного трехходового тройника в действующий трубопровод без перекрытия потока Ду 700<1000 | Insertion of a split three-way tee into an existing pipeline without flow blocking DN 700<1000 | шт. | pcs. | KQ-00-12 | Магистральные трубопроводы, м | Main pipelines, m | 0 | KQ-30-00 | Магистральные трубопроводы, м | Main pipelines, m | 0 | KQ-30-04 | Устройство врезок линейных трубопроводов, шт. | Line pipe tie-in settlement, pcs. | 1
7632 | Трубопроводный транспорт | Pipeline Transport | PT00 | PT00-01-10 | Покрытие поверхности изоляции трубопроводов скальным листом | Rock shield outer wrap over pipelines insulation surface
7633 | Трубопроводный транспорт | Pipeline Transport | PT00 | PT00-01-10-1 | Покрытие поверхности изоляции трубопроводов скальным листом с закреплением полипропиленовыми лентами | Rock shield outer wrap over pipelines insulation surface with securing with polypropylene tapes | м2 | m2 | KQ-00-12 | Магистральные трубопроводы, м | Main pipelines, m | 0 | KQ-30-00 | Магистральные трубопроводы, м | Main pipelines, m | 0 | KQ-30-11 | Защита линейных трубопроводов скальным листом, м2 | Protection of linear pipelines with a rock sheet, m2 | 1
7634 | Трубопроводный транспорт | Pipeline Transport | PT00 | PT00-01-11 | Сварка трубопроводов | Pipeline welding
7635 | Трубопроводный транспорт | Pipeline Transport | PT00 | PT00-01-11-01 | Сварка/соединение металлических труб – углеродистые и низколегированные стали DN 100-300мм / >4-12 дюйм, толщина стенки >4-8 | Welding/connection of steel pipes - carbon and low-alloy steel DN>100-300 mm />4-12", wall thickness>4-8 | DI | DI | KQ-00-12 | Магистральные трубопроводы, м | Main pipelines, m | 0 | KQ-30-00 | Магистральные трубопроводы, м | Main pipelines, m | 0 | KQ-30-05 | Сварка линейных трубопроводов, DI | Line pipe welding, DI | 1
7636 | Трубопроводный транспорт | Pipeline Transport | PT00 | PT00-01-11-02 | Сварка/соединение металлических труб – углеродистые и низколегированные стали DN>100-300мм / >4-12 дюйм, толщина стенки >8-12 | Welding/connection of steel pipes - carbon and low-alloy steel DN>100-300 mm />4-12", wall thickness>8-12 | DI | DI | KQ-00-12 | Магистральные трубопроводы, м | Main pipelines, m | 0 | KQ-30-00 | Магистральные трубопроводы, м | Main pipelines, m | 0 | KQ-30-05 | Сварка линейных трубопроводов, DI | Line pipe welding, DI | 1
7637 | Трубопроводный транспорт | Pipeline Transport | PT00 | PT00-01-11-03 | Сварка/соединение металлических труб – углеродистые и низколегированные стали DN>100-300мм / >4-12 дюйм, толщина стенки >12-16 | Welding/connection of steel pipes - carbon and low-alloy steel DN>100-300 mm />4-12", wall thickness>12-16 | DI | DI | KQ-00-12 | Магистральные трубопроводы, м | Main pipelines, m | 0 | KQ-30-00 | Магистральные трубопроводы, м | Main pipelines, m | 0 | KQ-30-05 | Сварка линейных трубопроводов, DI | Line pipe welding, DI | 1
7638 | Трубопроводный транспорт | Pipeline Transport | PT00 | PT00-01-11-04 | Сварка/соединение металлических труб – углеродистые и низколегированные стали DN>100-300мм / >4-12 дюйм, толщина стенки >16-20 | Welding/connection of steel pipes - carbon and low-alloy steel DN>100-300 mm />4-12 inch, wall thickness>16-20 | DI | DI | KQ-00-12 | Магистральные трубопроводы, м | Main pipelines, m | 0 | KQ-30-00 | Магистральные трубопроводы, м | Main pipelines, m | 0 | KQ-30-05 | Сварка линейных трубопроводов, DI | Line pipe welding, DI | 1
7639 | Трубопроводный транспорт | Pipeline Transport | PT00 | PT00-01-11-05 | Сварка/соединение металлических труб – углеродистые и низколегированные стали DN>100-300мм / >4-12 дюйм, толщина стенки >20-24 | Welding/connection of steel pipes - carbon and low-alloy steel DN>100-300 mm />4-12", wall thickness>20-24 | DI | DI | KQ-00-12 | Магистральные трубопроводы, м | Main pipelines, m | 0 | KQ-30-00 | Магистральные трубопроводы, м | Main pipelines, m | 0 | KQ-30-05 | Сварка линейных трубопроводов, DI | Line pipe welding, DI | 1
7640 | Трубопроводный транспорт | Pipeline Transport | PT00 | PT00-01-11-06 | Сварка/соединение металлических труб – углеродистые и низколегированные стали DN>300-600мм / >12-24 дюйм, толщина стенки >4-8 | Welding/connection of steel pipes - carbon and low-alloy steel DN>300-600 mm />12-24 inch, wall thickness>4-8 | DI | DI | KQ-00-12 | Магистральные трубопроводы, м | Main pipelines, m | 0 | KQ-30-00 | Магистральные трубопроводы, м | Main pipelines, m | 0 | KQ-30-05 | Сварка линейных трубопроводов, DI | Line pipe welding, DI | 1
7641 | Трубопроводный транспорт | Pipeline Transport | PT00 | PT00-01-11-07 | Сварка/соединение металлических труб – углеродистые и низколегированные стали DN>300-600мм / >12-24 дюйм, толщина стенки >8-12 | Welding/connection of steel pipes - carbon and low-alloy steel DN>300-600 mm />12-24 inch, wall thickness>8-12 | DI | DI | KQ-00-12 | Магистральные трубопроводы, м | Main pipelines, m | 0 | KQ-30-00 | Магистральные трубопроводы, м | Main pipelines, m | 0 | KQ-30-05 | Сварка линейных трубопроводов, DI | Line pipe welding, DI | 1
7642 | Трубопроводный транспорт | Pipeline Transport | PT00 | PT00-01-11-08 | Сварка/соединение металлических труб – углеродистые и низколегированные стали DN>300-600мм / >12-24 дюйм, толщина стенки >12-16 | Welding/connection of steel pipes - carbon and low-alloy steel DN>300-600 mm />12-24 inch, wall thickness>12-16 | DI | DI | KQ-00-12 | Магистральные трубопроводы, м | Main pipelines, m | 0 | KQ-30-00 | Магистральные трубопроводы, м | Main pipelines, m | 0 | KQ-30-05 | Сварка линейных трубопроводов, DI | Line pipe welding, DI | 1
7643 | Трубопроводный транспорт | Pipeline Transport | PT00 | PT00-01-11-09 | Сварка/соединение металлических труб – углеродистые и низколегированные стали DN>300-600мм / >12-24 дюйм, толщина стенки >16-20 | Welding/connection of steel pipes - carbon and low-alloy steel DN>300-600 mm />12-24 inch, wall thickness>16-20 | DI | DI | KQ-00-12 | Магистральные трубопроводы, м | Main pipelines, m | 0 | KQ-30-00 | Магистральные трубопроводы, м | Main pipelines, m | 0 | KQ-30-05 | Сварка линейных трубопроводов, DI | Line pipe welding, DI | 1
7644 | Трубопроводный транспорт | Pipeline Transport | PT00 | PT00-01-11-10 | Сварка/соединение металлических труб – углеродистые и низколегированные стали DN>300-600мм / >12-24 дюйм, толщина стенки >20-24 | Welding/connection of steel pipes - carbon and low-alloy steel DN>300-600 mm />12-24 inch, wall thickness>20-24 | DI | DI | KQ-00-12 | Магистральные трубопроводы, м | Main pipelines, m | 0 | KQ-30-00 | Магистральные трубопроводы, м | Main pipelines, m | 0 | KQ-30-05 | Сварка линейных трубопроводов, DI | Line pipe welding, DI | 1
7645 | Трубопроводный транспорт | Pipeline Transport | PT00 | PT00-01-11-11 | Сварка/соединение металлических труб – углеродистые и низколегированные стали DN>300-600мм / >12-24 дюйм, толщина стенки >24-28 | Welding/connection of steel pipes - carbon and low-alloy steel DN>300-600 mm />12-24 inch, wall thickness>24-28 | DI | DI | KQ-00-12 | Магистральные трубопроводы, м | Main pipelines, m | 0 | KQ-30-00 | Магистральные трубопроводы, м | Main pipelines, m | 0 | KQ-30-05 | Сварка линейных трубопроводов, DI | Line pipe welding, DI | 1
7646 | Трубопроводный транспорт | Pipeline Transport | PT00 | PT00-01-11-12 | Сварка/соединение металлических труб – углеродистые и низколегированные стали DN>600-1000мм / >24-40 дюйм, толщина стенки >4-8 | Welding/connection of steel pipes - carbon and low-alloy steel DN>600-1000 mm />24-40", wall thickness>4-8 | DI | DI | KQ-00-12 | Магистральные трубопроводы, м | Main pipelines, m | 0 | KQ-30-00 | Магистральные трубопроводы, м | Main pipelines, m | 0 | KQ-30-05 | Сварка линейных трубопроводов, DI | Line pipe welding, DI | 1
7647 | Трубопроводный транспорт | Pipeline Transport | PT00 | PT00-01-11-13 | Сварка/соединение металлических труб – углеродистые и низколегированные стали DN>600-1000мм / >24-40 дюйм, толщина стенки >8-12 | Welding/connection of steel pipes - carbon and low-alloy steel DN>600-1000 mm />24-40", wall thickness>8-12 | DI | DI | KQ-00-12 | Магистральные трубопроводы, м | Main pipelines, m | 0 | KQ-30-00 | Магистральные трубопроводы, м | Main pipelines, m | 0 | KQ-30-05 | Сварка линейных трубопроводов, DI | Line pipe welding, DI | 1
7648 | Трубопроводный транспорт | Pipeline Transport | PT00 | PT00-01-11-14 | Сварка/соединение металлических труб – углеродистые и низколегированные стали DN>600-1000мм / >24-40 дюйм, толщина стенки >12-16 | Welding/connection of steel pipes - carbon and low-alloy steel DN>600-1000 mm />24-40", wall thickness>12-16 | DI | DI | KQ-00-12 | Магистральные трубопроводы, м | Main pipelines, m | 0 | KQ-30-00 | Магистральные трубопроводы, м | Main pipelines, m | 0 | KQ-30-05 | Сварка линейных трубопроводов, DI | Line pipe welding, DI | 1
7649 | Трубопроводный транспорт | Pipeline Transport | PT00 | PT00-01-11-15 | Сварка/соединение металлических труб – углеродистые и низколегированные стали DN>600-1000мм / >24-40 дюйм, толщина стенки >16-20 | Welding/connection of steel pipes - carbon and low-alloy steel DN>600-1000 mm />24-40", wall thickness>16-20 | DI | DI | KQ-00-12 | Магистральные трубопроводы, м | Main pipelines, m | 0 | KQ-30-00 | Магистральные трубопроводы, м | Main pipelines, m | 0 | KQ-30-05 | Сварка линейных трубопроводов, DI | Line pipe welding, DI | 1
7650 | Трубопроводный транспорт | Pipeline Transport | PT00 | PT00-01-11-16 | Сварка/соединение металлических труб – углеродистые и низколегированные стали DN>600-1000мм / >24-40 дюйм, толщина стенки >20-24 | Welding/connection of steel pipes - carbon and low-alloy steel DN>600-1000 mm />24-40", wall thickness>20-24 | DI | DI | KQ-00-12 | Магистральные трубопроводы, м | Main pipelines, m | 0 | KQ-30-00 | Магистральные трубопроводы, м | Main pipelines, m | 0 | KQ-30-05 | Сварка линейных трубопроводов, DI | Line pipe welding, DI | 1
7651 | Трубопроводный транспорт | Pipeline Transport | PT00 | PT00-01-11-17 | Сварка/соединение металлических труб – углеродистые и низколегированные стали DN>600-1000мм / >24-40 дюйм, толщина стенки >24-28 | Welding/connection of steel pipes - carbon and low-alloy steel DN>600-1000 mm />24-40", wall thickness>24-28 | DI | DI | KQ-00-12 | Магистральные трубопроводы, м | Main pipelines, m | 0 | KQ-30-00 | Магистральные трубопроводы, м | Main pipelines, m | 0 | KQ-30-05 | Сварка линейных трубопроводов, DI | Line pipe welding, DI | 1
7652 | Трубопроводный транспорт | Pipeline Transport | PT00 | PT00-01-11-18 | Сварка/соединение металлических труб – углеродистые и низколегированные стали DN>600-1000мм / >24-40 дюйм, толщина стенки >28-32 | Welding/connection of steel pipes - carbon and low-alloy steel DN>600-1000 mm />24-40", wall thickness>28-32 | DI | DI | KQ-00-12 | Магистральные трубопроводы, м | Main pipelines, m | 0 | KQ-30-00 | Магистральные трубопроводы, м | Main pipelines, m | 0 | KQ-30-05 | Сварка линейных трубопроводов, DI | Line pipe welding, DI | 1
7653 | Трубопроводный транспорт | Pipeline Transport | PT00 | PT00-01-11-19 | Сварка/соединение металлических труб – углеродистые и низколегированные стали DN>1000-1400мм / >40-56 дюйм, толщина стенки >8-12 | Welding/connection of steel pipes - carbon and low-alloy steel DN>1000-1400 mm />40-56", wall thickness>8-12 | DI | DI | KQ-00-12 | Магистральные трубопроводы, м | Main pipelines, m | 0 | KQ-30-00 | Магистральные трубопроводы, м | Main pipelines, m | 0 | KQ-30-05 | Сварка линейных трубопроводов, DI | Line pipe welding, DI | 1
7654 | Трубопроводный транспорт | Pipeline Transport | PT00 | PT00-01-11-20 | Сварка/соединение металлических труб – углеродистые и низколегированные стали DN>1000-1400мм / >40-56 дюйм, толщина стенки >12-16 | Welding/connection of steel pipes - carbon and low-alloy steel DN>1000-1400 mm />40-56", wall thickness>12-16 | DI | DI | KQ-00-12 | Магистральные трубопроводы, м | Main pipelines, m | 0 | KQ-30-00 | Магистральные трубопроводы, м | Main pipelines, m | 0 | KQ-30-05 | Сварка линейных трубопроводов, DI | Line pipe welding, DI | 1
7655 | Трубопроводный транспорт | Pipeline Transport | PT00 | PT00-01-11-21 | Сварка/соединение металлических труб – углеродистые и низколегированные стали DN>1000-1400мм / >40-56 дюйм, толщина стенки >16-20 | Welding/connection of steel pipes - carbon and low-alloy steel DN>1000-1400 mm />40-56", wall thickness>16-20 | DI | DI | KQ-00-12 | Магистральные трубопроводы, м | Main pipelines, m | 0 | KQ-30-00 | Магистральные трубопроводы, м | Main pipelines, m | 0 | KQ-30-05 | Сварка линейных трубопроводов, DI | Line pipe welding, DI | 1
7656 | Трубопроводный транспорт | Pipeline Transport | PT00 | PT00-01-11-22 | Сварка/соединение металлических труб – углеродистые и низколегированные стали DN>1000-1400мм / >40-56 дюйм, толщина стенки >20-24 | Welding/connection of steel pipes - carbon and low-alloy steel DN>1000-1400 mm />40-56", wall thickness>20-24 | DI | DI | KQ-00-12 | Магистральные трубопроводы, м | Main pipelines, m | 0 | KQ-30-00 | Магистральные трубопроводы, м | Main pipelines, m | 0 | KQ-30-05 | Сварка линейных трубопроводов, DI | Line pipe welding, DI | 1
7657 | Трубопроводный транспорт | Pipeline Transport | PT00 | PT00-01-11-23 | Сварка/соединение металлических труб – углеродистые и низколегированные стали DN>1000-1400мм / >40-56 дюйм, толщина стенки >24-28 | Welding/connection of steel pipes - carbon and low-alloy steel DN>1000-1400 mm />40-56", wall thickness>24-28 | DI | DI | KQ-00-12 | Магистральные трубопроводы, м | Main pipelines, m | 0 | KQ-30-00 | Магистральные трубопроводы, м | Main pipelines, m | 0 | KQ-30-05 | Сварка линейных трубопроводов, DI | Line pipe welding, DI | 1
7658 | Трубопроводный транспорт | Pipeline Transport | PT00 | PT00-01-11-24 | Сварка/соединение металлических труб – углеродистые и низколегированные стали DN>1000-1400мм / >40-56 дюйм, толщина стенки >28-32 | Welding/connection of steel pipes - carbon and low-alloy steel DN>1000-1400 mm />40-56", wall thickness>28-32 | DI | DI | KQ-00-12 | Магистральные трубопроводы, м | Main pipelines, m | 0 | KQ-30-00 | Магистральные трубопроводы, м | Main pipelines, m | 0 | KQ-30-05 | Сварка линейных трубопроводов, DI | Line pipe welding, DI | 1
7659 | Трубопроводный транспорт | Pipeline Transport | PT00 | PT00-01-11-25 | Сварка/соединение металлических труб – углеродистые и низколегированные стали DN>1000-1400мм / >40-56 дюйм, толщина стенки >32-36 | Welding/connection of steel pipes - carbon and low-alloy steel DN>1000-1400 mm />40-56", wall thickness>32-36 | DI | DI | KQ-00-12 | Магистральные трубопроводы, м | Main pipelines, m | 0 | KQ-30-00 | Магистральные трубопроводы, м | Main pipelines, m | 0 | KQ-30-05 | Сварка линейных трубопроводов, DI | Line pipe welding, DI | 1
7660 | Трубопроводный транспорт | Pipeline Transport | PT00 | PT00-01-12 | Изоляция стыков трубопровода | Insulation of pipeline joints
7661 | Трубопроводный транспорт | Pipeline Transport | PT00 | PT00-01-12-1 | Изоляция стыков термоусаживающимися манжетами на трубопроводах диаметром до DN 300 мм | Insulation with heat-shrinkable sleeves for pipelines of DN up to 300 mm | стык | joint | KQ-00-12 | Магистральные трубопроводы, м | Main pipelines, m | 0 | KQ-30-00 | Магистральные трубопроводы, м | Main pipelines, m | 0 | KQ-30-10 | Изоляция стыков линейных трубопроводов, стык | Insulation of joints of linear pipelines, joint | 1
7662 | Трубопроводный транспорт | Pipeline Transport | PT00 | PT00-01-12-2 | Изоляция стыков термоусаживающимися манжетами на трубопроводах диаметром до DN>300-600мм | Insulation with heat-shrinkable sleeves for pipelines of DN>300-600 mm | стык | joint | KQ-00-12 | Магистральные трубопроводы, м | Main pipelines, m | 0 | KQ-30-00 | Магистральные трубопроводы, м | Main pipelines, m | 0 | KQ-30-10 | Изоляция стыков линейных трубопроводов, стык | Insulation of joints of linear pipelines, joint | 1
7663 | Трубопроводный транспорт | Pipeline Transport | PT00 | PT00-01-12-3 | Изоляция стыков термоусаживающимися манжетами на трубопроводах диаметром до DN>600-1000мм | Insulation with heat-shrinkable sleeves for pipelines of DN>600-1000 mm | стык | joint | KQ-00-12 | Магистральные трубопроводы, м | Main pipelines, m | 0 | KQ-30-00 | Магистральные трубопроводы, м | Main pipelines, m | 0 | KQ-30-10 | Изоляция стыков линейных трубопроводов, стык | Insulation of joints of linear pipelines, joint | 1
7664 | Трубопроводный транспорт | Pipeline Transport | PT00 | PT00-01-12-4 | Изоляция стыков термоусаживающимися манжетами на трубопроводах диаметром до DN>1000-1400мм | Insulation with heat-shrinkable sleeves for pipelines of DN>1000-1400 mm | стык | joint | KQ-00-12 | Магистральные трубопроводы, м | Main pipelines, m | 0 | KQ-30-00 | Магистральные трубопроводы, м | Main pipelines, m | 0 | KQ-30-10 | Изоляция стыков линейных трубопроводов, стык | Insulation of joints of linear pipelines, joint | 1
7665 | Трубопроводный транспорт | Pipeline Transport | PT00 | PT00-01-14 | Испытания трубопровода | Pipeline testing
7666 | Трубопроводный транспорт | Pipeline Transport | PT00 | PT00-01-14-1 | Проведение пневматических испытаний трубопроводов | Performing pneumatic tests of pipelines | м | m | KQ-00-12 | Магистральные трубопроводы, м | Main pipelines, m | 0 | KQ-30-00 | Магистральные трубопроводы, м | Main pipelines, m | 0 | KQ-30-08 | Пневмоиспытания линейных трубопроводов, м | Pneumatic tests of linear pipelines, m | 1
7667 | Трубопроводный транспорт | Pipeline Transport | PT00 | PT00-01-14-2 | Проведение гидравлических испытаний трубопроводов | Performing hydraulic tests of pipelines | м | m | KQ-00-12 | Магистральные трубопроводы, м | Main pipelines, m | 0 | KQ-30-00 | Магистральные трубопроводы, м | Main pipelines, m | 0 | KQ-30-09 | Гидроиспытания линейных трубопроводов, м | Hydrotesting of linear pipelines, m | 1
7668 | Транспортировка материалов | Transportation of Materials | TM00 | TM00 | Транспортировка | Transportation of materials
7669 | Транспортировка материалов | Transportation of Materials | TM00 | TM00-01 | Транспортировка материалов | Transportation of materials
7670 | Транспортировка материалов | Transportation of Materials | TM00 | TM00-01-01 | Перевозка материалов | Hauling of materials
7671 | Транспортировка материалов | Transportation of Materials | TM00 | TM00-01-01-1 | Транспортировка стальной трубы со склада Заказчика/железнодорожного тупика до склада Подрядчика | Transportation of steel pipes from the Client’s warehouse/railway dead-end track to the Contractor’s warehouse | т*км | t*km | KQ-00-99 | Прочее, без ед.изм. | Other, without measure unit | 0 | KQ-04-00 | Транспортировка МТР и инертных материалов, т*км | Transportation of materials and equipment and bulk materials, t*km | 1 | KQ-04-05 | Транспортировка материалов поставки Заказчика, т*км | Transportation of materials supplied by the Client, t*km | 1
7672 | Транспортировка материалов | Transportation of Materials | TM00 | TM00-01-01-2 | Транспортировка железобетонных изделий со склада Заказчика/ железнодорожного тупика до склада Подрядчика | Transportation of the reinforced concrete products from the Client’s warehouse/railway dead-end track to the Contractor’s warehouse | т*км | t*km | KQ-00-99 | Прочее, без ед.изм. | Other, without measure unit | 0 | KQ-04-00 | Транспортировка МТР и инертных материалов, т*км | Transportation of materials and equipment and bulk materials, t*km | 1 | KQ-04-05 | Транспортировка материалов поставки Заказчика, т*км | Transportation of materials supplied by the Client, t*km | 1
7673 | Транспортировка материалов | Transportation of Materials | TM00 | TM00-01-01-3 | Транспортировка прочих материалов со склада Заказчика (железнодорожного тупика) до склада Подрядчика | transportation of other materials from the Client’s warehouse/railway dead-end track to the Contractor’s warehouse | т*км | t*km | KQ-00-99 | Прочее, без ед.изм. | Other, without measure unit | 0 | KQ-04-00 | Транспортировка МТР и инертных материалов, т*км | Transportation of materials and equipment and bulk materials, t*km | 1 | KQ-04-05 | Транспортировка материалов поставки Заказчика, т*км | Transportation of materials supplied by the Client, t*km | 1
7674 | Железнодорожные пути | Railway Tracks | RW00 | RW00 | Железнодорожные пути | Railway Tracks
7675 | Железнодорожные пути | Railway Tracks | RW00 | RW00-01 | Железные дороги | Railways
7676 | Железнодорожные пути | Railway Tracks | RW00 | RW00-01-01 | Устройство железнодорожных лотков | Installation of railway trays
7677 | Железнодорожные пути | Railway Tracks | RW00 | RW00-01-01-2 | Устройство лотка с крышкой на жд пути глубиной: до 0,5 м | Installation of a tray with a cover on the railway track, depth up to 0.5 m | м | m | KQ-00-99 | Прочее, без ед.изм. | Other, without measure unit | 0 | KQ-73-00 | Железнодорожные пути, м | Railway lines, m | 0 | KQ-73-01 | Устройство верхнего строения ж/д пути, м | Construction of the railway superstructure, m | 0
7678 | Железнодорожные пути | Railway Tracks | RW00 | RW00-01-01-3 | Устройство лотка с крышкой на жд пути глубиной: от 0,5 м до 0,75 м | Installation of a tray with a cover on the railway track, depth from 0.5 m to 0.75 m | м | m | KQ-00-99 | Прочее, без ед.изм. | Other, without measure unit | 0 | KQ-73-00 | Железнодорожные пути, м | Railway lines, m | 0 | KQ-73-01 | Устройство верхнего строения ж/д пути, м | Construction of the railway superstructure, m | 0
7679 | Железнодорожные пути | Railway Tracks | RW00 | RW00-01-01-4 | Устройство лотка с крышкой на жд пути глубиной: от 0,75 м до 1,50 м | Installation of a tray with a cover on the railway track, depth from 0.75 m to 1.50 m | м | m | KQ-00-99 | Прочее, без ед.изм. | Other, without measure unit | 0 | KQ-73-00 | Железнодорожные пути, м | Railway lines, m | 0 | KQ-73-01 | Устройство верхнего строения ж/д пути, м | Construction of the railway superstructure, m | 0
7680 | Железнодорожные пути | Railway Tracks | RW00 | RW00-01-02 | Верхнее строение пути | Track bed structure
7681 | Железнодорожные пути | Railway Tracks | RW00 | RW00-01-02-1 | Укладка пути поэлементно (скрепление КБ65) | Laying of track, by elements (attachment KB65 (terminal-bolted)) | 1 км.пути | 1 km of tracks | KQ-00-99 | Прочее, без ед.изм. | Other, without measure unit | 0 | KQ-73-00 | Железнодорожные пути, м | Railway lines, m | 1000 | KQ-73-01 | Устройство верхнего строения ж/д пути, м | Construction of the railway superstructure, m | 1000
7682 | Железнодорожные пути | Railway Tracks | RW00 | RW00-01-02-2 | Устройство железнодорожных упоров | Arrangement of bumping posts | шт. | pcs. | KQ-00-99 | Прочее, без ед.изм. | Other, without measure unit | 0 | KQ-73-00 | Железнодорожные пути, м | Railway lines, m | 0 | KQ-73-01 | Устройство верхнего строения ж/д пути, м | Construction of the railway superstructure, m | 0
7683 | Железнодорожные пути | Railway Tracks | RW00 | RW00-01-02-3 | Укладка стрелочного перевода | Pointwork installation | стрелочный перевод | pointwork | KQ-00-99 | Прочее, без ед.изм. | Other, without measure unit | 0 | KQ-73-00 | Железнодорожные пути, м | Railway lines, m | 0 | KQ-73-02 | Устройство стрелочных ж/д переводов, шт. | Arrangement of railroad turnouts, pcs. | 1
7684 | Железнодорожные пути | Railway Tracks | RW00 | RW00-01-02-4 | Устройство настила служебного прохода | Decking of a service aisle | м2 | m2 | KQ-00-99 | Прочее, без ед.изм. | Other, without measure unit | 0 | KQ-73-00 | Железнодорожные пути, м | Railway lines, m | 0 | KQ-73-03 | Устройство ж/д переездов и переходов, м2 | Construction of railway crossings and passages, m2 | 1
7685 | Железнодорожные пути | Railway Tracks | RW00 | RW00-01-02-5 | Устройство ж.д. переезда | Railway crossing arrangement | м2 | m2 | KQ-00-99 | Прочее, без ед.изм. | Other, without measure unit | 0 | KQ-73-00 | Железнодорожные пути, м | Railway lines, m | 0 | KQ-73-03 | Устройство ж/д переездов и переходов, м2 | Construction of railway crossings and passages, m2 | 1
7686 | Железнодорожные пути | Railway Tracks | RW00 | RW00-01-02-6 | Укладка пути поэлементно (скрепление АРС) | Laying of track, by elements (attachment ARS (anchor rail fastening)) | 1 км.пути | 1 km of tracks | KQ-00-99 | Прочее, без ед.изм. | Other, without measure unit | 0 | KQ-73-00 | Железнодорожные пути, м | Railway lines, m | 1000 | KQ-73-01 | Устройство верхнего строения ж/д пути, м | Construction of the railway superstructure, m | 1000
7687 | Железнодорожные пути | Railway Tracks | RW00 | RW00-01-03 | Сигнализация, централизация и блокировка железных дорог | Railway signaling, centralization and interlocking
7688 | Железнодорожные пути | Railway Tracks | RW00 | RW00-01-03-1 | Система СЦБ переездная сигнализация | Signaling and interlocking system for crossing signaling | 1 система (переезд) | 1 system (crossing) | KQ-00-99 | Прочее, без ед.изм. | Other, without measure unit | 0 | KQ-73-00 | Железнодорожные пути, м | Railway lines, m | 0 | KQ-73-03 | Устройство ж/д переездов и переходов, м2 | Construction of railway crossings and passages, m2 | 0
7689 | Железнодорожные пути | Railway Tracks | RW00 | RW00-01-03-2 | Система СЦБ стрелочных переводов | Signaling and interlocking system for pointworks | 1 система (стрелочных переводов) | 1 system (pointwork) | KQ-00-99 | Прочее, без ед.изм. | Other, without measure unit | 0 | KQ-73-00 | Железнодорожные пути, м | Railway lines, m | 0 | KQ-73-02 | Устройство стрелочных ж/д переводов, шт. | Arrangement of railroad turnouts, pcs. | 0
7690 | Железнодорожные пути | Railway Tracks | RW00 | RW00-01-03-3 | Установка светофора мачтового | Installation of a mast traffic light. | шт. | pcs. | KQ-00-99 | Прочее, без ед.изм. | Other, without measure unit | 0 | KQ-73-00 | Железнодорожные пути, м | Railway lines, m | 0 | KQ-73-04 | Монтаж линейного ж/д оборудования, шт. | Installation of railway equipment, pcs. | 1
7691 | Железнодорожные пути | Railway Tracks | RW00 | RW00-01-03-4 | Установка светофора карликового | Installing a dwarf traffic light | шт. | pcs. | KQ-00-99 | Прочее, без ед.изм. | Other, without measure unit | 0 | KQ-73-00 | Железнодорожные пути, м | Railway lines, m | 0 | KQ-73-04 | Монтаж линейного ж/д оборудования, шт. | Installation of railway equipment, pcs. | 1
7692 | Железнодорожные пути | Railway Tracks | RW00 | RW00-01-04 | Технологические коммуникации | Process piping
7693 | Железнодорожные пути | Railway Tracks | RW00 | RW00-01-04-1 | Установка электропневматического клапана/колонки шланговой | Installation of an electro-pneumatic valve/hose column | шт. | pcs. | KQ-00-99 | Прочее, без ед.изм. | Other, without measure unit | 0 | KQ-73-00 | Железнодорожные пути, м | Railway lines, m | 0 | KQ-73-04 | Монтаж линейного ж/д оборудования, шт. | Installation of railway equipment, pcs. | 1
7694 | Железнодорожные пути | Railway Tracks | RW00 | RW00-01-04-2 | Установка водоотделителя с ковером | Installation of a water separator with a cover | шт. | pcs. | KQ-00-99 | Прочее, без ед.изм. | Other, without measure unit | 0 | KQ-73-00 | Железнодорожные пути, м | Railway lines, m | 0 | KQ-73-04 | Монтаж линейного ж/д оборудования, шт. | Installation of railway equipment, pcs. | 1
7695 | Железнодорожные пути | Railway Tracks | RW00 | RW00-01-04-3 | Установка компенсатора сильфонного | Installation of a bellows expansion joint | шт. | pcs. | KQ-00-99 | Прочее, без ед.изм. | Other, without measure unit | 0 | KQ-73-00 | Железнодорожные пути, м | Railway lines, m | 0 | KQ-73-04 | Монтаж линейного ж/д оборудования, шт. | Installation of railway equipment, pcs. | 1
7696 | Геотехнический мониторинг | Geotechnical monitoring | GM00 | GM00 | Геотехнический мониторинг | GEOTECHNICAL MONITORING
7697 | Геотехнический мониторинг | Geotechnical monitoring | GM00 | GM00-01 | Устройство сети геотехнического мониторинга | Geotechnical monitoring network arrangement
7698 | Геотехнический мониторинг | Geotechnical monitoring | GM00 | GM00-01-01 | Устройство сети геотехнического мониторинга | Geotechnical monitoring network arrangement
7699 | Геотехнический мониторинг | Geotechnical monitoring | GM00 | GM00-01-01-1 | Опорные геодезические реперы (Рп) | Reference geodetic benchmarks (Rp) | шт. | pcs. | KQ-00-99 | Прочее, без ед.изм. | Other, without measure unit | 0 | KQ-75-00 | Геотехнический мониторинг, шт. | Geotechnical monitoring, pcs. | 1 | KQ-75-01 | Устройство реперов, марок и ППЦ геотехнического мониторинга, шт. | Installation of benchmarks, grades and PPC of geotechnical monitoring, pcs. | 1
7700 | Геотехнический мониторинг | Geotechnical monitoring | GM00 | GM00-01-01-2 | Пункты принудительного центрирования (ППЦ) | Forced centering points (FCP) | пункт | point | KQ-00-99 | Прочее, без ед.изм. | Other, without measure unit | 0 | KQ-75-00 | Геотехнический мониторинг, шт. | Geotechnical monitoring, pcs. | 1 | KQ-75-01 | Устройство реперов, марок и ППЦ геотехнического мониторинга, шт. | Installation of benchmarks, grades and PPC of geotechnical monitoring, pcs. | 1
7701 | Геотехнический мониторинг | Geotechnical monitoring | GM00 | GM00-01-01-3 | Устройство деформационных марок | Arrangement of deformation control benchmarks | шт. | pcs. | KQ-00-99 | Прочее, без ед.изм. | Other, without measure unit | 0 | KQ-75-00 | Геотехнический мониторинг, шт. | Geotechnical monitoring, pcs. | 1 | KQ-75-01 | Устройство реперов, марок и ППЦ геотехнического мониторинга, шт. | Installation of benchmarks, grades and PPC of geotechnical monitoring, pcs. | 1
7702 | Геотехнический мониторинг | Geotechnical monitoring | GM00 | GM00-01-01-4 | Устройство скважин системы геотехнического мониторинга | Arrangement of geotechnical monitoring wells | шт. | pcs. | KQ-00-99 | Прочее, без ед.изм. | Other, without measure unit | 0 | KQ-75-00 | Геотехнический мониторинг, шт. | Geotechnical monitoring, pcs. | 0 | KQ-75-01 | Устройство реперов, марок и ППЦ геотехнического мониторинга, шт. | Installation of benchmarks, grades and PPC of geotechnical monitoring, pcs. | 0
7703 | Геотехнический мониторинг | Geotechnical monitoring | GM00 | GM00-01-01-5 | Оборудование системы геотехнического мониторинга | Equipment of geotechnical monitoring system | шт. | pcs. | KQ-00-99 | Прочее, без ед.изм. | Other, without measure unit | 0 | KQ-75-00 | Геотехнический мониторинг, шт. | Geotechnical monitoring, pcs. | 0 | KQ-75-01 | Устройство реперов, марок и ППЦ геотехнического мониторинга, шт. | Installation of benchmarks, grades and PPC of geotechnical monitoring, pcs. | 0
7704 | Подготовка к ПНР | Pre-Commissioning | PC00 | PC00 | ПОДГОТОВКА К ПНР | PRE-COMMISSIONING
7705 | Подготовка к ПНР | Pre-Commissioning | PC00 | PC00-00 | РАБОТЫ ПО ТРУБОПРОВОДАМ И ТЕХНОЛОГИЧЕСКОМУ ОБОРУДОВАНИЮ | WORKS ON PIPELINES AND PROCESS EQUIPMENT
7706 | Подготовка к ПНР | Pre-Commissioning | PC00 | PC00-00-09 | Гидроструйная очистка внутренней полости трубопроводов | Hydroblasting of pipelines interior
7707 | Подготовка к ПНР | Pre-Commissioning | PC00 | PC00-00-09-001 | Гидроструйная очистка внутренней полости трубопроводов диаметром от 50 до 150 мм | Hydroblasting of pipelines interior, diameter from 50 to 150 mm | м | m | KQ-00-98 | ПНР/ППНР, без ед.изм. | Commissionning/Pre-Commissionning without measure unit | 0 | KQ-97-00 | ПредПНР, без ед. изм. | Pre-Commissionning without measure unit | 0 | KQ-97-01 | Гидроструйная очистка внутренней полости трубопроводов, м | Hydrojet cleaning of the internal cavity of pipelines, m | 1
7708 | Подготовка к ПНР | Pre-Commissioning | PC00 | PC00-00-09-002 | Гидроструйная очистка внутренней полости трубопроводов диаметром от 150 до 300 мм | Hydroblasting of pipelines interior, diameter from 150 to 300 mm | м | m | KQ-00-98 | ПНР/ППНР, без ед.изм. | Commissionning/Pre-Commissionning without measure unit | 0 | KQ-97-00 | ПредПНР, без ед. изм. | Pre-Commissionning without measure unit | 0 | KQ-97-01 | Гидроструйная очистка внутренней полости трубопроводов, м | Hydrojet cleaning of the internal cavity of pipelines, m | 1
7709 | Подготовка к ПНР | Pre-Commissioning | PC00 | PC00-00-09-003 | Гидроструйная очистка внутренней полости трубопроводов диаметром от 300 до 500 мм | Hydroblasting of pipelines interior, diameter from 300 to 500 mm | м | m | KQ-00-98 | ПНР/ППНР, без ед.изм. | Commissionning/Pre-Commissionning without measure unit | 0 | KQ-97-00 | ПредПНР, без ед. изм. | Pre-Commissionning without measure unit | 0 | KQ-97-01 | Гидроструйная очистка внутренней полости трубопроводов, м | Hydrojet cleaning of the internal cavity of pipelines, m | 1
7710 | Подготовка к ПНР | Pre-Commissioning | PC00 | PC00-00-09-004 | Гидроструйная очистка внутренней полости трубопроводов диаметром от 500 до 600 мм | Hydroblasting of pipelines interior, diameter from 500 to 600 mm | м | m | KQ-00-98 | ПНР/ППНР, без ед.изм. | Commissionning/Pre-Commissionning without measure unit | 0 | KQ-97-00 | ПредПНР, без ед. изм. | Pre-Commissionning without measure unit | 0 | KQ-97-01 | Гидроструйная очистка внутренней полости трубопроводов, м | Hydrojet cleaning of the internal cavity of pipelines, m | 1
7711 | Подготовка к ПНР | Pre-Commissioning | PC00 | PC00-00-09-005 | Гидроструйная очистка внутренней полости трубопроводов диаметром от 600 до 800 мм | Hydroblasting of pipelines interior, diameter from 600 to 800 mm | м | m | KQ-00-98 | ПНР/ППНР, без ед.изм. | Commissionning/Pre-Commissionning without measure unit | 0 | KQ-97-00 | ПредПНР, без ед. изм. | Pre-Commissionning without measure unit | 0 | KQ-97-01 | Гидроструйная очистка внутренней полости трубопроводов, м | Hydrojet cleaning of the internal cavity of pipelines, m | 1
7712 | Подготовка к ПНР | Pre-Commissioning | PC00 | PC00-00-09-006 | Гидроструйная очистка внутренней полости трубопроводов диаметром от 800 до 1000 мм | Hydroblasting of pipelines interior, diameter from 800 to 1000 mm | м | m | KQ-00-98 | ПНР/ППНР, без ед.изм. | Commissionning/Pre-Commissionning without measure unit | 0 | KQ-97-00 | ПредПНР, без ед. изм. | Pre-Commissionning without measure unit | 0 | KQ-97-01 | Гидроструйная очистка внутренней полости трубопроводов, м | Hydrojet cleaning of the internal cavity of pipelines, m | 1
7713 | Подготовка к ПНР | Pre-Commissioning | PC00 | PC00-00-09-007 | Гидроструйная очистка внутренней полости трубопроводов диаметром от 1000 до 1200 мм | Hydroblasting of pipelines interior, diameter from 1000 to 1200 mm | м | m | KQ-00-98 | ПНР/ППНР, без ед.изм. | Commissionning/Pre-Commissionning without measure unit | 0 | KQ-97-00 | ПредПНР, без ед. изм. | Pre-Commissionning without measure unit | 0 | KQ-97-01 | Гидроструйная очистка внутренней полости трубопроводов, м | Hydrojet cleaning of the internal cavity of pipelines, m | 1
7714 | Подготовка к ПНР | Pre-Commissioning | PC00 | PC00-00-09-008 | Гидроструйная очистка внутренней полости трубопроводов диаметром от 1200 до 1400 мм | Hydroblasting of pipelines interior, diameter from 1200 to 1400 mm | м | m | KQ-00-98 | ПНР/ППНР, без ед.изм. | Commissionning/Pre-Commissionning without measure unit | 0 | KQ-97-00 | ПредПНР, без ед. изм. | Pre-Commissionning without measure unit | 0 | KQ-97-01 | Гидроструйная очистка внутренней полости трубопроводов, м | Hydrojet cleaning of the internal cavity of pipelines, m | 1
7715 | Подготовка к ПНР | Pre-Commissioning | PC00 | PC00-00-09-009 | Гидроструйная очистка внутренней полости трубопроводов диаметром свыше 1400 мм | Hydroblasting of pipelines interior, diameter above 1400 mm | м | m | KQ-00-98 | ПНР/ППНР, без ед.изм. | Commissionning/Pre-Commissionning without measure unit | 0 | KQ-97-00 | ПредПНР, без ед. изм. | Pre-Commissionning without measure unit | 0 | KQ-97-01 | Гидроструйная очистка внутренней полости трубопроводов, м | Hydrojet cleaning of the internal cavity of pipelines, m | 1
7716 | Подготовка к ПНР | Pre-Commissioning | PC00 | PC00-00-12 | Кислотная промывка трубопроводов/оборудования | Acid washing of pipelines/equipment
7717 | Подготовка к ПНР | Pre-Commissioning | PC00 | PC00-00-12-001 | Кислотная промывка трубопроводов/оборудования | Acid washing of pipelines/equipment | м3 | m3 | KQ-00-98 | ПНР/ППНР, без ед.изм. | Commissionning/Pre-Commissionning without measure unit | 0 | KQ-97-00 | ПредПНР, без ед. изм. | Pre-Commissionning without measure unit | 0 | KQ-97-02 | Очистка внутренней полости трубопровода (химочистка, паропродувка, пассивация), м3 | Cleaning of the internal cavity of the pipeline (dry cleaning, steam blowing, passivation), m3 | 1
7718 | Подготовка к ПНР | Pre-Commissioning | PC00 | PC00-00-13 | Щелочная промывка трубопроводов/оборудования | Caustic washing of pipelines/equipment
7719 | Подготовка к ПНР | Pre-Commissioning | PC00 | PC00-00-13-001 | Щелочная промывка трубопроводов/оборудования | Caustic washing of pipelines/equipment | м3 | m3 | KQ-00-98 | ПНР/ППНР, без ед.изм. | Commissionning/Pre-Commissionning without measure unit | 0 | KQ-97-00 | ПредПНР, без ед. изм. | Pre-Commissionning without measure unit | 0 | KQ-97-02 | Очистка внутренней полости трубопровода (химочистка, паропродувка, пассивация), м3 | Cleaning of the internal cavity of the pipeline (dry cleaning, steam blowing, passivation), m3 | 1
7720 | Подготовка к ПНР | Pre-Commissioning | PC00 | PC00-00-14 | Обработка пассивирующим составом трубопроводов/оборудования | Passivation treatment of pipelines/equipment
7721 | Подготовка к ПНР | Pre-Commissioning | PC00 | PC00-00-14-001 | Обработка пассивирующим составом трубопроводов/оборудования | Passivation treatment of pipelines/equipment | м3 | m3 | KQ-00-98 | ПНР/ППНР, без ед.изм. | Commissionning/Pre-Commissionning without measure unit | 0 | KQ-97-00 | ПредПНР, без ед. изм. | Pre-Commissionning without measure unit | 0 | KQ-97-02 | Очистка внутренней полости трубопровода (химочистка, паропродувка, пассивация), м3 | Cleaning of the internal cavity of the pipeline (dry cleaning, steam blowing, passivation), m3 | 1
7722 | Подготовка к ПНР | Pre-Commissioning | PC00 | PC00-00-19 | Маслопромывка систем с применением внешней промывной станции | Systems oil flushing using an external wash station
7723 | Подготовка к ПНР | Pre-Commissioning | PC00 | PC00-00-19-001 | Маслопромывка систем с применением внешней промывной станции | Systems oil flushing using an external wash station | м3 | m3 | KQ-00-98 | ПНР/ППНР, без ед.изм. | Commissionning/Pre-Commissionning without measure unit | 0 | KQ-97-00 | ПредПНР, без ед. изм. | Pre-Commissionning without measure unit | 0 | KQ-97-03 | Маслопромывка систем, м3 | Oil flushing systems, m3 | 1
7724 | Подготовка к ПНР | Pre-Commissioning | PC00 | PC00-00-20 | Маслопромывка систем с применением штатной насосной станции | Systems oil flushing using the regular pump station
7725 | Подготовка к ПНР | Pre-Commissioning | PC00 | PC00-00-20-001 | Маслопромывка систем с применением штатной насосной станции | Systems oil flushing using the regular pump station | м3 | m3 | KQ-00-98 | ПНР/ППНР, без ед.изм. | Commissionning/Pre-Commissionning without measure unit | 0 | KQ-97-00 | ПредПНР, без ед. изм. | Pre-Commissionning without measure unit | 0 | KQ-97-03 | Маслопромывка систем, м3 | Oil flushing systems, m3 | 1
7726 | Подготовка к ПНР | Pre-Commissioning | PC00 | PC00-00-25 | Консервация инертным газом (азотом) | Preservation with an inert gas (nitrogen)
7727 | Подготовка к ПНР | Pre-Commissioning | PC00 | PC00-00-25-001 | Консервация инертным газом (азотом) | Preservation with an inert gas (nitrogen) | м3 | m3 | KQ-00-98 | ПНР/ППНР, без ед.изм. | Commissionning/Pre-Commissionning without measure unit | 0 | KQ-97-00 | ПредПНР, без ед. изм. | Pre-Commissionning without measure unit | 0 | KQ-97-04 | Консервация инертным газом, м3 | Preservation with inert gas, m3 | 1
7728 | Подготовка к ПНР | Pre-Commissioning | PC00 | PC00-00-26 | Поддержание консервации инертным газом (азотом) | Maintaining preservation with an inert gas (nitrogen)
7729 | Подготовка к ПНР | Pre-Commissioning | PC00 | PC00-00-26-001 | Поддержание консервации инертным газом (азотом) | Maintaining preservation with an inert gas (nitrogen) | система-месяц | system-month | KQ-00-98 | ПНР/ППНР, без ед.изм. | Commissionning/Pre-Commissionning without measure unit | 0 | KQ-97-00 | ПредПНР, без ед. изм. | Pre-Commissionning without measure unit | 0 | KQ-97-04 | Консервация инертным газом, м3 | Preservation with inert gas, m3 | 0
7730 | Подготовка к ПНР | Pre-Commissioning | PC00 | PC00-00-27 | Загрузка сыпучих материалов без применения энергосреды для загрузки | Loading of bulk materials without a loading medium
7731 | Подготовка к ПНР | Pre-Commissioning | PC00 | PC00-00-27-001 | Загрузка сыпучих материалов без применения энергосреды для загрузки (структурированная загрузка) | Bulk material loading without the use of an energy medium for loading (structured loading) | т | t | KQ-00-98 | ПНР/ППНР, без ед.изм. | Commissionning/Pre-Commissionning without measure unit | 0 | KQ-97-00 | ПредПНР, без ед. изм. | Pre-Commissionning without measure unit | 0 | KQ-97-05 | Загрузка сыпучих материалов, т | Loading of bulk materials, t | 1
7732 | Подготовка к ПНР | Pre-Commissioning | PC00 | PC00-00-27-002 | Загрузка навалом сыпучих материалов без применения энергосреды для загрузки (песок, уголь) | Loading of bulk materials without a loading medium | м3 | m3 | KQ-00-98 | ПНР/ППНР, без ед.изм. | Commissionning/Pre-Commissionning without measure unit | 0 | KQ-97-00 | ПредПНР, без ед. изм. | Pre-Commissionning without measure unit | 0 | KQ-97-05 | Загрузка сыпучих материалов, т | Loading of bulk materials, t | 1
7733 | Подготовка к ПНР | Pre-Commissioning | PC00 | PC00-00-39 | Заправка расходных емкостей пенообразователем | Filling the day tanks with the foaming agent
7734 | Подготовка к ПНР | Pre-Commissioning | PC00 | PC00-00-39-001 | Заправка расходных емкостей пенообразователем | Filling the day tanks with the foaming agent | м3 | m3 | KQ-00-98 | ПНР/ППНР, без ед.изм. | Commissionning/Pre-Commissionning without measure unit | 0 | KQ-97-00 | ПредПНР, без ед. изм. | Pre-Commissionning without measure unit | 0 | KQ-97-07 | Зарядка гидроаккумулятора, м3 | Hydraulic accumulator charging, m3 | 1
7735 | Подготовка к ПНР | Pre-Commissioning | PC00 | PC00-10 | ПОВТОРНЫЕ / ДОПОЛНИТЕЛЬНЫЕ РАБОТЫ ПО ТРУБОПРОВОДАМ И ТЕХНОЛОГИЧЕСКОМУ ОБОРУДОВАНИЮ ПО ТРЕБОВАНИЮ ЗАКАЗЧИКА | REPEATED / ADDITIONAL WORK ON PIPELINES AND PROCESS EQUIPMENT AT THE CUSTOMER'S REQUEST
7736 | Подготовка к ПНР | Pre-Commissioning | PC00 | PC00-10-01 | Дополнительная очистка трубопроводов продувкой воздухом | Additional cleaning of pipelines by air purging
7737 | Подготовка к ПНР | Pre-Commissioning | PC00 | PC00-10-01-001 | Дополнительная очистка трубопроводов продувкой воздухом до 50 мм | Additional cleaning of pipelines by air purging up to 50 mm | м | m | KQ-00-98 | ПНР/ППНР, без ед.изм. | Commissionning/Pre-Commissionning without measure unit | 0 | KQ-97-00 | ПредПНР, без ед. изм. | Pre-Commissionning without measure unit | 0 | KQ-97-19 | Дополнительная очистка трубопроводов, м | Additional cleaning of pipelines, m | 1
7738 | Подготовка к ПНР | Pre-Commissioning | PC00 | PC00-10-01-002 | Дополнительная очистка трубопроводов продувкой воздухом от 50 до 150 мм | Additional cleaning of pipelines by air purging from 50 to 150 mm | м | m | KQ-00-98 | ПНР/ППНР, без ед.изм. | Commissionning/Pre-Commissionning without measure unit | 0 | KQ-97-00 | ПредПНР, без ед. изм. | Pre-Commissionning without measure unit | 0 | KQ-97-19 | Дополнительная очистка трубопроводов, м | Additional cleaning of pipelines, m | 1
7739 | Подготовка к ПНР | Pre-Commissioning | PC00 | PC00-10-01-003 | Дополнительная очистка трубопроводов продувкой воздухом от 150 до 300 мм | Additional cleaning of pipelines by air purging from 150 to 300 mm | м | m | KQ-00-98 | ПНР/ППНР, без ед.изм. | Commissionning/Pre-Commissionning without measure unit | 0 | KQ-97-00 | ПредПНР, без ед. изм. | Pre-Commissionning without measure unit | 0 | KQ-97-19 | Дополнительная очистка трубопроводов, м | Additional cleaning of pipelines, m | 1
7740 | Подготовка к ПНР | Pre-Commissioning | PC00 | PC00-10-01-004 | Дополнительная очистка трубопроводов продувкой воздухом от 300 до 500 мм | Additional cleaning of pipelines by air purging from 300 to 500 mm | м | m | KQ-00-98 | ПНР/ППНР, без ед.изм. | Commissionning/Pre-Commissionning without measure unit | 0 | KQ-97-00 | ПредПНР, без ед. изм. | Pre-Commissionning without measure unit | 0 | KQ-97-19 | Дополнительная очистка трубопроводов, м | Additional cleaning of pipelines, m | 1
7741 | Подготовка к ПНР | Pre-Commissioning | PC00 | PC00-10-01-005 | Дополнительная очистка трубопроводов продувкой воздухом от 500 до 600 мм | Additional cleaning of pipelines by air purging from 500 to 600 mm | м | m | KQ-00-98 | ПНР/ППНР, без ед.изм. | Commissionning/Pre-Commissionning without measure unit | 0 | KQ-97-00 | ПредПНР, без ед. изм. | Pre-Commissionning without measure unit | 0 | KQ-97-19 | Дополнительная очистка трубопроводов, м | Additional cleaning of pipelines, m | 1
7742 | Подготовка к ПНР | Pre-Commissioning | PC00 | PC00-10-01-006 | Дополнительная очистка трубопроводов продувкой воздухом от 600 до 800 мм | Additional cleaning of pipelines by air purging from 600 to 800 mm | м | m | KQ-00-98 | ПНР/ППНР, без ед.изм. | Commissionning/Pre-Commissionning without measure unit | 0 | KQ-97-00 | ПредПНР, без ед. изм. | Pre-Commissionning without measure unit | 0 | KQ-97-19 | Дополнительная очистка трубопроводов, м | Additional cleaning of pipelines, m | 1
7743 | Подготовка к ПНР | Pre-Commissioning | PC00 | PC00-10-01-007 | Дополнительная очистка трубопроводов продувкой воздухом от 800 до 1000 мм | Additional cleaning of pipelines by air purging from 800 to 1000 mm | м | m | KQ-00-98 | ПНР/ППНР, без ед.изм. | Commissionning/Pre-Commissionning without measure unit | 0 | KQ-97-00 | ПредПНР, без ед. изм. | Pre-Commissionning without measure unit | 0 | KQ-97-19 | Дополнительная очистка трубопроводов, м | Additional cleaning of pipelines, m | 1
7744 | Подготовка к ПНР | Pre-Commissioning | PC00 | PC00-10-02 | Дополнительная очистка трубопроводов методом высокоскоростной промывки водой по замкнутому контуру с применением внешней промывной станции | Additional cleaning of pipelines by high-speed closed loop water flushing using an external flushing station
7745 | Подготовка к ПНР | Pre-Commissioning | PC00 | PC00-10-02-001 | Дополнительная очистка трубопроводов методом высокоскоростной промывки водой по замкнутому контуру с применением внешней промывной станции до 50 мм | Additional cleaning of pipelines by high-speed closed loop water flushing using an external flushing station up to 50 mm | м | m | KQ-00-98 | ПНР/ППНР, без ед.изм. | Commissionning/Pre-Commissionning without measure unit | 0 | KQ-97-00 | ПредПНР, без ед. изм. | Pre-Commissionning without measure unit | 0 | KQ-97-19 | Дополнительная очистка трубопроводов, м | Additional cleaning of pipelines, m | 1
7746 | Подготовка к ПНР | Pre-Commissioning | PC00 | PC00-10-02-002 | Дополнительная очистка трубопроводов методом высокоскоростной промывки водой по замкнутому контуру с применением внешней промывной станции от 50 до 150 мм | Additional cleaning of pipelines by high-speed closed loop water flushing using an external flushing station from 50 to 150 mm | м | m | KQ-00-98 | ПНР/ППНР, без ед.изм. | Commissionning/Pre-Commissionning without measure unit | 0 | KQ-97-00 | ПредПНР, без ед. изм. | Pre-Commissionning without measure unit | 0 | KQ-97-19 | Дополнительная очистка трубопроводов, м | Additional cleaning of pipelines, m | 1
7747 | Подготовка к ПНР | Pre-Commissioning | PC00 | PC00-10-02-003 | Дополнительная очистка трубопроводов методом высокоскоростной промывки водой по замкнутому контуру с применением внешней промывной станции от 150 до 300 мм | Additional cleaning of pipelines by high-speed closed loop water flushing using an external flushing station from 150 to 300 mm | м | m | KQ-00-98 | ПНР/ППНР, без ед.изм. | Commissionning/Pre-Commissionning without measure unit | 0 | KQ-97-00 | ПредПНР, без ед. изм. | Pre-Commissionning without measure unit | 0 | KQ-97-19 | Дополнительная очистка трубопроводов, м | Additional cleaning of pipelines, m | 1
7748 | Подготовка к ПНР | Pre-Commissioning | PC00 | PC00-10-02-004 | Дополнительная очистка трубопроводов методом высокоскоростной промывки водой по замкнутому контуру с применением внешней промывной станции от 300 до 500 мм | Additional cleaning of pipelines by high-speed closed loop water flushing using an external flushing station from 300 to 500 mm | м | m | KQ-00-98 | ПНР/ППНР, без ед.изм. | Commissionning/Pre-Commissionning without measure unit | 0 | KQ-97-00 | ПредПНР, без ед. изм. | Pre-Commissionning without measure unit | 0 | KQ-97-19 | Дополнительная очистка трубопроводов, м | Additional cleaning of pipelines, m | 1
7749 | Подготовка к ПНР | Pre-Commissioning | PC00 | PC00-10-02-005 | Дополнительная очистка трубопроводов методом высокоскоростной промывки водой по замкнутому контуру с применением внешней промывной станции от 500 до 600 мм | Additional cleaning of pipelines by high-speed closed loop water flushing using an external flushing station from 500 to 600 mm | м | m | KQ-00-98 | ПНР/ППНР, без ед.изм. | Commissionning/Pre-Commissionning without measure unit | 0 | KQ-97-00 | ПредПНР, без ед. изм. | Pre-Commissionning without measure unit | 0 | KQ-97-19 | Дополнительная очистка трубопроводов, м | Additional cleaning of pipelines, m | 1
7750 | Подготовка к ПНР | Pre-Commissioning | PC00 | PC00-10-02-006 | Дополнительная очистка трубопроводов методом высокоскоростной промывки водой по замкнутому контуру с применением внешней промывной станции от 600 до 800 мм | Additional cleaning of pipelines by high-speed closed loop water flushing using an external flushing station from 600 to 800 mm | м | m | KQ-00-98 | ПНР/ППНР, без ед.изм. | Commissionning/Pre-Commissionning without measure unit | 0 | KQ-97-00 | ПредПНР, без ед. изм. | Pre-Commissionning without measure unit | 0 | KQ-97-19 | Дополнительная очистка трубопроводов, м | Additional cleaning of pipelines, m | 1
7751 | Подготовка к ПНР | Pre-Commissioning | PC00 | PC00-10-02-007 | Дополнительная очистка трубопроводов методом высокоскоростной промывки водой по замкнутому контуру с применением внешней промывной станции от 800 до 1000 мм | Additional cleaning of pipelines by high-speed closed loop water flushing using an external flushing station from 800 to 1000 mm | м | m | KQ-00-98 | ПНР/ППНР, без ед.изм. | Commissionning/Pre-Commissionning without measure unit | 0 | KQ-97-00 | ПредПНР, без ед. изм. | Pre-Commissionning without measure unit | 0 | KQ-97-19 | Дополнительная очистка трубопроводов, м | Additional cleaning of pipelines, m | 1
7752 | Подготовка к ПНР | Pre-Commissioning | PC00 | PC00-10-02-008 | Дополнительная очистка трубопроводов методом высокоскоростной промывки водой по замкнутому контуру с применением внешней промывной станции от 1000 до 1200 мм | Additional cleaning of pipelines by high-speed closed loop water flushing using an external flushing station from 1000 to 1200 mm | м | m | KQ-00-98 | ПНР/ППНР, без ед.изм. | Commissionning/Pre-Commissionning without measure unit | 0 | KQ-97-00 | ПредПНР, без ед. изм. | Pre-Commissionning without measure unit | 0 | KQ-97-19 | Дополнительная очистка трубопроводов, м | Additional cleaning of pipelines, m | 1
7753 | Подготовка к ПНР | Pre-Commissioning | PC00 | PC00-10-02-009 | Дополнительная очистка трубопроводов методом высокоскоростной промывки водой по замкнутому контуру с применением внешней промывной станции от 1200 до 1400 мм | Additional cleaning of pipelines by high-speed closed loop water flushing using an external flushing station from 1200 to 1400 mm | м | m | KQ-00-98 | ПНР/ППНР, без ед.изм. | Commissionning/Pre-Commissionning without measure unit | 0 | KQ-97-00 | ПредПНР, без ед. изм. | Pre-Commissionning without measure unit | 0 | KQ-97-19 | Дополнительная очистка трубопроводов, м | Additional cleaning of pipelines, m | 1
7754 | Подготовка к ПНР | Pre-Commissioning | PC00 | PC00-10-02-010 | Дополнительная очистка трубопроводов методом высокоскоростной промывки водой по замкнутому контуру с применением внешней промывной станции свыше 1400 мм | Additional cleaning of pipelines by high-speed water flushing through a closed circuit using an external flushing station over 1400 mm | м | m | KQ-00-98 | ПНР/ППНР, без ед.изм. | Commissionning/Pre-Commissionning without measure unit | 0 | KQ-97-00 | ПредПНР, без ед. изм. | Pre-Commissionning without measure unit | 0 | KQ-97-19 | Дополнительная очистка трубопроводов, м | Additional cleaning of pipelines, m | 1
7755 | Подготовка к ПНР | Pre-Commissioning | PC00 | PC00-10-03 | Дополнительная очистка трубопроводов методом высокоскоростной промывки водой по замкнутому контуру с применением штатной насосной станции | Additional cleaning of pipelines by high-speed water flushing through a closed circuit using a standard pumping station
7756 | Подготовка к ПНР | Pre-Commissioning | PC00 | PC00-10-03-001 | Дополнительная очистка трубопроводов методом высокоскоростной промывки водой по замкнутому контуру с применением штатной насосной станции до 50 мм | Additional cleaning of pipelines by high-speed water flushing through a closed circuit using a standard pumping station up to 50 mm | м | m | KQ-00-98 | ПНР/ППНР, без ед.изм. | Commissionning/Pre-Commissionning without measure unit | 0 | KQ-97-00 | ПредПНР, без ед. изм. | Pre-Commissionning without measure unit | 0 | KQ-97-19 | Дополнительная очистка трубопроводов, м | Additional cleaning of pipelines, m | 1
7757 | Подготовка к ПНР | Pre-Commissioning | PC00 | PC00-10-03-002 | Дополнительная очистка трубопроводов методом высокоскоростной промывки водой по замкнутому контуру с применением штатной насосной станции от 50 до 150 мм | Additional cleaning of pipelines by high-speed water flushing through a closed circuit using a standard pumping station from 50 to 150 mm | м | m | KQ-00-98 | ПНР/ППНР, без ед.изм. | Commissionning/Pre-Commissionning without measure unit | 0 | KQ-97-00 | ПредПНР, без ед. изм. | Pre-Commissionning without measure unit | 0 | KQ-97-19 | Дополнительная очистка трубопроводов, м | Additional cleaning of pipelines, m | 1
7758 | Подготовка к ПНР | Pre-Commissioning | PC00 | PC00-10-03-003 | Дополнительная очистка трубопроводов методом высокоскоростной промывки водой по замкнутому контуру с применением штатной насосной станции от 150 до 300 мм | Additional cleaning of pipelines by high-speed water flushing through a closed circuit using a standard pumping station from 150 to 300 mm | м | m | KQ-00-98 | ПНР/ППНР, без ед.изм. | Commissionning/Pre-Commissionning without measure unit | 0 | KQ-97-00 | ПредПНР, без ед. изм. | Pre-Commissionning without measure unit | 0 | KQ-97-19 | Дополнительная очистка трубопроводов, м | Additional cleaning of pipelines, m | 1
7759 | Подготовка к ПНР | Pre-Commissioning | PC00 | PC00-10-03-004 | Дополнительная очистка трубопроводов методом высокоскоростной промывки водой по замкнутому контуру с применением штатной насосной станции от 300 до 500 мм | Additional cleaning of pipelines by high-speed water flushing through a closed circuit using a standard pumping station from 300 to 500 mm | м | m | KQ-00-98 | ПНР/ППНР, без ед.изм. | Commissionning/Pre-Commissionning without measure unit | 0 | KQ-97-00 | ПредПНР, без ед. изм. | Pre-Commissionning without measure unit | 0 | KQ-97-19 | Дополнительная очистка трубопроводов, м | Additional cleaning of pipelines, m | 1
7760 | Подготовка к ПНР | Pre-Commissioning | PC00 | PC00-10-03-005 | Дополнительная очистка трубопроводов методом высокоскоростной промывки водой по замкнутому контуру с применением штатной насосной станции от 500 до 600 мм | Additional cleaning of pipelines by high-speed water flushing through a closed circuit using a standard pumping station from 500 to 600 mm | м | m | KQ-00-98 | ПНР/ППНР, без ед.изм. | Commissionning/Pre-Commissionning without measure unit | 0 | KQ-97-00 | ПредПНР, без ед. изм. | Pre-Commissionning without measure unit | 0 | KQ-97-19 | Дополнительная очистка трубопроводов, м | Additional cleaning of pipelines, m | 1
7761 | Подготовка к ПНР | Pre-Commissioning | PC00 | PC00-10-03-006 | Дополнительная очистка трубопроводов методом высокоскоростной промывки водой по замкнутому контуру с применением штатной насосной станции от 600 до 800 мм | Additional cleaning of pipelines by high-speed water flushing through a closed circuit using a standard pumping station from 600 to 800 mm | м | m | KQ-00-98 | ПНР/ППНР, без ед.изм. | Commissionning/Pre-Commissionning without measure unit | 0 | KQ-97-00 | ПредПНР, без ед. изм. | Pre-Commissionning without measure unit | 0 | KQ-97-19 | Дополнительная очистка трубопроводов, м | Additional cleaning of pipelines, m | 1
7762 | Подготовка к ПНР | Pre-Commissioning | PC00 | PC00-10-03-007 | Дополнительная очистка трубопроводов методом высокоскоростной промывки водой по замкнутому контуру с применением штатной насосной станции от 800 до 1000 мм | Additional cleaning of pipelines by high-speed water flushing through a closed circuit using a standard pumping station from 800 to 1000 mm | м | m | KQ-00-98 | ПНР/ППНР, без ед.изм. | Commissionning/Pre-Commissionning without measure unit | 0 | KQ-97-00 | ПредПНР, без ед. изм. | Pre-Commissionning without measure unit | 0 | KQ-97-19 | Дополнительная очистка трубопроводов, м | Additional cleaning of pipelines, m | 1
7763 | Подготовка к ПНР | Pre-Commissioning | PC00 | PC00-10-03-008 | Дополнительная очистка трубопроводов методом высокоскоростной промывки водой по замкнутому контуру с применением штатной насосной станции от 1000 до 1200 мм | Additional cleaning of pipelines by high-speed water flushing through a closed circuit using a standard pumping station from 1000 to 1200 mm | м | m | KQ-00-98 | ПНР/ППНР, без ед.изм. | Commissionning/Pre-Commissionning without measure unit | 0 | KQ-97-00 | ПредПНР, без ед. изм. | Pre-Commissionning without measure unit | 0 | KQ-97-19 | Дополнительная очистка трубопроводов, м | Additional cleaning of pipelines, m | 1
7764 | Подготовка к ПНР | Pre-Commissioning | PC00 | PC00-10-03-009 | Дополнительная очистка трубопроводов методом высокоскоростной промывки водой по замкнутому контуру с применением штатной насосной станции от 1200 до 1400 мм | Additional cleaning of pipelines by high-speed water flushing through a closed circuit using a standard pumping station from 1200 to 1400 mm | м | m | KQ-00-98 | ПНР/ППНР, без ед.изм. | Commissionning/Pre-Commissionning without measure unit | 0 | KQ-97-00 | ПредПНР, без ед. изм. | Pre-Commissionning without measure unit | 0 | KQ-97-19 | Дополнительная очистка трубопроводов, м | Additional cleaning of pipelines, m | 1
7765 | Подготовка к ПНР | Pre-Commissioning | PC00 | PC00-10-03-010 | Дополнительная очистка трубопроводов методом высокоскоростной промывки водой по замкнутому контуру с применением штатной насосной станции свыше 1400 мм | Additional cleaning of pipelines by high-speed water flushing through a closed circuit using a standard pumping station over 1400 mm | м | m | KQ-00-98 | ПНР/ППНР, без ед.изм. | Commissionning/Pre-Commissionning without measure unit | 0 | KQ-97-00 | ПредПНР, без ед. изм. | Pre-Commissionning without measure unit | 0 | KQ-97-19 | Дополнительная очистка трубопроводов, м | Additional cleaning of pipelines, m | 1
7766 | Подготовка к ПНР | Pre-Commissioning | PC00 | PC00-10-04 | Дополнительная очистка трубопроводов методом промывки водой на свободный конец | Additional cleaning of pipelines by water flushing per free end
7767 | Подготовка к ПНР | Pre-Commissioning | PC00 | PC00-10-04-001 | Дополнительная очистка трубопроводов методом промывки водой на свободный конец до 50 мм | Additional cleaning of pipelines by water flushing per free end up to 50 mm | м | m | KQ-00-98 | ПНР/ППНР, без ед.изм. | Commissionning/Pre-Commissionning without measure unit | 0 | KQ-97-00 | ПредПНР, без ед. изм. | Pre-Commissionning without measure unit | 0 | KQ-97-19 | Дополнительная очистка трубопроводов, м | Additional cleaning of pipelines, m | 1
7768 | Подготовка к ПНР | Pre-Commissioning | PC00 | PC00-10-04-002 | Дополнительная очистка трубопроводов методом промывки водой на свободный конец от 50 до 150 мм | Additional cleaning of pipelines by water flushing per free end from 50 to 150 mm | м | m | KQ-00-98 | ПНР/ППНР, без ед.изм. | Commissionning/Pre-Commissionning without measure unit | 0 | KQ-97-00 | ПредПНР, без ед. изм. | Pre-Commissionning without measure unit | 0 | KQ-97-19 | Дополнительная очистка трубопроводов, м | Additional cleaning of pipelines, m | 1
7769 | Подготовка к ПНР | Pre-Commissioning | PC00 | PC00-10-04-003 | Дополнительная очистка трубопроводов методом промывки водой на свободный конец от 150 до 300 мм | Additional cleaning of pipelines by water flushing per free end from 150 to 300 mm | м | m | KQ-00-98 | ПНР/ППНР, без ед.изм. | Commissionning/Pre-Commissionning without measure unit | 0 | KQ-97-00 | ПредПНР, без ед. изм. | Pre-Commissionning without measure unit | 0 | KQ-97-19 | Дополнительная очистка трубопроводов, м | Additional cleaning of pipelines, m | 1
7770 | Подготовка к ПНР | Pre-Commissioning | PC00 | PC00-10-04-004 | Дополнительная очистка трубопроводов методом промывки водой на свободный конец от 300 до 500 мм | Additional cleaning of pipelines by water flushing per free end from 300 to 500 mm | м | m | KQ-00-98 | ПНР/ППНР, без ед.изм. | Commissionning/Pre-Commissionning without measure unit | 0 | KQ-97-00 | ПредПНР, без ед. изм. | Pre-Commissionning without measure unit | 0 | KQ-97-19 | Дополнительная очистка трубопроводов, м | Additional cleaning of pipelines, m | 1
7771 | Подготовка к ПНР | Pre-Commissioning | PC00 | PC00-10-04-005 | Дополнительная очистка трубопроводов методом промывки водой на свободный конец от 500 до 600 мм | Additional cleaning of pipelines by water flushing per free end from 500 to 600 mm | м | m | KQ-00-98 | ПНР/ППНР, без ед.изм. | Commissionning/Pre-Commissionning without measure unit | 0 | KQ-97-00 | ПредПНР, без ед. изм. | Pre-Commissionning without measure unit | 0 | KQ-97-19 | Дополнительная очистка трубопроводов, м | Additional cleaning of pipelines, m | 1
7772 | Подготовка к ПНР | Pre-Commissioning | PC00 | PC00-10-04-006 | Дополнительная очистка трубопроводов методом промывки водой на свободный конец от 600 до 800 мм | Additional cleaning of pipelines by water flushing per free end from 600 to 800 mm | м | m | KQ-00-98 | ПНР/ППНР, без ед.изм. | Commissionning/Pre-Commissionning without measure unit | 0 | KQ-97-00 | ПредПНР, без ед. изм. | Pre-Commissionning without measure unit | 0 | KQ-97-19 | Дополнительная очистка трубопроводов, м | Additional cleaning of pipelines, m | 1
7773 | Подготовка к ПНР | Pre-Commissioning | PC00 | PC00-10-04-007 | Дополнительная очистка трубопроводов методом промывки водой на свободный конец от 800 до 1000 мм | Additional cleaning of pipelines by water flushing per free end from 800 to 1000 mm | м | m | KQ-00-98 | ПНР/ППНР, без ед.изм. | Commissionning/Pre-Commissionning without measure unit | 0 | KQ-97-00 | ПредПНР, без ед. изм. | Pre-Commissionning without measure unit | 0 | KQ-97-19 | Дополнительная очистка трубопроводов, м | Additional cleaning of pipelines, m | 1
7774 | Подготовка к ПНР | Pre-Commissioning | PC00 | PC00-10-04-008 | Дополнительная очистка трубопроводов методом промывки водой на свободный конец от 1000 до 1200 мм | Additional cleaning of pipelines by water flushing per free end from 1000 to 1200 mm | м | m | KQ-00-98 | ПНР/ППНР, без ед.изм. | Commissionning/Pre-Commissionning without measure unit | 0 | KQ-97-00 | ПредПНР, без ед. изм. | Pre-Commissionning without measure unit | 0 | KQ-97-19 | Дополнительная очистка трубопроводов, м | Additional cleaning of pipelines, m | 1
7775 | Подготовка к ПНР | Pre-Commissioning | PC00 | PC00-10-04-009 | Дополнительная очистка трубопроводов методом промывки водой на свободный конец от 1200 до 1400 мм | Additional cleaning of pipelines by water flushing per free end from 1200 to 1400 mm | м | m | KQ-00-98 | ПНР/ППНР, без ед.изм. | Commissionning/Pre-Commissionning without measure unit | 0 | KQ-97-00 | ПредПНР, без ед. изм. | Pre-Commissionning without measure unit | 0 | KQ-97-19 | Дополнительная очистка трубопроводов, м | Additional cleaning of pipelines, m | 1
7776 | Подготовка к ПНР | Pre-Commissioning | PC00 | PC00-10-04-010 | Дополнительная очистка трубопроводов методом промывки водой на свободный конец свыше 1400 мм | Additional cleaning of pipelines by water flushing at free end over 1400 mm | м | m | KQ-00-98 | ПНР/ППНР, без ед.изм. | Commissionning/Pre-Commissionning without measure unit | 0 | KQ-97-00 | ПредПНР, без ед. изм. | Pre-Commissionning without measure unit | 0 | KQ-97-19 | Дополнительная очистка трубопроводов, м | Additional cleaning of pipelines, m | 1
7777 | Подготовка к ПНР | Pre-Commissioning | PC00 | PC00-10-05 | Дополнительная механическая очистка внутренней поверхности трубопроводов | Additional mechanical cleaning of the internal surface of the pipelines
7778 | Подготовка к ПНР | Pre-Commissioning | PC00 | PC00-10-05-001 | Дополнительная механическая очистка внутренней поверхности трубопроводов диаметром до 50 мм | Additional mechanical cleaning of the internal surface of pipelines up to 50 mm in diameter | м | m | KQ-00-98 | ПНР/ППНР, без ед.изм. | Commissionning/Pre-Commissionning without measure unit | 0 | KQ-97-00 | ПредПНР, без ед. изм. | Pre-Commissionning without measure unit | 0 | KQ-97-19 | Дополнительная очистка трубопроводов, м | Additional cleaning of pipelines, m | 1
7779 | Подготовка к ПНР | Pre-Commissioning | PC00 | PC00-10-05-002 | Дополнительная механическая очистка внутренней поверхности трубопроводов диаметром от 50 до 150 мм | Additional mechanical cleaning of the internal surface of pipelines from 50 to 150 mm in diameter | м | m | KQ-00-98 | ПНР/ППНР, без ед.изм. | Commissionning/Pre-Commissionning without measure unit | 0 | KQ-97-00 | ПредПНР, без ед. изм. | Pre-Commissionning without measure unit | 0 | KQ-97-19 | Дополнительная очистка трубопроводов, м | Additional cleaning of pipelines, m | 1
7780 | Подготовка к ПНР | Pre-Commissioning | PC00 | PC00-10-05-003 | Дополнительная механическая очистка внутренней поверхности трубопроводов диаметром от 150 до 300 мм | Additional mechanical cleaning of the internal surface of pipelines from 150 to 300 mm in diameter | м | m | KQ-00-98 | ПНР/ППНР, без ед.изм. | Commissionning/Pre-Commissionning without measure unit | 0 | KQ-97-00 | ПредПНР, без ед. изм. | Pre-Commissionning without measure unit | 0 | KQ-97-19 | Дополнительная очистка трубопроводов, м | Additional cleaning of pipelines, m | 1
7781 | Подготовка к ПНР | Pre-Commissioning | PC00 | PC00-10-05-004 | Дополнительная механическая очистка внутренней поверхности трубопроводов диаметром от 300 до 500 мм | Additional mechanical cleaning of the internal surface of pipelines from 300 to 500 mm in diameter | м | m | KQ-00-98 | ПНР/ППНР, без ед.изм. | Commissionning/Pre-Commissionning without measure unit | 0 | KQ-97-00 | ПредПНР, без ед. изм. | Pre-Commissionning without measure unit | 0 | KQ-97-19 | Дополнительная очистка трубопроводов, м | Additional cleaning of pipelines, m | 1
7782 | Подготовка к ПНР | Pre-Commissioning | PC00 | PC00-10-05-005 | Дополнительная механическая очистка внутренней поверхности трубопроводов диаметром от 500 до 600 мм | Additional mechanical cleaning of the internal surface of pipelines from 500 to 600 mm in diameter | м | m | KQ-00-98 | ПНР/ППНР, без ед.изм. | Commissionning/Pre-Commissionning without measure unit | 0 | KQ-97-00 | ПредПНР, без ед. изм. | Pre-Commissionning without measure unit | 0 | KQ-97-19 | Дополнительная очистка трубопроводов, м | Additional cleaning of pipelines, m | 1
7783 | Подготовка к ПНР | Pre-Commissioning | PC00 | PC00-10-05-006 | Дополнительная механическая очистка внутренней поверхности трубопроводов диаметром от 600 до 800 мм | Additional mechanical cleaning of the internal surface of pipelines from 600 to 800 mm in diameter | м | m | KQ-00-98 | ПНР/ППНР, без ед.изм. | Commissionning/Pre-Commissionning without measure unit | 0 | KQ-97-00 | ПредПНР, без ед. изм. | Pre-Commissionning without measure unit | 0 | KQ-97-19 | Дополнительная очистка трубопроводов, м | Additional cleaning of pipelines, m | 1
7784 | Подготовка к ПНР | Pre-Commissioning | PC00 | PC00-10-05-007 | Дополнительная механическая очистка внутренней поверхности трубопроводов диаметром от 800 до 1000 мм | Additional mechanical cleaning of the internal surface of pipelines from 800 to 1000 mm in diameter | м | m | KQ-00-98 | ПНР/ППНР, без ед.изм. | Commissionning/Pre-Commissionning without measure unit | 0 | KQ-97-00 | ПредПНР, без ед. изм. | Pre-Commissionning without measure unit | 0 | KQ-97-19 | Дополнительная очистка трубопроводов, м | Additional cleaning of pipelines, m | 1
7785 | Подготовка к ПНР | Pre-Commissioning | PC00 | PC00-10-05-008 | Дополнительная механическая очистка внутренней поверхности трубопроводов диаметром от 1000 до 1200 мм | Additional mechanical cleaning of the internal surface of pipelines from 1000 to 1200 mm in diameter | м | m | KQ-00-98 | ПНР/ППНР, без ед.изм. | Commissionning/Pre-Commissionning without measure unit | 0 | KQ-97-00 | ПредПНР, без ед. изм. | Pre-Commissionning without measure unit | 0 | KQ-97-19 | Дополнительная очистка трубопроводов, м | Additional cleaning of pipelines, m | 1
7786 | Подготовка к ПНР | Pre-Commissioning | PC00 | PC00-10-05-009 | Дополнительная механическая очистка внутренней поверхности трубопроводов диаметром от 1200 до 1400 мм | Additional mechanical cleaning of the internal surface of pipelines from 1200 to 1400 mm in diameter | м | m | KQ-00-98 | ПНР/ППНР, без ед.изм. | Commissionning/Pre-Commissionning without measure unit | 0 | KQ-97-00 | ПредПНР, без ед. изм. | Pre-Commissionning without measure unit | 0 | KQ-97-19 | Дополнительная очистка трубопроводов, м | Additional cleaning of pipelines, m | 1
7787 | Подготовка к ПНР | Pre-Commissioning | PC00 | PC00-10-05-010 | Дополнительная механическая очистка внутренней поверхности трубопроводов диаметром свыше 1400 мм | Additional mechanical cleaning of the internal surface of pipelines over 1400 mm in diameter | м | m | KQ-00-98 | ПНР/ППНР, без ед.изм. | Commissionning/Pre-Commissionning without measure unit | 0 | KQ-97-00 | ПредПНР, без ед. изм. | Pre-Commissionning without measure unit | 0 | KQ-97-19 | Дополнительная очистка трубопроводов, м | Additional cleaning of pipelines, m | 1
7788 | Подготовка к ПНР | Pre-Commissioning | PC00 | PC00-10-06 | Дополнительная промывка трубопроводов водой с дезинфекцией | Additional flushing of pipelines with water and disinfection
7789 | Подготовка к ПНР | Pre-Commissioning | PC00 | PC00-10-06-001 | Дополнительная промывка трубопроводов водой с дезинфекцией диаметром до 50 мм | Additional flushing of pipelines with disinfected water with diameter up to 50 | м | m | KQ-00-98 | ПНР/ППНР, без ед.изм. | Commissionning/Pre-Commissionning without measure unit | 0 | KQ-97-00 | ПредПНР, без ед. изм. | Pre-Commissionning without measure unit | 0 | KQ-97-19 | Дополнительная очистка трубопроводов, м | Additional cleaning of pipelines, m | 1
7790 | Подготовка к ПНР | Pre-Commissioning | PC00 | PC00-10-06-002 | Дополнительная промывка трубопроводов водой с дезинфекцией диаметром от 50 до 150 мм | Additional flushing of pipelines with disinfected water with a diameter of 50 to 150 mm | м | m | KQ-00-98 | ПНР/ППНР, без ед.изм. | Commissionning/Pre-Commissionning without measure unit | 0 | KQ-97-00 | ПредПНР, без ед. изм. | Pre-Commissionning without measure unit | 0 | KQ-97-19 | Дополнительная очистка трубопроводов, м | Additional cleaning of pipelines, m | 1
7791 | Подготовка к ПНР | Pre-Commissioning | PC00 | PC00-10-06-003 | Дополнительная промывка трубопроводов водой с дезинфекцией диаметром от 150 до 300 мм | Additional flushing of pipelines with disinfected water with a diameter of 150 to 300 mm | м | m | KQ-00-98 | ПНР/ППНР, без ед.изм. | Commissionning/Pre-Commissionning without measure unit | 0 | KQ-97-00 | ПредПНР, без ед. изм. | Pre-Commissionning without measure unit | 0 | KQ-97-19 | Дополнительная очистка трубопроводов, м | Additional cleaning of pipelines, m | 1
7792 | Подготовка к ПНР | Pre-Commissioning | PC00 | PC00-10-06-004 | Дополнительная промывка трубопроводов водой с дезинфекцией диаметром от 300 до 500 мм | Additional flushing of pipelines with disinfected water with a diameter of 300 to 500 mm | м | m | KQ-00-98 | ПНР/ППНР, без ед.изм. | Commissionning/Pre-Commissionning without measure unit | 0 | KQ-97-00 | ПредПНР, без ед. изм. | Pre-Commissionning without measure unit | 0 | KQ-97-19 | Дополнительная очистка трубопроводов, м | Additional cleaning of pipelines, m | 1
7793 | Подготовка к ПНР | Pre-Commissioning | PC00 | PC00-10-06-005 | Дополнительная промывка трубопроводов водой с дезинфекцией диаметром от 500 до 600 мм | Additional flushing of pipelines with disinfected water with a diameter of 500 to 600 mm | м | m | KQ-00-98 | ПНР/ППНР, без ед.изм. | Commissionning/Pre-Commissionning without measure unit | 0 | KQ-97-00 | ПредПНР, без ед. изм. | Pre-Commissionning without measure unit | 0 | KQ-97-19 | Дополнительная очистка трубопроводов, м | Additional cleaning of pipelines, m | 1
7794 | Подготовка к ПНР | Pre-Commissioning | PC00 | PC00-10-06-006 | Дополнительная промывка трубопроводов водой с дезинфекцией диаметром от 600 до 800 мм | Additional flushing of pipelines with disinfected water with a diameter of 600 to 800 mm | м | m | KQ-00-98 | ПНР/ППНР, без ед.изм. | Commissionning/Pre-Commissionning without measure unit | 0 | KQ-97-00 | ПредПНР, без ед. изм. | Pre-Commissionning without measure unit | 0 | KQ-97-19 | Дополнительная очистка трубопроводов, м | Additional cleaning of pipelines, m | 1
7795 | Подготовка к ПНР | Pre-Commissioning | PC00 | PC00-10-06-007 | Дополнительная промывка трубопроводов водой с дезинфекцией диаметром от 800 до 1000 мм | Additional flushing of pipelines with disinfected water with a diameter of 800 to 1000 mm | м | m | KQ-00-98 | ПНР/ППНР, без ед.изм. | Commissionning/Pre-Commissionning without measure unit | 0 | KQ-97-00 | ПредПНР, без ед. изм. | Pre-Commissionning without measure unit | 0 | KQ-97-19 | Дополнительная очистка трубопроводов, м | Additional cleaning of pipelines, m | 1
7796 | Подготовка к ПНР | Pre-Commissioning | PC00 | PC00-10-06-008 | Дополнительная промывка трубопроводов водой с дезинфекцией диаметром от 1000 до 1200 мм | Additional flushing of pipelines with disinfected water with a diameter of 1000 to 1200 mm | м | m | KQ-00-98 | ПНР/ППНР, без ед.изм. | Commissionning/Pre-Commissionning without measure unit | 0 | KQ-97-00 | ПредПНР, без ед. изм. | Pre-Commissionning without measure unit | 0 | KQ-97-19 | Дополнительная очистка трубопроводов, м | Additional cleaning of pipelines, m | 1
7797 | Подготовка к ПНР | Pre-Commissioning | PC00 | PC00-10-06-009 | Дополнительная промывка трубопроводов водой с дезинфекцией диаметром от 1200 до 1400 мм | Additional flushing of pipelines with disinfected water with a diameter of 1200 to 1400 mm | м | m | KQ-00-98 | ПНР/ППНР, без ед.изм. | Commissionning/Pre-Commissionning without measure unit | 0 | KQ-97-00 | ПредПНР, без ед. изм. | Pre-Commissionning without measure unit | 0 | KQ-97-19 | Дополнительная очистка трубопроводов, м | Additional cleaning of pipelines, m | 1
7798 | Подготовка к ПНР | Pre-Commissioning | PC00 | PC00-10-06-010 | Дополнительная промывка трубопроводов водой с дезинфекцией диаметром свыше 1400 мм | Additional flushing of pipelines with disinfected water with diameter over 1400 mm | м | m | KQ-00-98 | ПНР/ППНР, без ед.изм. | Commissionning/Pre-Commissionning without measure unit | 0 | KQ-97-00 | ПредПНР, без ед. изм. | Pre-Commissionning without measure unit | 0 | KQ-97-19 | Дополнительная очистка трубопроводов, м | Additional cleaning of pipelines, m | 1
7799 | Подготовка к ПНР | Pre-Commissioning | PC00 | PC00-10-07 | Дополнительная гидропневматическая очистка трубопроводов | Additional hydro-pneumatic cleaning of pipelines
7800 | Подготовка к ПНР | Pre-Commissioning | PC00 | PC00-10-07-001 | Дополнительная гидропневматическая очистка трубопроводов диаметром до 50 мм | Additional hydro-pneumatic cleaning of pipelines up to 50 mm diameter | м | m | KQ-00-98 | ПНР/ППНР, без ед.изм. | Commissionning/Pre-Commissionning without measure unit | 0 | KQ-97-00 | ПредПНР, без ед. изм. | Pre-Commissionning without measure unit | 0 | KQ-97-19 | Дополнительная очистка трубопроводов, м | Additional cleaning of pipelines, m | 1
7801 | Подготовка к ПНР | Pre-Commissioning | PC00 | PC00-10-07-002 | Дополнительная гидропневматическая очистка трубопроводов диаметром от 50 до 150 мм | Additional hydro-pneumatic cleaning of pipelines with diameters from 50 to 150 mm | м | m | KQ-00-98 | ПНР/ППНР, без ед.изм. | Commissionning/Pre-Commissionning without measure unit | 0 | KQ-97-00 | ПредПНР, без ед. изм. | Pre-Commissionning without measure unit | 0 | KQ-97-19 | Дополнительная очистка трубопроводов, м | Additional cleaning of pipelines, m | 1
7802 | Подготовка к ПНР | Pre-Commissioning | PC00 | PC00-10-07-003 | Дополнительная гидропневматическая очистка трубопроводов диаметром от 150 до 300 мм | Additional hydro-pneumatic cleaning of pipelines with diameters from 150 to 300 mm | м | m | KQ-00-98 | ПНР/ППНР, без ед.изм. | Commissionning/Pre-Commissionning without measure unit | 0 | KQ-97-00 | ПредПНР, без ед. изм. | Pre-Commissionning without measure unit | 0 | KQ-97-19 | Дополнительная очистка трубопроводов, м | Additional cleaning of pipelines, m | 1
7803 | Подготовка к ПНР | Pre-Commissioning | PC00 | PC00-10-07-004 | Дополнительная гидропневматическая очистка трубопроводов диаметром от 300 до 500 мм | Additional hydro-pneumatic cleaning of pipelines with diameters from 300 to 500 mm | м | m | KQ-00-98 | ПНР/ППНР, без ед.изм. | Commissionning/Pre-Commissionning without measure unit | 0 | KQ-97-00 | ПредПНР, без ед. изм. | Pre-Commissionning without measure unit | 0 | KQ-97-19 | Дополнительная очистка трубопроводов, м | Additional cleaning of pipelines, m | 1
7804 | Подготовка к ПНР | Pre-Commissioning | PC00 | PC00-10-07-005 | Дополнительная гидропневматическая очистка трубопроводов диаметром от 500 до 600 мм | Additional hydro-pneumatic cleaning of pipelines with diameters from 500 to 600 mm | м | m | KQ-00-98 | ПНР/ППНР, без ед.изм. | Commissionning/Pre-Commissionning without measure unit | 0 | KQ-97-00 | ПредПНР, без ед. изм. | Pre-Commissionning without measure unit | 0 | KQ-97-19 | Дополнительная очистка трубопроводов, м | Additional cleaning of pipelines, m | 1
7805 | Подготовка к ПНР | Pre-Commissioning | PC00 | PC00-10-07-006 | Дополнительная гидропневматическая очистка трубопроводов диаметром от 600 до 800 мм | Additional hydro-pneumatic cleaning of pipelines with diameters from 600 to 800 mm | м | m | KQ-00-98 | ПНР/ППНР, без ед.изм. | Commissionning/Pre-Commissionning without measure unit | 0 | KQ-97-00 | ПредПНР, без ед. изм. | Pre-Commissionning without measure unit | 0 | KQ-97-19 | Дополнительная очистка трубопроводов, м | Additional cleaning of pipelines, m | 1
7806 | Подготовка к ПНР | Pre-Commissioning | PC00 | PC00-10-07-007 | Дополнительная гидропневматическая очистка трубопроводов диаметром от 800 до 1000 мм | Additional hydro-pneumatic cleaning of pipelines with diameters from 800 to 1000 mm | м | m | KQ-00-98 | ПНР/ППНР, без ед.изм. | Commissionning/Pre-Commissionning without measure unit | 0 | KQ-97-00 | ПредПНР, без ед. изм. | Pre-Commissionning without measure unit | 0 | KQ-97-19 | Дополнительная очистка трубопроводов, м | Additional cleaning of pipelines, m | 1
7807 | Подготовка к ПНР | Pre-Commissioning | PC00 | PC00-10-07-008 | Дополнительная гидропневматическая очистка трубопроводов диаметром от 1000 до 1200 мм | Additional hydro-pneumatic cleaning of pipelines with diameters from 1000 to 1200 mm | м | m | KQ-00-98 | ПНР/ППНР, без ед.изм. | Commissionning/Pre-Commissionning without measure unit | 0 | KQ-97-00 | ПредПНР, без ед. изм. | Pre-Commissionning without measure unit | 0 | KQ-97-19 | Дополнительная очистка трубопроводов, м | Additional cleaning of pipelines, m | 1
7808 | Подготовка к ПНР | Pre-Commissioning | PC00 | PC00-10-07-009 | Дополнительная гидропневматическая очистка трубопроводов диаметром от 1200 до 1400 мм | Additional hydro-pneumatic cleaning of pipelines with diameters from 1200 to 1400 mm | м | m | KQ-00-98 | ПНР/ППНР, без ед.изм. | Commissionning/Pre-Commissionning without measure unit | 0 | KQ-97-00 | ПредПНР, без ед. изм. | Pre-Commissionning without measure unit | 0 | KQ-97-19 | Дополнительная очистка трубопроводов, м | Additional cleaning of pipelines, m | 1
7809 | Подготовка к ПНР | Pre-Commissioning | PC00 | PC00-10-07-010 | Дополнительная гидропневматическая очистка трубопроводов диаметром свыше 1400 мм | Additional hydro-pneumatic cleaning of pipelines over 1400 mm in diameter | м | m | KQ-00-98 | ПНР/ППНР, без ед.изм. | Commissionning/Pre-Commissionning without measure unit | 0 | KQ-97-00 | ПредПНР, без ед. изм. | Pre-Commissionning without measure unit | 0 | KQ-97-19 | Дополнительная очистка трубопроводов, м | Additional cleaning of pipelines, m | 1
7810 | Подготовка к ПНР | Pre-Commissioning | PC00 | PC00-10-15 | Повторная проверка на герметичность после обратной сборки | Repeated leak test after reassembly
7811 | Подготовка к ПНР | Pre-Commissioning | PC00 | PC00-10-15-001 | Повторная проверка на герметичность после обратной сборки давлением до 0,3 МПа | Repeated leak test after reassembly with pressure up to 0.3 Mpa | м3 | m3 | KQ-00-98 | ПНР/ППНР, без ед.изм. | Commissionning/Pre-Commissionning without measure unit | 0 | KQ-97-00 | ПредПНР, без ед. изм. | Pre-Commissionning without measure unit | 0 | KQ-97-18 | Дополнительные испытания на герметичность, м3 | Additional leak tests, m3 | 1
7812 | Подготовка к ПНР | Pre-Commissioning | PC00 | PC00-10-15-002 | Повторная проверка на герметичность после обратной сборки давлением до 0,6 МПа | Repeated leak test after reassembly with pressure up to 0.6 Mpa | м3 | m3 | KQ-00-98 | ПНР/ППНР, без ед.изм. | Commissionning/Pre-Commissionning without measure unit | 0 | KQ-97-00 | ПредПНР, без ед. изм. | Pre-Commissionning without measure unit | 0 | KQ-97-18 | Дополнительные испытания на герметичность, м3 | Additional leak tests, m3 | 1
7813 | Подготовка к ПНР | Pre-Commissioning | PC00 | PC00-10-16 | Повторные испытания на герметичность рабочим давлением | Repeated leak tightness tests with working pressure
7814 | Подготовка к ПНР | Pre-Commissioning | PC00 | PC00-10-16-001 | Повторные испытания на герметичность рабочим давлением до 0,3 МПа | Repeated leak tests with working pressure up to 0.3 Mpa | м3 | m3 | KQ-00-98 | ПНР/ППНР, без ед.изм. | Commissionning/Pre-Commissionning without measure unit | 0 | KQ-97-00 | ПредПНР, без ед. изм. | Pre-Commissionning without measure unit | 0 | KQ-97-18 | Дополнительные испытания на герметичность, м3 | Additional leak tests, m3 | 1
7815 | Подготовка к ПНР | Pre-Commissioning | PC00 | PC00-10-16-002 | Повторные испытания на герметичность рабочим давлением до 0,6 МПа | Repeated leak tests with working pressure up to 0.6 Mpa | м3 | m3 | KQ-00-98 | ПНР/ППНР, без ед.изм. | Commissionning/Pre-Commissionning without measure unit | 0 | KQ-97-00 | ПредПНР, без ед. изм. | Pre-Commissionning without measure unit | 0 | KQ-97-18 | Дополнительные испытания на герметичность, м3 | Additional leak tests, m3 | 1
7816 | Подготовка к ПНР | Pre-Commissioning | PC00 | PC00-10-16-003 | Повторные испытания на герметичность рабочим давлением до 1,2 МПа | Repeated leak tests with working pressure up to 1.2 Mpa | м3 | m3 | KQ-00-98 | ПНР/ППНР, без ед.изм. | Commissionning/Pre-Commissionning without measure unit | 0 | KQ-97-00 | ПредПНР, без ед. изм. | Pre-Commissionning without measure unit | 0 | KQ-97-18 | Дополнительные испытания на герметичность, м3 | Additional leak tests, m3 | 1
7817 | Подготовка к ПНР | Pre-Commissioning | PC00 | PC00-10-16-004 | Повторные испытания на герметичность рабочим давлением до 2,5 МПа | Repeated leak tests with working pressure up to 2.5 Mpa | м3 | m3 | KQ-00-98 | ПНР/ППНР, без ед.изм. | Commissionning/Pre-Commissionning without measure unit | 0 | KQ-97-00 | ПредПНР, без ед. изм. | Pre-Commissionning without measure unit | 0 | KQ-97-18 | Дополнительные испытания на герметичность, м3 | Additional leak tests, m3 | 1
7818 | Подготовка к ПНР | Pre-Commissioning | PC00 | PC00-10-16-005 | Повторные испытания на герметичность рабочим давлением до 6,0 МПа | Repeated leak tests with working pressure up to 6.0 Mpa | м3 | m3 | KQ-00-98 | ПНР/ППНР, без ед.изм. | Commissionning/Pre-Commissionning without measure unit | 0 | KQ-97-00 | ПредПНР, без ед. изм. | Pre-Commissionning without measure unit | 0 | KQ-97-18 | Дополнительные испытания на герметичность, м3 | Additional leak tests, m3 | 1
7819 | Подготовка к ПНР | Pre-Commissioning | PC00 | PC00-10-16-006 | Повторные испытания на герметичность рабочим давлением до 10,0 МПа | Repeated leak tests with working pressure up to 10.0 Mpa | м3 | m3 | KQ-00-98 | ПНР/ППНР, без ед.изм. | Commissionning/Pre-Commissionning without measure unit | 0 | KQ-97-00 | ПредПНР, без ед. изм. | Pre-Commissionning without measure unit | 0 | KQ-97-18 | Дополнительные испытания на герметичность, м3 | Additional leak tests, m3 | 1
7820 | Подготовка к ПНР | Pre-Commissioning | PC00 | PC00-10-16-007 | Повторные испытания на герметичность рабочим давлением 10,0 МПа | Repeated leak tightness tests with working pressure of 10.0 Mpa | м3 | m3 | KQ-00-98 | ПНР/ППНР, без ед.изм. | Commissionning/Pre-Commissionning without measure unit | 0 | KQ-97-00 | ПредПНР, без ед. изм. | Pre-Commissionning without measure unit | 0 | KQ-97-18 | Дополнительные испытания на герметичность, м3 | Additional leak tests, m3 | 1
7821 | Подготовка к ПНР | Pre-Commissioning | PC00 | PC00-10-17 | Слесарное сопровождение при повторном проведении дополнительных испытаний на герметичность | Locksmithing support for repeat additional leak tests
7822 | Подготовка к ПНР | Pre-Commissioning | PC00 | PC00-10-17-001 | Слесарное сопровождение при повторном проведении дополнительных испытаний на герметичность давлением до 0,3 МПа | Locksmith support in case of repeated additional leakage tests with pressure up to 0.3 Mpa | м3 | m3 | KQ-00-98 | ПНР/ППНР, без ед.изм. | Commissionning/Pre-Commissionning without measure unit | 0 | KQ-97-00 | ПредПНР, без ед. изм. | Pre-Commissionning without measure unit | 0 | KQ-97-18 | Дополнительные испытания на герметичность, м3 | Additional leak tests, m3 | 0
7823 | Подготовка к ПНР | Pre-Commissioning | PC00 | PC00-10-17-002 | Слесарное сопровождение при повторном проведении дополнительных испытаний на герметичность давлением до 0,6 МПа | Locksmith support in case of repeated additional leakage tests with pressure up to 0.6 Mpa | м3 | m3 | KQ-00-98 | ПНР/ППНР, без ед.изм. | Commissionning/Pre-Commissionning without measure unit | 0 | KQ-97-00 | ПредПНР, без ед. изм. | Pre-Commissionning without measure unit | 0 | KQ-97-18 | Дополнительные испытания на герметичность, м3 | Additional leak tests, m3 | 0
7824 | Подготовка к ПНР | Pre-Commissioning | PC00 | PC00-10-17-003 | Слесарное сопровождение при повторном проведении дополнительных испытаний на герметичность давлением до 1,2 МПа | Locksmith support in case of repeated additional leakage tests with pressure up to 1.2 Mpa | м3 | m3 | KQ-00-98 | ПНР/ППНР, без ед.изм. | Commissionning/Pre-Commissionning without measure unit | 0 | KQ-97-00 | ПредПНР, без ед. изм. | Pre-Commissionning without measure unit | 0 | KQ-97-18 | Дополнительные испытания на герметичность, м3 | Additional leak tests, m3 | 0
7825 | Подготовка к ПНР | Pre-Commissioning | PC00 | PC00-10-17-004 | Слесарное сопровождение при повторном проведении дополнительных испытаний на герметичность давлением до 2,5 МПа | Locksmith support in case of repeated additional leakage tests with pressure up to 2.5 Mpa | м3 | m3 | KQ-00-98 | ПНР/ППНР, без ед.изм. | Commissionning/Pre-Commissionning without measure unit | 0 | KQ-97-00 | ПредПНР, без ед. изм. | Pre-Commissionning without measure unit | 0 | KQ-97-18 | Дополнительные испытания на герметичность, м3 | Additional leak tests, m3 | 0
7826 | Подготовка к ПНР | Pre-Commissioning | PC00 | PC00-10-17-005 | Слесарное сопровождение при повторном проведении дополнительных испытаний на герметичность давлением до 6,0 МПа | Locksmith support during repeated additional pressure leakage tests up to 6.0 Mpa | м3 | m3 | KQ-00-98 | ПНР/ППНР, без ед.изм. | Commissionning/Pre-Commissionning without measure unit | 0 | KQ-97-00 | ПредПНР, без ед. изм. | Pre-Commissionning without measure unit | 0 | KQ-97-18 | Дополнительные испытания на герметичность, м3 | Additional leak tests, m3 | 0
7827 | Подготовка к ПНР | Pre-Commissioning | PC00 | PC00-10-17-006 | Слесарное сопровождение при повторном проведении дополнительных испытаний на герметичность давлением до 10,0 МПа | Locksmith support during repeated additional pressure leakage tests up to 10.0 Mpa | м3 | m3 | KQ-00-98 | ПНР/ППНР, без ед.изм. | Commissionning/Pre-Commissionning without measure unit | 0 | KQ-97-00 | ПредПНР, без ед. изм. | Pre-Commissionning without measure unit | 0 | KQ-97-18 | Дополнительные испытания на герметичность, м3 | Additional leak tests, m3 | 0
7828 | Подготовка к ПНР | Pre-Commissioning | PC00 | PC00-10-17-007 | Слесарное сопровождение при повторном проведении дополнительных испытаний на герметичность давлением 10,0 МПа | Locksmith support during repeated additional pressure leakage tests with pressure of 10.0 Mpa | м3 | m3 | KQ-00-98 | ПНР/ППНР, без ед.изм. | Commissionning/Pre-Commissionning without measure unit | 0 | KQ-97-00 | ПредПНР, без ед. изм. | Pre-Commissionning without measure unit | 0 | KQ-97-18 | Дополнительные испытания на герметичность, м3 | Additional leak tests, m3 | 0
7829 | Подготовка к ПНР | Pre-Commissioning | PC00 | PC00-10-28 | Комплекс работ по повторной подготовке статического оборудования к ПНР | Set of works on re-preparation of static equipment for commissioning
7830 | Подготовка к ПНР | Pre-Commissioning | PC00 | PC00-10-28-001 | Комплекс работ по повторной подготовке статического оборудования к ПНР объемом до 1 м3 | Set of works on repeated preparation of static equipment for commissioning with the volume up to 1 m3 | шт. | pcs. | KQ-00-98 | ПНР/ППНР, без ед.изм. | Commissionning/Pre-Commissionning without measure unit | 0 | KQ-97-00 | ПредПНР, без ед. изм. | Pre-Commissionning without measure unit | 0 | KQ-97-17 | Дополнительная ревизия оборудования, шт. | Additional revision of equipment, pcs. | 1
7831 | Подготовка к ПНР | Pre-Commissioning | PC00 | PC00-10-28-002 | Комплекс работ по повторной подготовке статического оборудования к ПНР объемом от 1 до 5 м3 | Set of works on repeated preparation of static equipment for commissioning with the volume from 1 to 5 m3 | шт. | pcs. | KQ-00-98 | ПНР/ППНР, без ед.изм. | Commissionning/Pre-Commissionning without measure unit | 0 | KQ-97-00 | ПредПНР, без ед. изм. | Pre-Commissionning without measure unit | 0 | KQ-97-17 | Дополнительная ревизия оборудования, шт. | Additional revision of equipment, pcs. | 1
7832 | Подготовка к ПНР | Pre-Commissioning | PC00 | PC00-10-28-003 | Комплекс работ по повторной подготовке статического оборудования к ПНР объемом от 5 до 20 м3 | Set of works on repeated preparation of static equipment for commissioning with the volume from 5 to 20 m3 | шт. | pcs. | KQ-00-98 | ПНР/ППНР, без ед.изм. | Commissionning/Pre-Commissionning without measure unit | 0 | KQ-97-00 | ПредПНР, без ед. изм. | Pre-Commissionning without measure unit | 0 | KQ-97-17 | Дополнительная ревизия оборудования, шт. | Additional revision of equipment, pcs. | 1
7833 | Подготовка к ПНР | Pre-Commissioning | PC00 | PC00-10-28-004 | Комплекс работ по повторной подготовке статического оборудования к ПНР объемом от 20 до 50 м3 | Set of works on repeated preparation of static equipment for commissioning with the volume from 20 to 50 m3 | шт. | pcs. | KQ-00-98 | ПНР/ППНР, без ед.изм. | Commissionning/Pre-Commissionning without measure unit | 0 | KQ-97-00 | ПредПНР, без ед. изм. | Pre-Commissionning without measure unit | 0 | KQ-97-17 | Дополнительная ревизия оборудования, шт. | Additional revision of equipment, pcs. | 1
7834 | Подготовка к ПНР | Pre-Commissioning | PC00 | PC00-10-28-005 | Комплекс работ по повторной подготовке статического оборудования к ПНР объемом от 50 до 200 м3 | Set of works on repeated preparation of static equipment for commissioning with the volume from 50 to 200 m3 | шт. | pcs. | KQ-00-98 | ПНР/ППНР, без ед.изм. | Commissionning/Pre-Commissionning without measure unit | 0 | KQ-97-00 | ПредПНР, без ед. изм. | Pre-Commissionning without measure unit | 0 | KQ-97-17 | Дополнительная ревизия оборудования, шт. | Additional revision of equipment, pcs. | 1
7835 | Подготовка к ПНР | Pre-Commissioning | PC00 | PC00-10-28-006 | Комплекс работ по повторной подготовке статического оборудования к ПНР объемом от 200 до 1000 м3 | Set of works on repeated preparation of static equipment for commissioning with the volume from 200 to 1000 m3 | шт. | pcs. | KQ-00-98 | ПНР/ППНР, без ед.изм. | Commissionning/Pre-Commissionning without measure unit | 0 | KQ-97-00 | ПредПНР, без ед. изм. | Pre-Commissionning without measure unit | 0 | KQ-97-17 | Дополнительная ревизия оборудования, шт. | Additional revision of equipment, pcs. | 1
7836 | Подготовка к ПНР | Pre-Commissioning | PC00 | PC00-10-28-007 | Комплекс работ по повторной подготовке статического оборудования к ПНР объемом до 1000 м3 (резервуары) | Set of works on re-preparation of static equipment for commissioning of up to 1000 m3 (tanks) | шт. | pcs. | KQ-00-98 | ПНР/ППНР, без ед.изм. | Commissionning/Pre-Commissionning without measure unit | 0 | KQ-97-00 | ПредПНР, без ед. изм. | Pre-Commissionning without measure unit | 0 | KQ-97-17 | Дополнительная ревизия оборудования, шт. | Additional revision of equipment, pcs. | 1
7837 | Подготовка к ПНР | Pre-Commissioning | PC00 | PC00-10-28-008 | Комплекс работ по повторной подготовке статического оборудования к ПНР объемом от 1000 до 5000 м3 (резервуары) | Set of works on re-preparation of static equipment for commissioning with the volume from 1000 to 5000 m3 (tanks) | шт. | pcs. | KQ-00-98 | ПНР/ППНР, без ед.изм. | Commissionning/Pre-Commissionning without measure unit | 0 | KQ-97-00 | ПредПНР, без ед. изм. | Pre-Commissionning without measure unit | 0 | KQ-97-17 | Дополнительная ревизия оборудования, шт. | Additional revision of equipment, pcs. | 1
7838 | Подготовка к ПНР | Pre-Commissioning | PC00 | PC00-10-28-009 | Комплекс работ по повторной подготовке статического оборудования к ПНР объемом от 5000 до 20000 м3 (резервуары) | Set of works on re-preparation of static equipment for commissioning with the volume from 5000 to 20000 m3 (tanks) | шт. | pcs. | KQ-00-98 | ПНР/ППНР, без ед.изм. | Commissionning/Pre-Commissionning without measure unit | 0 | KQ-97-00 | ПредПНР, без ед. изм. | Pre-Commissionning without measure unit | 0 | KQ-97-17 | Дополнительная ревизия оборудования, шт. | Additional revision of equipment, pcs. | 1
7839 | Подготовка к ПНР | Pre-Commissioning | PC00 | PC00-10-28-010 | Комплекс работ по повторной подготовке статического оборудования к ПНР объемом свыше 20000 м3 (резервуары) | Set of works on re-preparation of static equipment for commissioning of over 20,000 m3 (tanks) | шт. | pcs. | KQ-00-98 | ПНР/ППНР, без ед.изм. | Commissionning/Pre-Commissionning without measure unit | 0 | KQ-97-00 | ПредПНР, без ед. изм. | Pre-Commissionning without measure unit | 0 | KQ-97-17 | Дополнительная ревизия оборудования, шт. | Additional revision of equipment, pcs. | 1
7840 | Подготовка к ПНР | Pre-Commissioning | PC00 | PC00-10-28-011 | Комплекс работ по повторной подготовке статического оборудования к ПНР объемом от 1000 до 5000 м3 (колонны) | Set of works on repeated preparation of static equipment for commissioning with the volume from 1000 to 5000 m3 (columns) | шт. | pcs. | KQ-00-98 | ПНР/ППНР, без ед.изм. | Commissionning/Pre-Commissionning without measure unit | 0 | KQ-97-00 | ПредПНР, без ед. изм. | Pre-Commissionning without measure unit | 0 | KQ-97-17 | Дополнительная ревизия оборудования, шт. | Additional revision of equipment, pcs. | 1
7841 | Подготовка к ПНР | Pre-Commissioning | PC00 | PC00-10-28-012 | Комплекс работ по повторной подготовке статического оборудования к ПНР объемом свыше 5000 м3 (колонны) | Set of works on re-preparation of static equipment for commissioning with the volume over 5000 m3 (columns) | шт. | pcs. | KQ-00-98 | ПНР/ППНР, без ед.изм. | Commissionning/Pre-Commissionning without measure unit | 0 | KQ-97-00 | ПредПНР, без ед. изм. | Pre-Commissionning without measure unit | 0 | KQ-97-17 | Дополнительная ревизия оборудования, шт. | Additional revision of equipment, pcs. | 1
7842 | Подготовка к ПНР | Pre-Commissioning | PC00 | PC00-10-29 | Комплекс работ по повторной подготовке резервуаров СПГ к ПНР | LNG tank re-preparation works for commissioning
7843 | Подготовка к ПНР | Pre-Commissioning | PC00 | PC00-10-29-001 | Комплекс работ по повторной подготовке резервуаров СПГ к ПНР емкостью до 150000 м3 | Complex of works for re-preparation of LNG tanks for commissioning with capacity up to 150000 m3 | шт. | pcs. | KQ-00-98 | ПНР/ППНР, без ед.изм. | Commissionning/Pre-Commissionning without measure unit | 0 | KQ-97-00 | ПредПНР, без ед. изм. | Pre-Commissionning without measure unit | 0 | KQ-97-17 | Дополнительная ревизия оборудования, шт. | Additional revision of equipment, pcs. | 1
7844 | Подготовка к ПНР | Pre-Commissioning | PC00 | PC00-10-29-002 | Комплекс работ по повторной подготовке резервуаров СПГ к ПНР емкостью от 150000 до 200000 м3 | Complex of works on re-preparation of LNG tanks for commissioning with capacity from 150000 to 200000 m3 | шт. | pcs. | KQ-00-98 | ПНР/ППНР, без ед.изм. | Commissionning/Pre-Commissionning without measure unit | 0 | KQ-97-00 | ПредПНР, без ед. изм. | Pre-Commissionning without measure unit | 0 | KQ-97-17 | Дополнительная ревизия оборудования, шт. | Additional revision of equipment, pcs. | 1
7845 | Подготовка к ПНР | Pre-Commissioning | PC00 | PC00-10-29-003 | Комплекс работ по повторной подготовке резервуаров СПГ к ПНР емкостью свыше 200000 м3 | Complex of works for re-preparation of LNG tanks for commissioning with capacity over 200,000 m3 | шт. | pcs. | KQ-00-98 | ПНР/ППНР, без ед.изм. | Commissionning/Pre-Commissionning without measure unit | 0 | KQ-97-00 | ПредПНР, без ед. изм. | Pre-Commissionning without measure unit | 0 | KQ-97-17 | Дополнительная ревизия оборудования, шт. | Additional revision of equipment, pcs. | 1
7846 | Подготовка к ПНР | Pre-Commissioning | PC00 | PC00-10-30 | Комплекс работ по повторной подготовке динамического оборудования к ПНР (насосы и вентиляторы) | Set of works on re-preparation of dynamic equipment for commissioning (pumps and fans)
7847 | Подготовка к ПНР | Pre-Commissioning | PC00 | PC00-10-30-001 | Комплекс работ по повторной подготовке динамического оборудования к ПНР (насосы и вентиляторы) весом до 0,5 т | Set of works on repeated preparation of dynamic equipment for commissioning (pumps and fans) weighing up to 0.5 tons | шт. | pcs. | KQ-00-98 | ПНР/ППНР, без ед.изм. | Commissionning/Pre-Commissionning without measure unit | 0 | KQ-97-00 | ПредПНР, без ед. изм. | Pre-Commissionning without measure unit | 0 | KQ-97-17 | Дополнительная ревизия оборудования, шт. | Additional revision of equipment, pcs. | 1
7848 | Подготовка к ПНР | Pre-Commissioning | PC00 | PC00-10-30-002 | Комплекс работ по повторной подготовке динамического оборудования к ПНР (насосы и вентиляторы) весом от 0,5 до 1 т | Set of works on repeated preparation of dynamic equipment for commissioning (pumps and fans) weighing from 0.5 to 1 t | шт. | pcs. | KQ-00-98 | ПНР/ППНР, без ед.изм. | Commissionning/Pre-Commissionning without measure unit | 0 | KQ-97-00 | ПредПНР, без ед. изм. | Pre-Commissionning without measure unit | 0 | KQ-97-17 | Дополнительная ревизия оборудования, шт. | Additional revision of equipment, pcs. | 1
7849 | Подготовка к ПНР | Pre-Commissioning | PC00 | PC00-10-30-003 | Комплекс работ по повторной подготовке динамического оборудования к ПНР (насосы и вентиляторы) весом от 1 до 5 т | Set of works for re-preparation of dynamic equipment for commissioning (pumps and fans) weighing from 1 to 5 tonnes | шт. | pcs. | KQ-00-98 | ПНР/ППНР, без ед.изм. | Commissionning/Pre-Commissionning without measure unit | 0 | KQ-97-00 | ПредПНР, без ед. изм. | Pre-Commissionning without measure unit | 0 | KQ-97-17 | Дополнительная ревизия оборудования, шт. | Additional revision of equipment, pcs. | 1
7850 | Подготовка к ПНР | Pre-Commissioning | PC00 | PC00-10-30-004 | Комплекс работ по повторной подготовке динамического оборудования к ПНР (насосы и вентиляторы) весом от 5 до 20 т | Set of works on repeated preparation of dynamic equipment for commissioning (pumps and fans) weighing from 5 to 20 tons | шт. | pcs. | KQ-00-98 | ПНР/ППНР, без ед.изм. | Commissionning/Pre-Commissionning without measure unit | 0 | KQ-97-00 | ПредПНР, без ед. изм. | Pre-Commissionning without measure unit | 0 | KQ-97-17 | Дополнительная ревизия оборудования, шт. | Additional revision of equipment, pcs. | 1
7851 | Подготовка к ПНР | Pre-Commissioning | PC00 | PC00-10-30-005 | Комплекс работ по повторной подготовке динамического оборудования к ПНР (насосы и вентиляторы) весом свыше 20 т | Set of works on repeated preparation of dynamic equipment for commissioning (pumps and fans) weighing over 20 tons | шт. | pcs. | KQ-00-98 | ПНР/ППНР, без ед.изм. | Commissionning/Pre-Commissionning without measure unit | 0 | KQ-97-00 | ПредПНР, без ед. изм. | Pre-Commissionning without measure unit | 0 | KQ-97-17 | Дополнительная ревизия оборудования, шт. | Additional revision of equipment, pcs. | 1
7852 | Подготовка к ПНР | Pre-Commissioning | PC00 | PC00-10-31 | Комплекс работ по повторной подготовке насосов СПГ к ПНР | Set of works for re-preparation of LNG pumps for commissioning
7853 | Подготовка к ПНР | Pre-Commissioning | PC00 | PC00-10-31-001 | Комплекс работ по повторной подготовке насосов СПГ к ПНР с потребляемой мощностью до 400 кВт | Set of works for re-preparation of LNG pumps for commissioning with power consumption up to 400 kW | шт. | pcs. | KQ-00-98 | ПНР/ППНР, без ед.изм. | Commissionning/Pre-Commissionning without measure unit | 0 | KQ-97-00 | ПредПНР, без ед. изм. | Pre-Commissionning without measure unit | 0 | KQ-97-17 | Дополнительная ревизия оборудования, шт. | Additional revision of equipment, pcs. | 1
7854 | Подготовка к ПНР | Pre-Commissioning | PC00 | PC00-10-31-002 | Комплекс работ по повторной подготовке насосов СПГ к ПНР с потребляемой мощностью от 400 до 600 кВт | Set of works for re-preparation of LNG pumps for commissioning with power consumption from 400 to 600 kW | шт. | pcs. | KQ-00-98 | ПНР/ППНР, без ед.изм. | Commissionning/Pre-Commissionning without measure unit | 0 | KQ-97-00 | ПредПНР, без ед. изм. | Pre-Commissionning without measure unit | 0 | KQ-97-17 | Дополнительная ревизия оборудования, шт. | Additional revision of equipment, pcs. | 1
7855 | Подготовка к ПНР | Pre-Commissioning | PC00 | PC00-10-31-003 | Комплекс работ по повторной подготовке насосов СПГ к ПНР с потребляемой мощностью свыше 600 кВт | Set of works for re-preparation of LNG pumps for commissioning with power consumption over 600 kW | шт. | pcs. | KQ-00-98 | ПНР/ППНР, без ед.изм. | Commissionning/Pre-Commissionning without measure unit | 0 | KQ-97-00 | ПредПНР, без ед. изм. | Pre-Commissionning without measure unit | 0 | KQ-97-17 | Дополнительная ревизия оборудования, шт. | Additional revision of equipment, pcs. | 1
7856 | Подготовка к ПНР | Pre-Commissioning | PC00 | PC00-10-32 | Комплекс работ по повторной подготовке динамического оборудования к ПНР (турбины, компрессоры, турбодетандеры) | Set of works on repeated preparation of dynamic equipment for commissioning (turbines, compressors, turboexpander)
7857 | Подготовка к ПНР | Pre-Commissioning | PC00 | PC00-10-32-001 | Комплекс работ по повторной подготовке динамического оборудования к ПНР (турбины и компрессоры) весом до 0,5 т | Set of works on repeated preparation of dynamic equipment for commissioning (turbines and compressors) weighing up to 0.5 tons | шт. | pcs. | KQ-00-98 | ПНР/ППНР, без ед.изм. | Commissionning/Pre-Commissionning without measure unit | 0 | KQ-97-00 | ПредПНР, без ед. изм. | Pre-Commissionning without measure unit | 0 | KQ-97-17 | Дополнительная ревизия оборудования, шт. | Additional revision of equipment, pcs. | 1
7858 | Подготовка к ПНР | Pre-Commissioning | PC00 | PC00-10-32-002 | Комплекс работ по повторной подготовке динамического оборудования к ПНР (турбины и компрессоры) весом от 0,5 до 5 т | Set of works on repeated preparation of dynamic equipment for commissioning (turbines and compressors) weighing from 0.5 to 5 tons | шт. | pcs. | KQ-00-98 | ПНР/ППНР, без ед.изм. | Commissionning/Pre-Commissionning without measure unit | 0 | KQ-97-00 | ПредПНР, без ед. изм. | Pre-Commissionning without measure unit | 0 | KQ-97-17 | Дополнительная ревизия оборудования, шт. | Additional revision of equipment, pcs. | 1
7859 | Подготовка к ПНР | Pre-Commissioning | PC00 | PC00-10-32-003 | Комплекс работ по повторной подготовке динамического оборудования к ПНР (турбины и компрессоры) весом от 5 до 20 т | Set of works on repeated preparation of dynamic equipment for commissioning (turbines and compressors) weighing from 5 to 20 tons | шт. | pcs. | KQ-00-98 | ПНР/ППНР, без ед.изм. | Commissionning/Pre-Commissionning without measure unit | 0 | KQ-97-00 | ПредПНР, без ед. изм. | Pre-Commissionning without measure unit | 0 | KQ-97-17 | Дополнительная ревизия оборудования, шт. | Additional revision of equipment, pcs. | 1
7860 | Подготовка к ПНР | Pre-Commissioning | PC00 | PC00-10-32-004 | Комплекс работ по повторной подготовке динамического оборудования к ПНР (турбины и компрессоры) весом от 20 до 40 т | Set of works on repeated preparation of dynamic equipment for commissioning (turbines and compressors) weighing from 20 to 40 tons | шт. | pcs. | KQ-00-98 | ПНР/ППНР, без ед.изм. | Commissionning/Pre-Commissionning without measure unit | 0 | KQ-97-00 | ПредПНР, без ед. изм. | Pre-Commissionning without measure unit | 0 | KQ-97-17 | Дополнительная ревизия оборудования, шт. | Additional revision of equipment, pcs. | 1
7861 | Подготовка к ПНР | Pre-Commissioning | PC00 | PC00-10-32-005 | Комплекс работ по повторной подготовке динамического оборудования к ПНР (турбины и компрессоры) весом от 40 до 60 | Set of works on re-preparation of dynamic equipment for commissioning (turbines and compressors) weighing from 40 to 60 | шт. | pcs. | KQ-00-98 | ПНР/ППНР, без ед.изм. | Commissionning/Pre-Commissionning without measure unit | 0 | KQ-97-00 | ПредПНР, без ед. изм. | Pre-Commissionning without measure unit | 0 | KQ-97-17 | Дополнительная ревизия оборудования, шт. | Additional revision of equipment, pcs. | 1
7862 | Подготовка к ПНР | Pre-Commissioning | PC00 | PC00-10-32-006 | Комплекс работ по повторной подготовке динамического оборудования к ПНР (турбины и компрессоры) весом свыше 60 т | Set of works on repeated preparation of dynamic equipment for commissioning (turbines and compressors) weighing over 60 tons | шт. | pcs. | KQ-00-98 | ПНР/ППНР, без ед.изм. | Commissionning/Pre-Commissionning without measure unit | 0 | KQ-97-00 | ПредПНР, без ед. изм. | Pre-Commissionning without measure unit | 0 | KQ-97-17 | Дополнительная ревизия оборудования, шт. | Additional revision of equipment, pcs. | 1
7863 | Подготовка к ПНР | Pre-Commissioning | PC00 | PC00-10-33 | Повторная настройка (тарировка) предохранительных клапанов | Re-adjustment (calibration) of safety valves
7864 | Подготовка к ПНР | Pre-Commissioning | PC00 | PC00-10-33-001 | Повторная настройка (тарировка) предохранительных клапанов диаметром до 50 мм (вкл.) на условное давление до 2,5 МПа (вкл.) | Re-adjustment (calibration) of safety valves up to 50 mm in diameter (incl.) for a nominal pressure of up to 2.5 MPa (incl.) | шт. | pcs. | KQ-00-98 | ПНР/ППНР, без ед.изм. | Commissionning/Pre-Commissionning without measure unit | 0 | KQ-97-00 | ПредПНР, без ед. изм. | Pre-Commissionning without measure unit | 0 | KQ-97-06 | Дополнительная ревизия ЗРА и СППК, шт. | Additional revision of Fittings and SPPK, pcs. | 1
7865 | Подготовка к ПНР | Pre-Commissioning | PC00 | PC00-10-33-002 | Повторная настройка (тарировка) предохранительных клапанов диаметром от 50 до 100 мм (вкл.) на условное давление до 2,5 МПа (вкл.) | Re-adjustment (calibration) of safety valves with diameter from 50 to 100 mm (incl.) for nominal pressure up to 2.5 MPa (incl.). | шт. | pcs. | KQ-00-98 | ПНР/ППНР, без ед.изм. | Commissionning/Pre-Commissionning without measure unit | 0 | KQ-97-00 | ПредПНР, без ед. изм. | Pre-Commissionning without measure unit | 0 | KQ-97-06 | Дополнительная ревизия ЗРА и СППК, шт. | Additional revision of Fittings and SPPK, pcs. | 1
7866 | Подготовка к ПНР | Pre-Commissioning | PC00 | PC00-10-33-003 | Повторная настройка (тарировка) предохранительных клапанов диаметром от 100 до 150 мм (вкл.) на условное давление до 2,5 МПа (вкл.) | Re-adjustment (calibration) of safety valves with a diameter of 100 to 150 mm (incl.) for nominal pressure up to 2.5 MPa (incl.). | шт. | pcs. | KQ-00-98 | ПНР/ППНР, без ед.изм. | Commissionning/Pre-Commissionning without measure unit | 0 | KQ-97-00 | ПредПНР, без ед. изм. | Pre-Commissionning without measure unit | 0 | KQ-97-06 | Дополнительная ревизия ЗРА и СППК, шт. | Additional revision of Fittings and SPPK, pcs. | 1
7867 | Подготовка к ПНР | Pre-Commissioning | PC00 | PC00-10-33-004 | Повторная настройка (тарировка) предохранительных клапанов диаметром от 150 до 200 мм (вкл.) на условное давление до 2,5 МПа (вкл.) | Re-adjustment (calibration) of safety valves with a diameter of 150 to 200 mm (incl.) for nominal pressure up to 2.5 MPa (incl.). | шт. | pcs. | KQ-00-98 | ПНР/ППНР, без ед.изм. | Commissionning/Pre-Commissionning without measure unit | 0 | KQ-97-00 | ПредПНР, без ед. изм. | Pre-Commissionning without measure unit | 0 | KQ-97-06 | Дополнительная ревизия ЗРА и СППК, шт. | Additional revision of Fittings and SPPK, pcs. | 1
7868 | Подготовка к ПНР | Pre-Commissioning | PC00 | PC00-10-33-005 | Повторная настройка (тарировка) предохранительных клапанов диаметром от 200 до 300 мм (вкл.) на условное давление до 2,5 МПа (вкл.) | Re-adjustment (calibration) of safety valves with a diameter of 200 to 300 mm (incl.) for a nominal pressure of up to 2.5 MPa (incl.) | шт. | pcs. | KQ-00-98 | ПНР/ППНР, без ед.изм. | Commissionning/Pre-Commissionning without measure unit | 0 | KQ-97-00 | ПредПНР, без ед. изм. | Pre-Commissionning without measure unit | 0 | KQ-97-06 | Дополнительная ревизия ЗРА и СППК, шт. | Additional revision of Fittings and SPPK, pcs. | 1
7869 | Подготовка к ПНР | Pre-Commissioning | PC00 | PC00-10-33-006 | Повторная настройка (тарировка) предохранительных клапанов диаметром свыше 300 мм на условное давление до 2,5 МПа (вкл.) | Re-adjustment (calibration) of safety valves with diameter over 300 mm for nominal pressure up to 2.5 MPa (incl.). | шт. | pcs. | KQ-00-98 | ПНР/ППНР, без ед.изм. | Commissionning/Pre-Commissionning without measure unit | 0 | KQ-97-00 | ПредПНР, без ед. изм. | Pre-Commissionning without measure unit | 0 | KQ-97-06 | Дополнительная ревизия ЗРА и СППК, шт. | Additional revision of Fittings and SPPK, pcs. | 1
7870 | Подготовка к ПНР | Pre-Commissioning | PC00 | PC00-10-33-007 | Повторная настройка (тарировка) предохранительных клапанов диаметром до 50 мм (вкл.) на условное давление от 2,5 МПа до 6,3 МПа (вкл.) | Re-adjustment (calibration) of safety valves up to 50 mm in diameter (incl.) for nominal pressure from 2.5 MPa to 6.3 MPa (incl.). | шт. | pcs. | KQ-00-98 | ПНР/ППНР, без ед.изм. | Commissionning/Pre-Commissionning without measure unit | 0 | KQ-97-00 | ПредПНР, без ед. изм. | Pre-Commissionning without measure unit | 0 | KQ-97-06 | Дополнительная ревизия ЗРА и СППК, шт. | Additional revision of Fittings and SPPK, pcs. | 1
7871 | Подготовка к ПНР | Pre-Commissioning | PC00 | PC00-10-33-008 | Повторная настройка (тарировка) предохранительных клапанов диаметром от 50 до 100 мм (вкл.) на условное давление от 2,5 МПа до 6,3 МПа (вкл.) | Re-adjustment (calibration) of safety valves with a diameter of 50 to 100 mm (incl.) for a nominal pressure from 2.5 MPa to 6.3 MPa (incl.). | шт. | pcs. | KQ-00-98 | ПНР/ППНР, без ед.изм. | Commissionning/Pre-Commissionning without measure unit | 0 | KQ-97-00 | ПредПНР, без ед. изм. | Pre-Commissionning without measure unit | 0 | KQ-97-06 | Дополнительная ревизия ЗРА и СППК, шт. | Additional revision of Fittings and SPPK, pcs. | 1
7872 | Подготовка к ПНР | Pre-Commissioning | PC00 | PC00-10-33-009 | Повторная настройка (тарировка) предохранительных клапанов диаметром от 100 до 150 мм (вкл.) на условное давление от 2,5 МПа до 6,3 МПа (вкл.) | Re-adjustment (calibration) of safety valves with a diameter of 100 to 150 mm (incl.) for nominal pressure from 2.5 MPa to 6.3 MPa (incl.). | шт. | pcs. | KQ-00-98 | ПНР/ППНР, без ед.изм. | Commissionning/Pre-Commissionning without measure unit | 0 | KQ-97-00 | ПредПНР, без ед. изм. | Pre-Commissionning without measure unit | 0 | KQ-97-06 | Дополнительная ревизия ЗРА и СППК, шт. | Additional revision of Fittings and SPPK, pcs. | 1
7873 | Подготовка к ПНР | Pre-Commissioning | PC00 | PC00-10-33-010 | Повторная настройка (тарировка) предохранительных клапанов диаметром от 150 до 200 мм (вкл.) на условное давление от 2,5 МПа до 6,3 МПа (вкл.) | Re-adjustment (calibration) of safety valves with a diameter of 150 to 200 mm (incl.) for a nominal pressure from 2.5 MPa to 6.3 MPa (incl.). | шт. | pcs. | KQ-00-98 | ПНР/ППНР, без ед.изм. | Commissionning/Pre-Commissionning without measure unit | 0 | KQ-97-00 | ПредПНР, без ед. изм. | Pre-Commissionning without measure unit | 0 | KQ-97-06 | Дополнительная ревизия ЗРА и СППК, шт. | Additional revision of Fittings and SPPK, pcs. | 1
7874 | Подготовка к ПНР | Pre-Commissioning | PC00 | PC00-10-33-011 | Повторная настройка (тарировка) предохранительных клапанов диаметром свыше 200 мм на условное давление от 2,5 МПа до 6,3 МПа (вкл.) | Re-adjustment (calibration) of safety valves with diameter over 200 mm for nominal pressure from 2.5 MPa to 6.3 MPa (incl.) | шт. | pcs. | KQ-00-98 | ПНР/ППНР, без ед.изм. | Commissionning/Pre-Commissionning without measure unit | 0 | KQ-97-00 | ПредПНР, без ед. изм. | Pre-Commissionning without measure unit | 0 | KQ-97-06 | Дополнительная ревизия ЗРА и СППК, шт. | Additional revision of Fittings and SPPK, pcs. | 1
7875 | Подготовка к ПНР | Pre-Commissioning | PC00 | PC00-10-33-012 | Повторная настройка (тарировка) предохранительных клапанов диаметром до 50 мм (вкл.) на условное давление от 6,3 МПа до 10 МПа (вкл.) | Re-adjustment (calibration) of safety valves up to 50 mm in diameter (incl.) for nominal pressure from 6.3 MPa to 10 MPa (incl.). | шт. | pcs. | KQ-00-98 | ПНР/ППНР, без ед.изм. | Commissionning/Pre-Commissionning without measure unit | 0 | KQ-97-00 | ПредПНР, без ед. изм. | Pre-Commissionning without measure unit | 0 | KQ-97-06 | Дополнительная ревизия ЗРА и СППК, шт. | Additional revision of Fittings and SPPK, pcs. | 1
7876 | Подготовка к ПНР | Pre-Commissioning | PC00 | PC00-10-33-013 | Повторная настройка (тарировка) предохранительных клапанов диаметром от 50 до 100 мм (вкл.) на условное давление от 6,3 МПа до 10 МПа (вкл.) | Re-adjustment (calibration) of safety valves with diameter from 50 to 100 mm (incl.) for nominal pressure from 6.3 MPa to 10 MPa (incl.). | шт. | pcs. | KQ-00-98 | ПНР/ППНР, без ед.изм. | Commissionning/Pre-Commissionning without measure unit | 0 | KQ-97-00 | ПредПНР, без ед. изм. | Pre-Commissionning without measure unit | 0 | KQ-97-06 | Дополнительная ревизия ЗРА и СППК, шт. | Additional revision of Fittings and SPPK, pcs. | 1
7877 | Подготовка к ПНР | Pre-Commissioning | PC00 | PC00-10-33-014 | Повторная настройка (тарировка) предохранительных клапанов диаметром от 100 до 150 мм (вкл.) на условное давление от 6,3 МПа до 10 МПа (вкл.) | Re-adjustment (calibration) of safety valves with diameter from 100 to 150 mm (incl.) for nominal pressure from 6.3 MPa to 10 MPa (incl.). | шт. | pcs. | KQ-00-98 | ПНР/ППНР, без ед.изм. | Commissionning/Pre-Commissionning without measure unit | 0 | KQ-97-00 | ПредПНР, без ед. изм. | Pre-Commissionning without measure unit | 0 | KQ-97-06 | Дополнительная ревизия ЗРА и СППК, шт. | Additional revision of Fittings and SPPK, pcs. | 1
7878 | Подготовка к ПНР | Pre-Commissioning | PC00 | PC00-10-33-015 | Повторная настройка (тарировка) предохранительных клапанов диаметром свыше 150 мм на условное давление от 6,3 МПа до 10 МПа (вкл.) | Re-adjustment (calibration) of safety valves with diameter over 150 mm for nominal pressure from 6.3 MPa to 10 MPa (incl.) | шт. | pcs. | KQ-00-98 | ПНР/ППНР, без ед.изм. | Commissionning/Pre-Commissionning without measure unit | 0 | KQ-97-00 | ПредПНР, без ед. изм. | Pre-Commissionning without measure unit | 0 | KQ-97-06 | Дополнительная ревизия ЗРА и СППК, шт. | Additional revision of Fittings and SPPK, pcs. | 1
7879 | Подготовка к ПНР | Pre-Commissioning | PC00 | PC00-10-33-016 | Повторная настройка (тарировка) предохранительных клапанов диаметром до 50 мм (вкл.) на условное давление свыше 10 МПа | Re-adjustment (calibration) of safety valves up to 50 mm in diameter (incl.) for nominal pressure over 10 Mpa | шт. | pcs. | KQ-00-98 | ПНР/ППНР, без ед.изм. | Commissionning/Pre-Commissionning without measure unit | 0 | KQ-97-00 | ПредПНР, без ед. изм. | Pre-Commissionning without measure unit | 0 | KQ-97-06 | Дополнительная ревизия ЗРА и СППК, шт. | Additional revision of Fittings and SPPK, pcs. | 1
7880 | Подготовка к ПНР | Pre-Commissioning | PC00 | PC00-10-33-017 | Повторная настройка (тарировка) предохранительных клапанов диаметром от 50 до 100 мм (вкл.) на условное давление свыше 10 МПа | Re-adjustment (calibration) of safety valves with diameter from 50 to 100 mm (incl.) for nominal pressure over 10 Mpa | шт. | pcs. | KQ-00-98 | ПНР/ППНР, без ед.изм. | Commissionning/Pre-Commissionning without measure unit | 0 | KQ-97-00 | ПредПНР, без ед. изм. | Pre-Commissionning without measure unit | 0 | KQ-97-06 | Дополнительная ревизия ЗРА и СППК, шт. | Additional revision of Fittings and SPPK, pcs. | 1
7881 | Подготовка к ПНР | Pre-Commissioning | PC00 | PC00-10-33-018 | Повторная настройка (тарировка) предохранительных клапанов диаметром от 100 до 150 мм (вкл.) на условное давление свыше 10 МПа | Re-adjustment (calibration) of safety valves with diameter from 100 to 150 mm (incl.) for nominal pressure over 10 Mpa | шт. | pcs. | KQ-00-98 | ПНР/ППНР, без ед.изм. | Commissionning/Pre-Commissionning without measure unit | 0 | KQ-97-00 | ПредПНР, без ед. изм. | Pre-Commissionning without measure unit | 0 | KQ-97-06 | Дополнительная ревизия ЗРА и СППК, шт. | Additional revision of Fittings and SPPK, pcs. | 1
7882 | Подготовка к ПНР | Pre-Commissioning | PC00 | PC00-10-33-019 | Повторная настройка (тарировка) предохранительных клапанов диаметром свыше 150 мм на условное давление свыше 10 МПа | Re-adjustment (calibration) of safety valves with diameter over 150 mm for nominal pressure over 10 Mpa | шт. | pcs. | KQ-00-98 | ПНР/ППНР, без ед.изм. | Commissionning/Pre-Commissionning without measure unit | 0 | KQ-97-00 | ПредПНР, без ед. изм. | Pre-Commissionning without measure unit | 0 | KQ-97-06 | Дополнительная ревизия ЗРА и СППК, шт. | Additional revision of Fittings and SPPK, pcs. | 1
7883 | Подготовка к ПНР | Pre-Commissioning | PC00 | PC00-10-34 | Повторная проверка/регулировка пружинных опор | Re-checking/adjusting the spring supports
7884 | Подготовка к ПНР | Pre-Commissioning | PC00 | PC00-10-34-001 | Повторная проверка/регулировка пружинных опор | Re-checking/adjusting the spring supports | шт. | pcs. | KQ-00-98 | ПНР/ППНР, без ед.изм. | Commissionning/Pre-Commissionning without measure unit | 0 | KQ-97-00 | ПредПНР, без ед. изм. | Pre-Commissionning without measure unit | 0 | KQ-97-06 | Дополнительная ревизия ЗРА и СППК, шт. | Additional revision of Fittings and SPPK, pcs. | 1
7885 | Подготовка к ПНР | Pre-Commissioning | PC00 | PC00-10-35 | Повторная ревизия трубопроводной арматуры | Re-inspection of pipe fittings
7886 | Подготовка к ПНР | Pre-Commissioning | PC00 | PC00-10-35-001 | Повторная ревизия трубопроводной арматуры на условное давление до 4 МПа (вкл.), диаметр условного прохода до 50 мм (вкл.) | Revision of pipeline valves for nominal pressure up to 4 MPa (incl.), nominal bore diameter up to 50 mm (incl.) | шт. | pcs. | KQ-00-98 | ПНР/ППНР, без ед.изм. | Commissionning/Pre-Commissionning without measure unit | 0 | KQ-97-00 | ПредПНР, без ед. изм. | Pre-Commissionning without measure unit | 0 | KQ-97-06 | Дополнительная ревизия ЗРА и СППК, шт. | Additional revision of Fittings and SPPK, pcs. | 1
7887 | Подготовка к ПНР | Pre-Commissioning | PC00 | PC00-10-35-002 | Повторная ревизия трубопроводной арматуры на условное давление до 4 МПа (вкл.), диаметр условного прохода от 50 до 100 мм (вкл.) | Revision of pipeline valves for nominal pressure up to 4 MPa (incl.), nominal bore diameter from 50 to 100 mm (incl.) | шт. | pcs. | KQ-00-98 | ПНР/ППНР, без ед.изм. | Commissionning/Pre-Commissionning without measure unit | 0 | KQ-97-00 | ПредПНР, без ед. изм. | Pre-Commissionning without measure unit | 0 | KQ-97-06 | Дополнительная ревизия ЗРА и СППК, шт. | Additional revision of Fittings and SPPK, pcs. | 1
7888 | Подготовка к ПНР | Pre-Commissioning | PC00 | PC00-10-35-003 | Повторная ревизия трубопроводной арматуры на условное давление до 4 МПа (вкл.), диаметр условного прохода от 100 до 150 мм (вкл.) | Revision of pipeline valves for nominal pressure up to 4 MPa (incl.), nominal bore diameter from 100 to 150 mm (incl.) | шт. | pcs. | KQ-00-98 | ПНР/ППНР, без ед.изм. | Commissionning/Pre-Commissionning without measure unit | 0 | KQ-97-00 | ПредПНР, без ед. изм. | Pre-Commissionning without measure unit | 0 | KQ-97-06 | Дополнительная ревизия ЗРА и СППК, шт. | Additional revision of Fittings and SPPK, pcs. | 1
7889 | Подготовка к ПНР | Pre-Commissioning | PC00 | PC00-10-35-004 | Повторная ревизия трубопроводной арматуры на условное давление до 4 МПа (вкл.), диаметр условного прохода от 150 до 200 мм (вкл.) | Revision of pipeline valves for nominal pressure up to 4 MPa (incl.), nominal bore diameter from 150 to 200 mm (incl.) | шт. | pcs. | KQ-00-98 | ПНР/ППНР, без ед.изм. | Commissionning/Pre-Commissionning without measure unit | 0 | KQ-97-00 | ПредПНР, без ед. изм. | Pre-Commissionning without measure unit | 0 | KQ-97-06 | Дополнительная ревизия ЗРА и СППК, шт. | Additional revision of Fittings and SPPK, pcs. | 1
7890 | Подготовка к ПНР | Pre-Commissioning | PC00 | PC00-10-35-005 | Повторная ревизия трубопроводной арматуры на условное давление до 4 МПа (вкл.), диаметр условного прохода от 200 до 250 мм (вкл.) | Revision of pipeline valves for nominal pressure up to 4 MPa (incl.), nominal bore diameter from 200 to 250 mm (incl.) | шт. | pcs. | KQ-00-98 | ПНР/ППНР, без ед.изм. | Commissionning/Pre-Commissionning without measure unit | 0 | KQ-97-00 | ПредПНР, без ед. изм. | Pre-Commissionning without measure unit | 0 | KQ-97-06 | Дополнительная ревизия ЗРА и СППК, шт. | Additional revision of Fittings and SPPK, pcs. | 1
7891 | Подготовка к ПНР | Pre-Commissioning | PC00 | PC00-10-35-006 | Повторная ревизия трубопроводной арматуры на условное давление до 4 МПа (вкл.), диаметр условного прохода от 250 до 300 мм (вкл.) | Revision of pipeline valves for nominal pressure up to 4 MPa (incl.), nominal bore diameter from 250 to 300 mm (incl.) | шт. | pcs. | KQ-00-98 | ПНР/ППНР, без ед.изм. | Commissionning/Pre-Commissionning without measure unit | 0 | KQ-97-00 | ПредПНР, без ед. изм. | Pre-Commissionning without measure unit | 0 | KQ-97-06 | Дополнительная ревизия ЗРА и СППК, шт. | Additional revision of Fittings and SPPK, pcs. | 1
7892 | Подготовка к ПНР | Pre-Commissioning | PC00 | PC00-10-35-007 | Повторная ревизия трубопроводной арматуры на условное давление до 4 МПа (вкл.), диаметр условного прохода от 300 до 350 мм (вкл.) | Revision of pipeline valves for nominal pressure up to 4 MPa (incl.), nominal bore diameter from 300 to 350 mm (incl.) | шт. | pcs. | KQ-00-98 | ПНР/ППНР, без ед.изм. | Commissionning/Pre-Commissionning without measure unit | 0 | KQ-97-00 | ПредПНР, без ед. изм. | Pre-Commissionning without measure unit | 0 | KQ-97-06 | Дополнительная ревизия ЗРА и СППК, шт. | Additional revision of Fittings and SPPK, pcs. | 1
7893 | Подготовка к ПНР | Pre-Commissioning | PC00 | PC00-10-35-008 | Повторная ревизия трубопроводной арматуры на условное давление до 4 МПа (вкл.), диаметр условного прохода от 350 до 400 мм (вкл.) | Revision of pipeline valves for nominal pressure up to 4 MPa (incl.), nominal bore diameter from 350 to 400 mm (incl.) | шт. | pcs. | KQ-00-98 | ПНР/ППНР, без ед.изм. | Commissionning/Pre-Commissionning without measure unit | 0 | KQ-97-00 | ПредПНР, без ед. изм. | Pre-Commissionning without measure unit | 0 | KQ-97-06 | Дополнительная ревизия ЗРА и СППК, шт. | Additional revision of Fittings and SPPK, pcs. | 1
7894 | Подготовка к ПНР | Pre-Commissioning | PC00 | PC00-10-35-009 | Повторная ревизия трубопроводной арматуры на условное давление до 4 МПа (вкл.), диаметр условного прохода от 400 до 500 мм (вкл.) | Revision of pipeline valves for nominal pressure up to 4 MPa (incl.), nominal bore diameter from 400 to 500 mm (incl.) | шт. | pcs. | KQ-00-98 | ПНР/ППНР, без ед.изм. | Commissionning/Pre-Commissionning without measure unit | 0 | KQ-97-00 | ПредПНР, без ед. изм. | Pre-Commissionning without measure unit | 0 | KQ-97-06 | Дополнительная ревизия ЗРА и СППК, шт. | Additional revision of Fittings and SPPK, pcs. | 1
7895 | Подготовка к ПНР | Pre-Commissioning | PC00 | PC00-10-35-010 | Повторная ревизия трубопроводной арматуры на условное давление до 4 МПа (вкл.), диаметр условного прохода от 500 до 600 мм (вкл.) | Revision of pipeline valves for nominal pressure up to 4 MPa (incl.), nominal bore diameter from 500 to 600 mm (incl.) | шт. | pcs. | KQ-00-98 | ПНР/ППНР, без ед.изм. | Commissionning/Pre-Commissionning without measure unit | 0 | KQ-97-00 | ПредПНР, без ед. изм. | Pre-Commissionning without measure unit | 0 | KQ-97-06 | Дополнительная ревизия ЗРА и СППК, шт. | Additional revision of Fittings and SPPK, pcs. | 1
7896 | Подготовка к ПНР | Pre-Commissioning | PC00 | PC00-10-35-011 | Повторная ревизия трубопроводной арматуры на условное давление до 4 МПа (вкл.), диаметр условного прохода от 600 до 800 мм (вкл.) | Revision of pipeline valves for nominal pressure up to 4 MPa (incl.), nominal bore diameter from 600 to 800 mm (incl.) | шт. | pcs. | KQ-00-98 | ПНР/ППНР, без ед.изм. | Commissionning/Pre-Commissionning without measure unit | 0 | KQ-97-00 | ПредПНР, без ед. изм. | Pre-Commissionning without measure unit | 0 | KQ-97-06 | Дополнительная ревизия ЗРА и СППК, шт. | Additional revision of Fittings and SPPK, pcs. | 1
7897 | Подготовка к ПНР | Pre-Commissioning | PC00 | PC00-10-35-012 | Повторная ревизия трубопроводной арматуры на условное давление до 4 МПа (вкл.), диаметр условного прохода от 800 до 1000 мм (вкл.) | Revision of pipeline valves for nominal pressure up to 4 MPa (incl.), nominal bore diameter from 800 to 1000 mm (incl.) | шт. | pcs. | KQ-00-98 | ПНР/ППНР, без ед.изм. | Commissionning/Pre-Commissionning without measure unit | 0 | KQ-97-00 | ПредПНР, без ед. изм. | Pre-Commissionning without measure unit | 0 | KQ-97-06 | Дополнительная ревизия ЗРА и СППК, шт. | Additional revision of Fittings and SPPK, pcs. | 1
7898 | Подготовка к ПНР | Pre-Commissioning | PC00 | PC00-10-35-013 | Повторная ревизия трубопроводной арматуры на условное давление до 4 МПа (вкл.), диаметр условного прохода от 1000 до 1200 мм (вкл.) | Revision of pipeline valves for nominal pressure up to 4 MPa (incl.), nominal bore diameter from 1000 to 1200 mm (incl.) | шт. | pcs. | KQ-00-98 | ПНР/ППНР, без ед.изм. | Commissionning/Pre-Commissionning without measure unit | 0 | KQ-97-00 | ПредПНР, без ед. изм. | Pre-Commissionning without measure unit | 0 | KQ-97-06 | Дополнительная ревизия ЗРА и СППК, шт. | Additional revision of Fittings and SPPK, pcs. | 1
7899 | Подготовка к ПНР | Pre-Commissioning | PC00 | PC00-10-35-014 | Повторная ревизия трубопроводной арматуры на условное давление до 4 МПа (вкл.), диаметр условного прохода от 1200 до 1400 мм (вкл.) | Revision of pipeline valves for nominal pressure up to 4 MPa (incl.), nominal bore diameter from 1200 to 1400 mm (incl.) | шт. | pcs. | KQ-00-98 | ПНР/ППНР, без ед.изм. | Commissionning/Pre-Commissionning without measure unit | 0 | KQ-97-00 | ПредПНР, без ед. изм. | Pre-Commissionning without measure unit | 0 | KQ-97-06 | Дополнительная ревизия ЗРА и СППК, шт. | Additional revision of Fittings and SPPK, pcs. | 1
7900 | Подготовка к ПНР | Pre-Commissioning | PC00 | PC00-10-35-015 | Повторная ревизия трубопроводной арматуры на условное давление до 4 МПа (вкл.), диаметр условного прохода от 1400 до 1600 мм (вкл.) | Revision of pipeline valves for nominal pressure up to 4 MPa (incl.), nominal bore diameter from 1400 to 1600 mm (incl.) | шт. | pcs. | KQ-00-98 | ПНР/ППНР, без ед.изм. | Commissionning/Pre-Commissionning without measure unit | 0 | KQ-97-00 | ПредПНР, без ед. изм. | Pre-Commissionning without measure unit | 0 | KQ-97-06 | Дополнительная ревизия ЗРА и СППК, шт. | Additional revision of Fittings and SPPK, pcs. | 1
7901 | Подготовка к ПНР | Pre-Commissioning | PC00 | PC00-10-35-016 | Повторная ревизия трубопроводной арматуры на условное давление до 4 МПа (вкл.), диаметр условного прохода свыше 1600 мм | Revision of pipeline valves for nominal pressure up to 4 MPa (incl.), nominal bore diameter over 1600 mm | шт. | pcs. | KQ-00-98 | ПНР/ППНР, без ед.изм. | Commissionning/Pre-Commissionning without measure unit | 0 | KQ-97-00 | ПредПНР, без ед. изм. | Pre-Commissionning without measure unit | 0 | KQ-97-06 | Дополнительная ревизия ЗРА и СППК, шт. | Additional revision of Fittings and SPPK, pcs. | 1
7902 | Подготовка к ПНР | Pre-Commissioning | PC00 | PC00-10-35-017 | Повторная ревизия трубопроводной арматуры на условное давление от 4 МПа до 10 МПа (вкл.), диаметр условного прохода до 50 мм (вкл.) | Revision of pipeline valves for nominal pressure from 4 MPa to 10 MPa (incl.), nominal bore diameter up to 50 mm (incl.) | шт. | pcs. | KQ-00-98 | ПНР/ППНР, без ед.изм. | Commissionning/Pre-Commissionning without measure unit | 0 | KQ-97-00 | ПредПНР, без ед. изм. | Pre-Commissionning without measure unit | 0 | KQ-97-06 | Дополнительная ревизия ЗРА и СППК, шт. | Additional revision of Fittings and SPPK, pcs. | 1
7903 | Подготовка к ПНР | Pre-Commissioning | PC00 | PC00-10-35-018 | Повторная ревизия трубопроводной арматуры на условное давление от 4 МПа до 10 МПа (вкл.), диаметр условного прохода от 50 до 100 мм (вкл.) | Revision of pipeline fittings for nominal pressure from 4 MPa to 10 MPa (incl.), nominal bore diameter from 50 to 100 mm (incl.). | шт. | pcs. | KQ-00-98 | ПНР/ППНР, без ед.изм. | Commissionning/Pre-Commissionning without measure unit | 0 | KQ-97-00 | ПредПНР, без ед. изм. | Pre-Commissionning without measure unit | 0 | KQ-97-06 | Дополнительная ревизия ЗРА и СППК, шт. | Additional revision of Fittings and SPPK, pcs. | 1
7904 | Подготовка к ПНР | Pre-Commissioning | PC00 | PC00-10-35-019 | Повторная ревизия трубопроводной арматуры на условное давление от 4 МПа до 10 МПа (вкл.), диаметр условного прохода от 100 до 150 мм (вкл.) | Revision of pipeline valves for nominal pressure from 4 MPa to 10 MPa (incl.), nominal bore diameter from 100 to 150 mm (incl.) | шт. | pcs. | KQ-00-98 | ПНР/ППНР, без ед.изм. | Commissionning/Pre-Commissionning without measure unit | 0 | KQ-97-00 | ПредПНР, без ед. изм. | Pre-Commissionning without measure unit | 0 | KQ-97-06 | Дополнительная ревизия ЗРА и СППК, шт. | Additional revision of Fittings and SPPK, pcs. | 1
7905 | Подготовка к ПНР | Pre-Commissioning | PC00 | PC00-10-35-020 | Повторная ревизия трубопроводной арматуры на условное давление от 4 МПа до 10 МПа (вкл.), диаметр условного прохода от 150 до 200 мм (вкл.) | Revision of pipeline fittings for nominal pressure from 4 MPa to 10 MPa (incl.), nominal bore diameter from 150 to 200 mm (incl.). | шт. | pcs. | KQ-00-98 | ПНР/ППНР, без ед.изм. | Commissionning/Pre-Commissionning without measure unit | 0 | KQ-97-00 | ПредПНР, без ед. изм. | Pre-Commissionning without measure unit | 0 | KQ-97-06 | Дополнительная ревизия ЗРА и СППК, шт. | Additional revision of Fittings and SPPK, pcs. | 1
7906 | Подготовка к ПНР | Pre-Commissioning | PC00 | PC00-10-35-021 | Повторная ревизия трубопроводной арматуры на условное давление от 4 МПа до 10 МПа (вкл.), диаметр условного прохода от 200 до 250 мм (вкл.) | Revision of pipeline valves for nominal pressure from 4 MPa to 10 MPa (incl.), nominal bore diameter from 200 to 250 mm (incl.) | шт. | pcs. | KQ-00-98 | ПНР/ППНР, без ед.изм. | Commissionning/Pre-Commissionning without measure unit | 0 | KQ-97-00 | ПредПНР, без ед. изм. | Pre-Commissionning without measure unit | 0 | KQ-97-06 | Дополнительная ревизия ЗРА и СППК, шт. | Additional revision of Fittings and SPPK, pcs. | 1
7907 | Подготовка к ПНР | Pre-Commissioning | PC00 | PC00-10-35-022 | Повторная ревизия трубопроводной арматуры на условное давление от 4 МПа до 10 МПа (вкл.), диаметр условного прохода от 250 до 300 мм (вкл.) | Revision of pipeline valves for nominal pressure from 4 MPa to 10 MPa (incl.), nominal bore diameter from 250 to 300 mm (incl.) | шт. | pcs. | KQ-00-98 | ПНР/ППНР, без ед.изм. | Commissionning/Pre-Commissionning without measure unit | 0 | KQ-97-00 | ПредПНР, без ед. изм. | Pre-Commissionning without measure unit | 0 | KQ-97-06 | Дополнительная ревизия ЗРА и СППК, шт. | Additional revision of Fittings and SPPK, pcs. | 1
7908 | Подготовка к ПНР | Pre-Commissioning | PC00 | PC00-10-35-023 | Повторная ревизия трубопроводной арматуры на условное давление от 4 МПа до 10 МПа (вкл.), диаметр условного прохода от 300 до 350 мм (вкл.) | Revision of pipeline fittings for nominal pressure from 4 MPa to 10 MPa (incl.), nominal bore diameter from 300 to 350 mm (incl.). | шт. | pcs. | KQ-00-98 | ПНР/ППНР, без ед.изм. | Commissionning/Pre-Commissionning without measure unit | 0 | KQ-97-00 | ПредПНР, без ед. изм. | Pre-Commissionning without measure unit | 0 | KQ-97-06 | Дополнительная ревизия ЗРА и СППК, шт. | Additional revision of Fittings and SPPK, pcs. | 1
7909 | Подготовка к ПНР | Pre-Commissioning | PC00 | PC00-10-35-024 | Повторная ревизия трубопроводной арматуры на условное давление от 4 МПа до 10 МПа (вкл.), диаметр условного прохода от 350 до 400 мм (вкл.) | Revision of pipeline valves for nominal pressure from 4 MPa to 10 MPa (incl.), nominal bore diameter from 350 to 400 mm (incl.) | шт. | pcs. | KQ-00-98 | ПНР/ППНР, без ед.изм. | Commissionning/Pre-Commissionning without measure unit | 0 | KQ-97-00 | ПредПНР, без ед. изм. | Pre-Commissionning without measure unit | 0 | KQ-97-06 | Дополнительная ревизия ЗРА и СППК, шт. | Additional revision of Fittings and SPPK, pcs. | 1
7910 | Подготовка к ПНР | Pre-Commissioning | PC00 | PC00-10-35-025 | Повторная ревизия трубопроводной арматуры на условное давление от 4 МПа до 10 МПа (вкл.), диаметр условного прохода от 400 до 500 мм (вкл.) | Revision of pipeline valves for nominal pressure from 4 MPa to 10 MPa (incl.), nominal bore diameter from 400 to 500 mm (incl.). | шт. | pcs. | KQ-00-98 | ПНР/ППНР, без ед.изм. | Commissionning/Pre-Commissionning without measure unit | 0 | KQ-97-00 | ПредПНР, без ед. изм. | Pre-Commissionning without measure unit | 0 | KQ-97-06 | Дополнительная ревизия ЗРА и СППК, шт. | Additional revision of Fittings and SPPK, pcs. | 1
7911 | Подготовка к ПНР | Pre-Commissioning | PC00 | PC00-10-35-026 | Повторная ревизия трубопроводной арматуры на условное давление от 4 МПа до 10 МПа (вкл.), диаметр условного прохода от 500 до 600 мм (вкл.) | Revision of pipeline valves for nominal pressure from 4 MPa to 10 MPa (incl.), nominal bore diameter from 500 to 600 mm (incl.) | шт. | pcs. | KQ-00-98 | ПНР/ППНР, без ед.изм. | Commissionning/Pre-Commissionning without measure unit | 0 | KQ-97-00 | ПредПНР, без ед. изм. | Pre-Commissionning without measure unit | 0 | KQ-97-06 | Дополнительная ревизия ЗРА и СППК, шт. | Additional revision of Fittings and SPPK, pcs. | 1
7912 | Подготовка к ПНР | Pre-Commissioning | PC00 | PC00-10-35-027 | Повторная ревизия трубопроводной арматуры на условное давление от 4 МПа до 10 МПа (вкл.), диаметр условного прохода от 600 до 800 мм (вкл.) | Revision of pipeline valves for nominal pressure from 4 MPa to 10 MPa (incl.), nominal bore diameter from 600 to 800 mm (incl.) | шт. | pcs. | KQ-00-98 | ПНР/ППНР, без ед.изм. | Commissionning/Pre-Commissionning without measure unit | 0 | KQ-97-00 | ПредПНР, без ед. изм. | Pre-Commissionning without measure unit | 0 | KQ-97-06 | Дополнительная ревизия ЗРА и СППК, шт. | Additional revision of Fittings and SPPK, pcs. | 1
7913 | Подготовка к ПНР | Pre-Commissioning | PC00 | PC00-10-35-028 | Повторная ревизия трубопроводной арматуры на условное давление от 4 МПа до 10 МПа (вкл.), диаметр условного прохода от 800 до 1000 мм (вкл.) | Revision of pipeline valves for nominal pressure from 4 MPa to 10 MPa (incl.), nominal bore diameter from 800 to 1000 mm (incl.) | шт. | pcs. | KQ-00-98 | ПНР/ППНР, без ед.изм. | Commissionning/Pre-Commissionning without measure unit | 0 | KQ-97-00 | ПредПНР, без ед. изм. | Pre-Commissionning without measure unit | 0 | KQ-97-06 | Дополнительная ревизия ЗРА и СППК, шт. | Additional revision of Fittings and SPPK, pcs. | 1
7914 | Подготовка к ПНР | Pre-Commissioning | PC00 | PC00-10-35-029 | Повторная ревизия трубопроводной арматуры на условное давление от 4 МПа до 10 МПа (вкл.), диаметр условного прохода свыше 1000 мм | Revision of pipeline valves for nominal pressure from 4 MPa to 10 MPa (incl.), nominal bore diameter over 1000 mm | шт. | pcs. | KQ-00-98 | ПНР/ППНР, без ед.изм. | Commissionning/Pre-Commissionning without measure unit | 0 | KQ-97-00 | ПредПНР, без ед. изм. | Pre-Commissionning without measure unit | 0 | KQ-97-06 | Дополнительная ревизия ЗРА и СППК, шт. | Additional revision of Fittings and SPPK, pcs. | 1
7915 | Подготовка к ПНР | Pre-Commissioning | PC00 | PC00-10-35-030 | Повторная ревизия трубопроводной арматуры на условное давление свыше 10 МПа, диаметр условного прохода до 50 мм (вкл.) | Revision of pipeline valves for nominal pressure over 10 MPa, nominal bore diameter up to 50 mm (incl.) | шт. | pcs. | KQ-00-98 | ПНР/ППНР, без ед.изм. | Commissionning/Pre-Commissionning without measure unit | 0 | KQ-97-00 | ПредПНР, без ед. изм. | Pre-Commissionning without measure unit | 0 | KQ-97-06 | Дополнительная ревизия ЗРА и СППК, шт. | Additional revision of Fittings and SPPK, pcs. | 1
7916 | Подготовка к ПНР | Pre-Commissioning | PC00 | PC00-10-35-031 | Повторная ревизия трубопроводной арматуры на условное давление свыше 10 МПа, диаметр условного прохода от 50 до 100 мм (вкл.) | Revision of pipeline valves for nominal pressure over 10 MPa, nominal bore diameter from 50 to 100 mm (incl.) | шт. | pcs. | KQ-00-98 | ПНР/ППНР, без ед.изм. | Commissionning/Pre-Commissionning without measure unit | 0 | KQ-97-00 | ПредПНР, без ед. изм. | Pre-Commissionning without measure unit | 0 | KQ-97-06 | Дополнительная ревизия ЗРА и СППК, шт. | Additional revision of Fittings and SPPK, pcs. | 1
7917 | Подготовка к ПНР | Pre-Commissioning | PC00 | PC00-10-35-032 | Повторная ревизия трубопроводной арматуры на условное давление свыше 10 МПа, диаметр условного прохода от 100 до 150 мм (вкл.) | Revision of pipeline valves for nominal pressure over 10 MPa, nominal bore diameter from 100 to 150 mm (incl.) | шт. | pcs. | KQ-00-98 | ПНР/ППНР, без ед.изм. | Commissionning/Pre-Commissionning without measure unit | 0 | KQ-97-00 | ПредПНР, без ед. изм. | Pre-Commissionning without measure unit | 0 | KQ-97-06 | Дополнительная ревизия ЗРА и СППК, шт. | Additional revision of Fittings and SPPK, pcs. | 1
7918 | Подготовка к ПНР | Pre-Commissioning | PC00 | PC00-10-35-033 | Повторная ревизия трубопроводной арматуры на условное давление свыше 10 МПа, диаметр условного прохода от 150 до 200 мм (вкл.) | Revision of pipeline valves for nominal pressure over 10 MPa, nominal bore diameter from 150 to 200 mm (incl.) | шт. | pcs. | KQ-00-98 | ПНР/ППНР, без ед.изм. | Commissionning/Pre-Commissionning without measure unit | 0 | KQ-97-00 | ПредПНР, без ед. изм. | Pre-Commissionning without measure unit | 0 | KQ-97-06 | Дополнительная ревизия ЗРА и СППК, шт. | Additional revision of Fittings and SPPK, pcs. | 1
7919 | Подготовка к ПНР | Pre-Commissioning | PC00 | PC00-10-35-034 | Повторная ревизия трубопроводной арматуры на условное давление свыше 10 МПа, диаметр условного прохода от 200 до 250 мм (вкл.) | Revision of pipeline valves for nominal pressure over 10 MPa, nominal bore diameter from 200 to 250 mm (incl.) | шт. | pcs. | KQ-00-98 | ПНР/ППНР, без ед.изм. | Commissionning/Pre-Commissionning without measure unit | 0 | KQ-97-00 | ПредПНР, без ед. изм. | Pre-Commissionning without measure unit | 0 | KQ-97-06 | Дополнительная ревизия ЗРА и СППК, шт. | Additional revision of Fittings and SPPK, pcs. | 1
7920 | Подготовка к ПНР | Pre-Commissioning | PC00 | PC00-10-35-035 | Повторная ревизия трубопроводной арматуры на условное давление свыше 10 МПа, диаметр условного прохода от 250 до 300 мм (вкл.) | Revision of pipeline valves for nominal pressure over 10 MPa, nominal bore diameter from 250 to 300 mm (incl.) | шт. | pcs. | KQ-00-98 | ПНР/ППНР, без ед.изм. | Commissionning/Pre-Commissionning without measure unit | 0 | KQ-97-00 | ПредПНР, без ед. изм. | Pre-Commissionning without measure unit | 0 | KQ-97-06 | Дополнительная ревизия ЗРА и СППК, шт. | Additional revision of Fittings and SPPK, pcs. | 1
7921 | Подготовка к ПНР | Pre-Commissioning | PC00 | PC00-10-35-036 | Повторная ревизия трубопроводной арматуры на условное давление свыше 10 МПа, диаметр условного прохода от 300 до 350 мм (вкл.) | Revision of pipeline valves for nominal pressure over 10 MPa, nominal bore diameter from 300 to 350 mm (incl.) | шт. | pcs. | KQ-00-98 | ПНР/ППНР, без ед.изм. | Commissionning/Pre-Commissionning without measure unit | 0 | KQ-97-00 | ПредПНР, без ед. изм. | Pre-Commissionning without measure unit | 0 | KQ-97-06 | Дополнительная ревизия ЗРА и СППК, шт. | Additional revision of Fittings and SPPK, pcs. | 1
7922 | Подготовка к ПНР | Pre-Commissioning | PC00 | PC00-10-35-037 | Повторная ревизия трубопроводной арматуры на условное давление свыше 10 МПа, диаметр условного прохода от 350 до 400 мм (вкл.) | Revision of pipeline valves for nominal pressure over 10 MPa, nominal bore diameter from 350 to 400 mm (incl.) | шт. | pcs. | KQ-00-98 | ПНР/ППНР, без ед.изм. | Commissionning/Pre-Commissionning without measure unit | 0 | KQ-97-00 | ПредПНР, без ед. изм. | Pre-Commissionning without measure unit | 0 | KQ-97-06 | Дополнительная ревизия ЗРА и СППК, шт. | Additional revision of Fittings and SPPK, pcs. | 1
7923 | Подготовка к ПНР | Pre-Commissioning | PC00 | PC00-10-35-038 | Повторная ревизия трубопроводной арматуры на условное давление свыше 10 МПа, диаметр условного прохода свыше 400 мм | Revision of pipeline valves for nominal pressure over 10 MPa, nominal bore diameter over 400 mm | шт. | pcs. | KQ-00-98 | ПНР/ППНР, без ед.изм. | Commissionning/Pre-Commissionning without measure unit | 0 | KQ-97-00 | ПредПНР, без ед. изм. | Pre-Commissionning without measure unit | 0 | KQ-97-06 | Дополнительная ревизия ЗРА и СППК, шт. | Additional revision of Fittings and SPPK, pcs. | 1
7924 | Подготовка к ПНР | Pre-Commissioning | PC00 | PC00-10-36 | Повторная ревизия предохранительных клапанов | Repeat revision of safety valves
7925 | Подготовка к ПНР | Pre-Commissioning | PC00 | PC00-10-36-001 | Повторная ревизия предохранительных клапанов диаметром до 50 мм (вкл.) на условное давление до 2,5 МПа (вкл.) | Revision of safety valves up to 50 mm in diameter (incl.) for nominal pressure up to 2.5 MPa (incl.) | шт. | pcs. | KQ-00-98 | ПНР/ППНР, без ед.изм. | Commissionning/Pre-Commissionning without measure unit | 0 | KQ-97-00 | ПредПНР, без ед. изм. | Pre-Commissionning without measure unit | 0 | KQ-97-06 | Дополнительная ревизия ЗРА и СППК, шт. | Additional revision of Fittings and SPPK, pcs. | 1
7926 | Подготовка к ПНР | Pre-Commissioning | PC00 | PC00-10-36-002 | Повторная ревизия предохранительных клапанов диаметром от 50 до 100 мм (вкл.) на условное давление до 2,5 МПа (вкл.) | Revision of safety valves with diameter from 50 to 100 mm (incl.) for nominal pressure up to 2.5 MPa (incl.) | шт. | pcs. | KQ-00-98 | ПНР/ППНР, без ед.изм. | Commissionning/Pre-Commissionning without measure unit | 0 | KQ-97-00 | ПредПНР, без ед. изм. | Pre-Commissionning without measure unit | 0 | KQ-97-06 | Дополнительная ревизия ЗРА и СППК, шт. | Additional revision of Fittings and SPPK, pcs. | 1
7927 | Подготовка к ПНР | Pre-Commissioning | PC00 | PC00-10-36-003 | Повторная ревизия предохранительных клапанов диаметром от 100 до 150 мм (вкл.) на условное давление до 2,5 МПа (вкл.) | Revision of safety valves with diameter from 100 to 150 mm (incl.) for nominal pressure up to 2.5 MPa (incl.) | шт. | pcs. | KQ-00-98 | ПНР/ППНР, без ед.изм. | Commissionning/Pre-Commissionning without measure unit | 0 | KQ-97-00 | ПредПНР, без ед. изм. | Pre-Commissionning without measure unit | 0 | KQ-97-06 | Дополнительная ревизия ЗРА и СППК, шт. | Additional revision of Fittings and SPPK, pcs. | 1
7928 | Подготовка к ПНР | Pre-Commissioning | PC00 | PC00-10-36-004 | Повторная ревизия предохранительных клапанов диаметром от 150 до 200 мм (вкл.) на условное давление до 2,5 МПа (вкл.) | Revision of safety valves with diameter from 150 to 200 mm (incl.) for nominal pressure up to 2.5 MPa (incl.) | шт. | pcs. | KQ-00-98 | ПНР/ППНР, без ед.изм. | Commissionning/Pre-Commissionning without measure unit | 0 | KQ-97-00 | ПредПНР, без ед. изм. | Pre-Commissionning without measure unit | 0 | KQ-97-06 | Дополнительная ревизия ЗРА и СППК, шт. | Additional revision of Fittings and SPPK, pcs. | 1
7929 | Подготовка к ПНР | Pre-Commissioning | PC00 | PC00-10-36-005 | Повторная ревизия предохранительных клапанов диаметром от 200 до 300 мм (вкл.) на условное давление до 2,5 МПа (вкл.) | Revision of safety valves with diameter from 200 to 300 mm (incl.) for nominal pressure up to 2.5 MPa (incl.) | шт. | pcs. | KQ-00-98 | ПНР/ППНР, без ед.изм. | Commissionning/Pre-Commissionning without measure unit | 0 | KQ-97-00 | ПредПНР, без ед. изм. | Pre-Commissionning without measure unit | 0 | KQ-97-06 | Дополнительная ревизия ЗРА и СППК, шт. | Additional revision of Fittings and SPPK, pcs. | 1
7930 | Подготовка к ПНР | Pre-Commissioning | PC00 | PC00-10-36-006 | Повторная ревизия предохранительных клапанов диаметром свыше 300 мм на условное давление до 2,5 МПа (вкл.) | Revision of safety valves with diameter over 300 mm for nominal pressure up to 2.5 MPa (incl.) | шт. | pcs. | KQ-00-98 | ПНР/ППНР, без ед.изм. | Commissionning/Pre-Commissionning without measure unit | 0 | KQ-97-00 | ПредПНР, без ед. изм. | Pre-Commissionning without measure unit | 0 | KQ-97-06 | Дополнительная ревизия ЗРА и СППК, шт. | Additional revision of Fittings and SPPK, pcs. | 1
7931 | Подготовка к ПНР | Pre-Commissioning | PC00 | PC00-10-36-007 | Повторная ревизия предохранительных клапанов диаметром до 50 мм (вкл.) на условное давление от 2,5 МПа до 6,3 МПа (вкл.) | Revision of safety valves up to 50 mm in diameter (incl.) for nominal pressure from 2.5 MPa to 6.3 MPa (incl.) | шт. | pcs. | KQ-00-98 | ПНР/ППНР, без ед.изм. | Commissionning/Pre-Commissionning without measure unit | 0 | KQ-97-00 | ПредПНР, без ед. изм. | Pre-Commissionning without measure unit | 0 | KQ-97-06 | Дополнительная ревизия ЗРА и СППК, шт. | Additional revision of Fittings and SPPK, pcs. | 1
7932 | Подготовка к ПНР | Pre-Commissioning | PC00 | PC00-10-36-008 | Повторная ревизия предохранительных клапанов диаметром от 50 до 100 мм (вкл.) на условное давление от 2,5 МПа до 6,3 МПа (вкл.) | Revision of safety valves with diameter from 50 to 100 mm (incl.) for nominal pressure from 2.5 MPa to 6.3 MPa (incl.). | шт. | pcs. | KQ-00-98 | ПНР/ППНР, без ед.изм. | Commissionning/Pre-Commissionning without measure unit | 0 | KQ-97-00 | ПредПНР, без ед. изм. | Pre-Commissionning without measure unit | 0 | KQ-97-06 | Дополнительная ревизия ЗРА и СППК, шт. | Additional revision of Fittings and SPPK, pcs. | 1
7933 | Подготовка к ПНР | Pre-Commissioning | PC00 | PC00-10-36-009 | Повторная ревизия предохранительных клапанов диаметром от 100 до 150 мм (вкл.) на условное давление от 2,5 МПа до 6,3 МПа (вкл.) | Revision of safety valves with diameter from 100 to 150 mm (incl.) for nominal pressure from 2.5 MPa to 6.3 MPa (incl.). | шт. | pcs. | KQ-00-98 | ПНР/ППНР, без ед.изм. | Commissionning/Pre-Commissionning without measure unit | 0 | KQ-97-00 | ПредПНР, без ед. изм. | Pre-Commissionning without measure unit | 0 | KQ-97-06 | Дополнительная ревизия ЗРА и СППК, шт. | Additional revision of Fittings and SPPK, pcs. | 1
7934 | Подготовка к ПНР | Pre-Commissioning | PC00 | PC00-10-36-010 | Повторная ревизия предохранительных клапанов диаметром от 150 до 200 мм (вкл.) на условное давление от 2,5 МПа до 6,3 МПа (вкл.) | Revision of safety valves with diameter from 150 to 200 mm (incl.) for nominal pressure from 2.5 MPa to 6.3 MPa (incl.). | шт. | pcs. | KQ-00-98 | ПНР/ППНР, без ед.изм. | Commissionning/Pre-Commissionning without measure unit | 0 | KQ-97-00 | ПредПНР, без ед. изм. | Pre-Commissionning without measure unit | 0 | KQ-97-06 | Дополнительная ревизия ЗРА и СППК, шт. | Additional revision of Fittings and SPPK, pcs. | 1
7935 | Подготовка к ПНР | Pre-Commissioning | PC00 | PC00-10-36-011 | Повторная ревизия предохранительных клапанов диаметром свыше 200 мм на условное давление от 2,5 МПа до 6,3 МПа (вкл.) | Revision of safety valves with diameter over 200 mm for nominal pressure from 2.5 MPa to 6.3 MPa (incl.) | шт. | pcs. | KQ-00-98 | ПНР/ППНР, без ед.изм. | Commissionning/Pre-Commissionning without measure unit | 0 | KQ-97-00 | ПредПНР, без ед. изм. | Pre-Commissionning without measure unit | 0 | KQ-97-06 | Дополнительная ревизия ЗРА и СППК, шт. | Additional revision of Fittings and SPPK, pcs. | 1
7936 | Подготовка к ПНР | Pre-Commissioning | PC00 | PC00-10-36-012 | Повторная ревизия предохранительных клапанов диаметром до 50 мм (вкл.) на условное давление от 6,3 МПа до 10 МПа (вкл.) | Revision of safety valves up to 50 mm in diameter (incl.) for nominal pressure from 6.3 MPa to 10 MPa (incl.) | шт. | pcs. | KQ-00-98 | ПНР/ППНР, без ед.изм. | Commissionning/Pre-Commissionning without measure unit | 0 | KQ-97-00 | ПредПНР, без ед. изм. | Pre-Commissionning without measure unit | 0 | KQ-97-06 | Дополнительная ревизия ЗРА и СППК, шт. | Additional revision of Fittings and SPPK, pcs. | 1
7937 | Подготовка к ПНР | Pre-Commissioning | PC00 | PC00-10-36-013 | Повторная ревизия предохранительных клапанов диаметром от 50 до 100 мм (вкл.) на условное давление от 6,3 МПа до 10 МПа (вкл.) | Revision of safety valves with diameter from 50 to 100 mm (incl.) for nominal pressure from 6.3 MPa to 10 MPa (incl.) | шт. | pcs. | KQ-00-98 | ПНР/ППНР, без ед.изм. | Commissionning/Pre-Commissionning without measure unit | 0 | KQ-97-00 | ПредПНР, без ед. изм. | Pre-Commissionning without measure unit | 0 | KQ-97-06 | Дополнительная ревизия ЗРА и СППК, шт. | Additional revision of Fittings and SPPK, pcs. | 1
7938 | Подготовка к ПНР | Pre-Commissioning | PC00 | PC00-10-36-014 | Повторная ревизия предохранительных клапанов диаметром от 100 до 150 мм (вкл.) на условное давление от 6,3 МПа до 10 МПа (вкл.) | Revision of safety valves with diameter from 100 to 150 mm (incl.) for nominal pressure from 6.3 MPa to 10 MPa (incl.) | шт. | pcs. | KQ-00-98 | ПНР/ППНР, без ед.изм. | Commissionning/Pre-Commissionning without measure unit | 0 | KQ-97-00 | ПредПНР, без ед. изм. | Pre-Commissionning without measure unit | 0 | KQ-97-06 | Дополнительная ревизия ЗРА и СППК, шт. | Additional revision of Fittings and SPPK, pcs. | 1
7939 | Подготовка к ПНР | Pre-Commissioning | PC00 | PC00-10-36-015 | Повторная ревизия предохранительных клапанов диаметром свыше 150 мм на условное давление от 6,3 МПа до 10 МПа (вкл.) | Revision of safety valves with diameter over 150 mm for nominal pressure from 6.3 MPa to 10 MPa (incl.) | шт. | pcs. | KQ-00-98 | ПНР/ППНР, без ед.изм. | Commissionning/Pre-Commissionning without measure unit | 0 | KQ-97-00 | ПредПНР, без ед. изм. | Pre-Commissionning without measure unit | 0 | KQ-97-06 | Дополнительная ревизия ЗРА и СППК, шт. | Additional revision of Fittings and SPPK, pcs. | 1
7940 | Подготовка к ПНР | Pre-Commissioning | PC00 | PC00-10-36-016 | Повторная ревизия предохранительных клапанов диаметром до 50 мм (вкл.) на условное давление свыше 10 МПа | Revision of safety valves up to 50 mm in diameter (incl.) for nominal pressure over 10 Mpa | шт. | pcs. | KQ-00-98 | ПНР/ППНР, без ед.изм. | Commissionning/Pre-Commissionning without measure unit | 0 | KQ-97-00 | ПредПНР, без ед. изм. | Pre-Commissionning without measure unit | 0 | KQ-97-06 | Дополнительная ревизия ЗРА и СППК, шт. | Additional revision of Fittings and SPPK, pcs. | 1
7941 | Подготовка к ПНР | Pre-Commissioning | PC00 | PC00-10-36-017 | Повторная ревизия предохранительных клапанов диаметром от 50 до 100 мм (вкл.) на условное давление свыше 10 МПа | Revision of safety valves with diameter from 50 to 100 mm (incl.) for nominal pressure over 10 Mpa | шт. | pcs. | KQ-00-98 | ПНР/ППНР, без ед.изм. | Commissionning/Pre-Commissionning without measure unit | 0 | KQ-97-00 | ПредПНР, без ед. изм. | Pre-Commissionning without measure unit | 0 | KQ-97-06 | Дополнительная ревизия ЗРА и СППК, шт. | Additional revision of Fittings and SPPK, pcs. | 1
7942 | Подготовка к ПНР | Pre-Commissioning | PC00 | PC00-10-36-018 | Повторная ревизия предохранительных клапанов диаметром от 100 до 150 мм (вкл.) на условное давление свыше 10 МПа | Revision of safety valves with diameter from 100 to 150 mm (incl.) for nominal pressure over 10 Mpa | шт. | pcs. | KQ-00-98 | ПНР/ППНР, без ед.изм. | Commissionning/Pre-Commissionning without measure unit | 0 | KQ-97-00 | ПредПНР, без ед. изм. | Pre-Commissionning without measure unit | 0 | KQ-97-06 | Дополнительная ревизия ЗРА и СППК, шт. | Additional revision of Fittings and SPPK, pcs. | 1
7943 | Подготовка к ПНР | Pre-Commissioning | PC00 | PC00-10-36-019 | Повторная ревизия предохранительных клапанов диаметром свыше 150 мм на условное давление свыше 10 МПа | Repeated revision of safety valves with diameter over 150 mm for nominal pressure over 10 Mpa | шт. | pcs. | KQ-00-98 | ПНР/ППНР, без ед.изм. | Commissionning/Pre-Commissionning without measure unit | 0 | KQ-97-00 | ПредПНР, без ед. изм. | Pre-Commissionning without measure unit | 0 | KQ-97-06 | Дополнительная ревизия ЗРА и СППК, шт. | Additional revision of Fittings and SPPK, pcs. | 1
7944 | Подготовка к ПНР | Pre-Commissioning | PC00 | PC00-10-37 | Дополнительная промывка емкостного оборудования с дезинфекцией | Additional flushing of vessel equipment with disinfection
7945 | Подготовка к ПНР | Pre-Commissioning | PC00 | PC00-10-37-001 | Дополнительная промывка емкостного оборудования с дезинфекцией | Additional flushing of vessel equipment with disinfection | м3 | m3 | KQ-00-98 | ПНР/ППНР, без ед.изм. | Commissionning/Pre-Commissionning without measure unit | 0 | KQ-97-00 | ПредПНР, без ед. изм. | Pre-Commissionning without measure unit | 0 | KQ-97-02 | Очистка внутренней полости трубопровода (химочистка, паропродувка, пассивация), м3 | Cleaning of the internal cavity of the pipeline (dry cleaning, steam blowing, passivation), m3 | 1
7946 | Подготовка к ПНР | Pre-Commissioning | PC00 | PC00-20 | РАБОТЫ ПО ЭЛЕКТРООБОРУДОВАНИЮ до 35 кВ | WORKS ON ELECTRICAL EQUIPMENT UP TO 35 KV
7947 | Подготовка к ПНР | Pre-Commissioning | PC00 | PC00-20-01 | Трансформатор силовой до 35 кВ | Power transformer up to 35 kV
7948 | Подготовка к ПНР | Pre-Commissioning | PC00 | PC00-20-01-001 | Индивидуальные и функциональные испытания. Трансформатор силовой сухой, с номинальным напряжением первичной обмотки 6-35 кВ, с естественным охлаждением | Individual and functional tests Dry power transformer with primary winding rated voltage from 6 to 35 kV, self-cooled | шт. | pcs. | KQ-00-98 | ПНР/ППНР, без ед.изм. | Commissionning/Pre-Commissionning without measure unit | 0 | KQ-97-00 | ПредПНР, без ед. изм. | Pre-Commissionning without measure unit | 0 | KQ-97-08 | Индивидуальные испытания электрооборудования, шт. | Individual tests of electrical equipment, pcs. | 1
7949 | Подготовка к ПНР | Pre-Commissioning | PC00 | PC00-20-01-002 | Индивидуальные и функциональные испытания. Трансформатор силовой сухой, с номинальным напряжением первичной обмотки 6-35 кВ, с принудительным охлаждением | Individual and functional tests Dry power transformer with primary winding rated voltage from 6 to 35 kV with forced cooling | шт. | pcs. | KQ-00-98 | ПНР/ППНР, без ед.изм. | Commissionning/Pre-Commissionning without measure unit | 0 | KQ-97-00 | ПредПНР, без ед. изм. | Pre-Commissionning without measure unit | 0 | KQ-97-08 | Индивидуальные испытания электрооборудования, шт. | Individual tests of electrical equipment, pcs. | 1
7950 | Подготовка к ПНР | Pre-Commissioning | PC00 | PC00-20-01-003 | Индивидуальные и функциональные испытания. Трансформатор силовой масляный, с номинальным напряжением первичной обмотки 6-35 кВ, с естественным охлаждением | Individual and functional tests Oil power transformer with primary winding rated voltage from 6 to 35 kV, self-cooled | шт. | pcs. | KQ-00-98 | ПНР/ППНР, без ед.изм. | Commissionning/Pre-Commissionning without measure unit | 0 | KQ-97-00 | ПредПНР, без ед. изм. | Pre-Commissionning without measure unit | 0 | KQ-97-08 | Индивидуальные испытания электрооборудования, шт. | Individual tests of electrical equipment, pcs. | 1
7951 | Подготовка к ПНР | Pre-Commissioning | PC00 | PC00-20-01-004 | Индивидуальные и функциональные испытания. Трансформатор силовой масляный, с номинальным напряжением первичной обмотки 6-35 кВ, с принудительным охлаждением | Individual and functional tests Oil power transformer with primary winding rated voltage from 6 to 35 kV with forced cooling | шт. | pcs. | KQ-00-98 | ПНР/ППНР, без ед.изм. | Commissionning/Pre-Commissionning without measure unit | 0 | KQ-97-00 | ПредПНР, без ед. изм. | Pre-Commissionning without measure unit | 0 | KQ-97-08 | Индивидуальные испытания электрооборудования, шт. | Individual tests of electrical equipment, pcs. | 1
7952 | Подготовка к ПНР | Pre-Commissioning | PC00 | PC00-20-02 | Шинопровод до 35 кВ | Bus duct up to 35 kV
7953 | Подготовка к ПНР | Pre-Commissioning | PC00 | PC00-20-02-001 | Индивидуальные и функциональные испытания. Шинопровод 6-35 кВ (трехфазный+N) | Individual and functional tests Bus duct 35 kV (three-phase+N) | шт. | pcs. | KQ-00-98 | ПНР/ППНР, без ед.изм. | Commissionning/Pre-Commissionning without measure unit | 0 | KQ-97-00 | ПредПНР, без ед. изм. | Pre-Commissionning without measure unit | 0 | KQ-97-09 | Тестирование и проверка кабельных линий, шт. | Testing and verification of cable lines, pcs. | 1
7954 | Подготовка к ПНР | Pre-Commissioning | PC00 | PC00-20-02-002 | Индивидуальные и функциональные испытания. Шинопровод до 1 кВ (трехфазный+N) | Individual and functional tests Bus duct up to 1 kV (three-phase+N) | шт. | pcs. | KQ-00-98 | ПНР/ППНР, без ед.изм. | Commissionning/Pre-Commissionning without measure unit | 0 | KQ-97-00 | ПредПНР, без ед. изм. | Pre-Commissionning without measure unit | 0 | KQ-97-09 | Тестирование и проверка кабельных линий, шт. | Testing and verification of cable lines, pcs. | 1
7955 | Подготовка к ПНР | Pre-Commissioning | PC00 | PC00-20-03 | Кабельная линия до 35 кВ | Cable line up to 35 kV
7956 | Подготовка к ПНР | Pre-Commissioning | PC00 | PC00-20-03-001 | Индивидуальные и функциональные испытания. Кабельная линия свыше 1 кВ до 35 кВ | Individual and functional tests Cable line, from 1 kV to 35 kV | линия | line | KQ-00-98 | ПНР/ППНР, без ед.изм. | Commissionning/Pre-Commissionning without measure unit | 0 | KQ-97-00 | ПредПНР, без ед. изм. | Pre-Commissionning without measure unit | 0 | KQ-97-09 | Тестирование и проверка кабельных линий, шт. | Testing and verification of cable lines, pcs. | 1
7957 | Подготовка к ПНР | Pre-Commissioning | PC00 | PC00-20-03-002 | Индивидуальные и функциональные испытания. Кабельная линия до 1 кВ | Individual and functional tests Cable line, up to 1 kV | линия | line | KQ-00-98 | ПНР/ППНР, без ед.изм. | Commissionning/Pre-Commissionning without measure unit | 0 | KQ-97-00 | ПредПНР, без ед. изм. | Pre-Commissionning without measure unit | 0 | KQ-97-09 | Тестирование и проверка кабельных линий, шт. | Testing and verification of cable lines, pcs. | 1
7958 | Подготовка к ПНР | Pre-Commissioning | PC00 | PC00-20-04 | Распределительное устройство до 35 кВ | Switchgear up to 35 kV
7959 | Подготовка к ПНР | Pre-Commissioning | PC00 | PC00-20-04-001 | Индивидуальные и функциональные испытания. Ячейка ввода 6-35 кВ | Individual and functional tests 6-35 kV input cell | шт. | pcs. | KQ-00-98 | ПНР/ППНР, без ед.изм. | Commissionning/Pre-Commissionning without measure unit | 0 | KQ-97-00 | ПредПНР, без ед. изм. | Pre-Commissionning without measure unit | 0 | KQ-97-08 | Индивидуальные испытания электрооборудования, шт. | Individual tests of electrical equipment, pcs. | 1
7960 | Подготовка к ПНР | Pre-Commissioning | PC00 | PC00-20-04-002 | Индивидуальные и функциональные испытания. Отходящая ячейка 6-35 кВ | Individual and functional tests 6-35 kV output cell | шт. | pcs. | KQ-00-98 | ПНР/ППНР, без ед.изм. | Commissionning/Pre-Commissionning without measure unit | 0 | KQ-97-00 | ПредПНР, без ед. изм. | Pre-Commissionning without measure unit | 0 | KQ-97-08 | Индивидуальные испытания электрооборудования, шт. | Individual tests of electrical equipment, pcs. | 1
7961 | Подготовка к ПНР | Pre-Commissioning | PC00 | PC00-20-04-003 | Индивидуальные и функциональные испытания. Ячейка ввода до 1 кВ | Individual and functional tests Input cell, up to 1 kV | шт. | pcs. | KQ-00-98 | ПНР/ППНР, без ед.изм. | Commissionning/Pre-Commissionning without measure unit | 0 | KQ-97-00 | ПредПНР, без ед. изм. | Pre-Commissionning without measure unit | 0 | KQ-97-08 | Индивидуальные испытания электрооборудования, шт. | Individual tests of electrical equipment, pcs. | 1
7962 | Подготовка к ПНР | Pre-Commissioning | PC00 | PC00-20-04-004 | Индивидуальные и функциональные испытания. Отходящая ячейка до 1 кВ | Individual and functional tests Output cell, up to 1 kV | шт. | pcs. | KQ-00-98 | ПНР/ППНР, без ед.изм. | Commissionning/Pre-Commissionning without measure unit | 0 | KQ-97-00 | ПредПНР, без ед. изм. | Pre-Commissionning without measure unit | 0 | KQ-97-08 | Индивидуальные испытания электрооборудования, шт. | Individual tests of electrical equipment, pcs. | 1
7963 | Подготовка к ПНР | Pre-Commissioning | PC00 | PC00-20-04-005 | Индивидуальные и функциональные испытания. Ячейка секционного выключателя с АВР 6-35 кВ | Individual and functional tests Bus tie cell with an ATS (automatic transfer switch) from 6 to 35 kV | шт. | pcs. | KQ-00-98 | ПНР/ППНР, без ед.изм. | Commissionning/Pre-Commissionning without measure unit | 0 | KQ-97-00 | ПредПНР, без ед. изм. | Pre-Commissionning without measure unit | 0 | KQ-97-08 | Индивидуальные испытания электрооборудования, шт. | Individual tests of electrical equipment, pcs. | 1
7964 | Подготовка к ПНР | Pre-Commissioning | PC00 | PC00-20-04-006 | Индивидуальные и функциональные испытания. Ячейка секционного выключателя с АВР до 1 кВ | Individual and functional tests Bus tie cell with an ATS up to 1 kV | шт. | pcs. | KQ-00-98 | ПНР/ППНР, без ед.изм. | Commissionning/Pre-Commissionning without measure unit | 0 | KQ-97-00 | ПредПНР, без ед. изм. | Pre-Commissionning without measure unit | 0 | KQ-97-08 | Индивидуальные испытания электрооборудования, шт. | Individual tests of electrical equipment, pcs. | 1
7965 | Подготовка к ПНР | Pre-Commissioning | PC00 | PC00-20-04-007 | Индивидуальные и функциональные испытания. Ячейка измерительного трансформатора напряжения 6-35 кВ | Individual and functional tests Cell of metering voltage transformer from 6 to 35 kV | шт. | pcs. | KQ-00-98 | ПНР/ППНР, без ед.изм. | Commissionning/Pre-Commissionning without measure unit | 0 | KQ-97-00 | ПредПНР, без ед. изм. | Pre-Commissionning without measure unit | 0 | KQ-97-08 | Индивидуальные испытания электрооборудования, шт. | Individual tests of electrical equipment, pcs. | 1
7966 | Подготовка к ПНР | Pre-Commissioning | PC00 | PC00-20-05 | Система оперативного тока (ИБП) | Operating current system (UPS)
7967 | Подготовка к ПНР | Pre-Commissioning | PC00 | PC00-20-05-001 | Индивидуальные и функциональные испытания. Система оперативного тока (ИБП): мощностью от 5 до 20 кВА, включая контрольные линии | Individual and functional tests Operating current system (UPS): capacity from 5 to 20 kVA, including control lines | система | system | KQ-00-98 | ПНР/ППНР, без ед.изм. | Commissionning/Pre-Commissionning without measure unit | 0 | KQ-97-00 | ПредПНР, без ед. изм. | Pre-Commissionning without measure unit | 0 | KQ-97-08 | Индивидуальные испытания электрооборудования, шт. | Individual tests of electrical equipment, pcs. | 1
7968 | Подготовка к ПНР | Pre-Commissioning | PC00 | PC00-20-05-002 | Индивидуальные и функциональные испытания. Система оперативного тока (ИБП): мощностью от 20 до 50 кВА, включая контрольные линии | Individual and functional tests Operating current system (UPS): capacity from 20 to 50 kVA, including control lines | система | system | KQ-00-98 | ПНР/ППНР, без ед.изм. | Commissionning/Pre-Commissionning without measure unit | 0 | KQ-97-00 | ПредПНР, без ед. изм. | Pre-Commissionning without measure unit | 0 | KQ-97-08 | Индивидуальные испытания электрооборудования, шт. | Individual tests of electrical equipment, pcs. | 1
7969 | Подготовка к ПНР | Pre-Commissioning | PC00 | PC00-20-05-003 | Индивидуальные и функциональные испытания. Система оперативного тока (ИБП): мощностью свыше 50 кВА, включая контрольные линии | Individual and functional tests Operating current system (UPS): capacity over 50 kVA, including control lines | система | system | KQ-00-98 | ПНР/ППНР, без ед.изм. | Commissionning/Pre-Commissionning without measure unit | 0 | KQ-97-00 | ПредПНР, без ед. изм. | Pre-Commissionning without measure unit | 0 | KQ-97-08 | Индивидуальные испытания электрооборудования, шт. | Individual tests of electrical equipment, pcs. | 1
7970 | Подготовка к ПНР | Pre-Commissioning | PC00 | PC00-20-06 | Дизель-генераторная установка | Diesel Generator Unit
7971 | Подготовка к ПНР | Pre-Commissioning | PC00 | PC00-20-06-001 | Индивидуальные и функциональные испытания. Дизель-генераторная установка (ДГУ), мощностью свыше 50 кВА и до 100 кВА, включая контрольные линии | Individual and functional tests Diesel Generator Unit (DGU), capacity from 50 kVA to 100 kVA, including control lines | шт. | pcs. | KQ-00-98 | ПНР/ППНР, без ед.изм. | Commissionning/Pre-Commissionning without measure unit | 0 | KQ-97-00 | ПредПНР, без ед. изм. | Pre-Commissionning without measure unit | 0 | KQ-97-08 | Индивидуальные испытания электрооборудования, шт. | Individual tests of electrical equipment, pcs. | 1
7972 | Подготовка к ПНР | Pre-Commissioning | PC00 | PC00-20-06-002 | Индивидуальные и функциональные испытания. Дизель-генераторная установка (ДГУ), мощностью свыше 100 кВА, включая контрольные линии | Individual and functional tests Diesel Generator Unit (DGU), capacity over 100 kVA, including control lines | шт. | pcs. | KQ-00-98 | ПНР/ППНР, без ед.изм. | Commissionning/Pre-Commissionning without measure unit | 0 | KQ-97-00 | ПредПНР, без ед. изм. | Pre-Commissionning without measure unit | 0 | KQ-97-08 | Индивидуальные испытания электрооборудования, шт. | Individual tests of electrical equipment, pcs. | 1
7973 | Подготовка к ПНР | Pre-Commissioning | PC00 | PC00-20-07 | Система аварийной, предупредительной и центральной сигнализации ПС / РУ | Emergency, warning and central alarm system of a substation / switchgear
7974 | Подготовка к ПНР | Pre-Commissioning | PC00 | PC00-20-07-001 | Индивидуальные и функциональные испытания. Система аварийной, предупредительной и центральной сигнализации ПС / РУ | Individual and functional tests Emergency, warning and central alarm system of a substation / switchgear | система | system | KQ-00-98 | ПНР/ППНР, без ед.изм. | Commissionning/Pre-Commissionning without measure unit | 0 | KQ-97-00 | ПредПНР, без ед. изм. | Pre-Commissionning without measure unit | 0 | KQ-97-08 | Индивидуальные испытания электрооборудования, шт. | Individual tests of electrical equipment, pcs. | 1
7975 | Подготовка к ПНР | Pre-Commissioning | PC00 | PC00-20-08 | Система ДГР (дугогасящий реактор) с управлением | Arc-suppression reactor system with means of control
7976 | Подготовка к ПНР | Pre-Commissioning | PC00 | PC00-20-08-001 | Индивидуальные и функциональные испытания. Система ДГР (дугогасящий реактор) с управлением | Individual and functional tests Arc-suppression reactor system with means of control | система | system | KQ-00-98 | ПНР/ППНР, без ед.изм. | Commissionning/Pre-Commissionning without measure unit | 0 | KQ-97-00 | ПредПНР, без ед. изм. | Pre-Commissionning without measure unit | 0 | KQ-97-08 | Индивидуальные испытания электрооборудования, шт. | Individual tests of electrical equipment, pcs. | 1
7977 | Подготовка к ПНР | Pre-Commissioning | PC00 | PC00-20-09 | Устройство компенсации реактивной мощности до 35 кВ | Power-factor correction unit up to 35 kV
7978 | Подготовка к ПНР | Pre-Commissioning | PC00 | PC00-20-09-001 | Индивидуальные и функциональные испытания. Устройство компенсации реактивной мощности (УКРМ) 6-35 кВ, включая контрольные линии | Individual and functional tests Power-factor correction unit, 6-35 kV, including control lines | шт. | pcs. | KQ-00-98 | ПНР/ППНР, без ед.изм. | Commissionning/Pre-Commissionning without measure unit | 0 | KQ-97-00 | ПредПНР, без ед. изм. | Pre-Commissionning without measure unit | 0 | KQ-97-08 | Индивидуальные испытания электрооборудования, шт. | Individual tests of electrical equipment, pcs. | 1
7979 | Подготовка к ПНР | Pre-Commissioning | PC00 | PC00-20-09-002 | Индивидуальные и функциональные испытания. Устройство компенсации реактивной мощности (УКРМ) до 1кВ, включая контрольные линии | Individual and functional tests Power-factor correction unit, up to 1 kV, including control lines | шт. | pcs. | KQ-00-98 | ПНР/ППНР, без ед.изм. | Commissionning/Pre-Commissionning without measure unit | 0 | KQ-97-00 | ПредПНР, без ед. изм. | Pre-Commissionning without measure unit | 0 | KQ-97-08 | Индивидуальные испытания электрооборудования, шт. | Individual tests of electrical equipment, pcs. | 1
7980 | Подготовка к ПНР | Pre-Commissioning | PC00 | PC00-20-10 | Вводно-распределительный/распределительный щит до 1кВ | Incoming electrical distribution panel, up to 1 kV
7981 | Подготовка к ПНР | Pre-Commissioning | PC00 | PC00-20-10-001 | Индивидуальные и функциональные испытания. Вводно-распределительный щит с АВР, включая контрольные линии: кол-во АВ до 12 | Individual and functional tests Input-distribution board with an ATS, including control lines: number of circuit breakers - up to 12 | шт. | pcs. | KQ-00-98 | ПНР/ППНР, без ед.изм. | Commissionning/Pre-Commissionning without measure unit | 0 | KQ-97-00 | ПредПНР, без ед. изм. | Pre-Commissionning without measure unit | 0 | KQ-97-08 | Индивидуальные испытания электрооборудования, шт. | Individual tests of electrical equipment, pcs. | 1
7982 | Подготовка к ПНР | Pre-Commissioning | PC00 | PC00-20-10-002 | Индивидуальные и функциональные испытания. Вводно-распределительный щит с АВР, включая контрольные линии: кол-во АВ до 24 | Individual and functional tests Input-distribution board with an ATS, including control lines: number of circuit breakers - up to 24 | шт. | pcs. | KQ-00-98 | ПНР/ППНР, без ед.изм. | Commissionning/Pre-Commissionning without measure unit | 0 | KQ-97-00 | ПредПНР, без ед. изм. | Pre-Commissionning without measure unit | 0 | KQ-97-08 | Индивидуальные испытания электрооборудования, шт. | Individual tests of electrical equipment, pcs. | 1
7983 | Подготовка к ПНР | Pre-Commissioning | PC00 | PC00-20-10-003 | Индивидуальные и функциональные испытания. Вводно-распределительный щит с АВР, включая контрольные линии: кол-во АВ свыше 24 | Individual and functional tests Input-distribution board with an ATS, including control lines: number of circuit breakers - over 24 | шт. | pcs. | KQ-00-98 | ПНР/ППНР, без ед.изм. | Commissionning/Pre-Commissionning without measure unit | 0 | KQ-97-00 | ПредПНР, без ед. изм. | Pre-Commissionning without measure unit | 0 | KQ-97-08 | Индивидуальные испытания электрооборудования, шт. | Individual tests of electrical equipment, pcs. | 1
7984 | Подготовка к ПНР | Pre-Commissioning | PC00 | PC00-20-10-004 | Индивидуальные и функциональные испытания. Вводно-распределительный щит без АВР, включая контрольные линии: кол-во АВ до 12 | Individual and functional tests Input-distribution board without ATS, including control lines: number of circuit breakers - up to 12 | шт. | pcs. | KQ-00-98 | ПНР/ППНР, без ед.изм. | Commissionning/Pre-Commissionning without measure unit | 0 | KQ-97-00 | ПредПНР, без ед. изм. | Pre-Commissionning without measure unit | 0 | KQ-97-08 | Индивидуальные испытания электрооборудования, шт. | Individual tests of electrical equipment, pcs. | 1
7985 | Подготовка к ПНР | Pre-Commissioning | PC00 | PC00-20-10-005 | Индивидуальные и функциональные испытания. Вводно-распределительный щит без АВР, включая контрольные линии: кол-во АВ до 24 | Individual and functional tests Input-distribution board without ATS, including control lines: number of circuit breakers - up to 24 | шт. | pcs. | KQ-00-98 | ПНР/ППНР, без ед.изм. | Commissionning/Pre-Commissionning without measure unit | 0 | KQ-97-00 | ПредПНР, без ед. изм. | Pre-Commissionning without measure unit | 0 | KQ-97-08 | Индивидуальные испытания электрооборудования, шт. | Individual tests of electrical equipment, pcs. | 1
7986 | Подготовка к ПНР | Pre-Commissioning | PC00 | PC00-20-10-006 | Индивидуальные и функциональные испытания. Вводно-распределительный щит без АВР, включая контрольные линии: кол-во АВ свыше 24 | Individual and functional tests Input-distribution board without an ATS, including control lines: number of circuit breakers - over 24 | шт. | pcs. | KQ-00-98 | ПНР/ППНР, без ед.изм. | Commissionning/Pre-Commissionning without measure unit | 0 | KQ-97-00 | ПредПНР, без ед. изм. | Pre-Commissionning without measure unit | 0 | KQ-97-08 | Индивидуальные испытания электрооборудования, шт. | Individual tests of electrical equipment, pcs. | 1
7987 | Подготовка к ПНР | Pre-Commissioning | PC00 | PC00-20-10-007 | Индивидуальные и функциональные испытания. Распределительный щит (освещения), включая контрольные линии: кол-во АВ до 12 | Individual and functional tests Distribution board (lighting), including control lines: number of circuit breakers - up to 12 | шт. | pcs. | KQ-00-98 | ПНР/ППНР, без ед.изм. | Commissionning/Pre-Commissionning without measure unit | 0 | KQ-97-00 | ПредПНР, без ед. изм. | Pre-Commissionning without measure unit | 0 | KQ-97-08 | Индивидуальные испытания электрооборудования, шт. | Individual tests of electrical equipment, pcs. | 1
7988 | Подготовка к ПНР | Pre-Commissioning | PC00 | PC00-20-10-008 | Индивидуальные и функциональные испытания. Распределительный щит (освещения), включая контрольные линии: кол-во АВ свыше 12 | Individual and functional tests Distribution board (lighting), including control lines: number of circuit breakers - over 12 | шт. | pcs. | KQ-00-98 | ПНР/ППНР, без ед.изм. | Commissionning/Pre-Commissionning without measure unit | 0 | KQ-97-00 | ПредПНР, без ед. изм. | Pre-Commissionning without measure unit | 0 | KQ-97-08 | Индивидуальные испытания электрооборудования, шт. | Individual tests of electrical equipment, pcs. | 1
7989 | Подготовка к ПНР | Pre-Commissioning | PC00 | PC00-20-10-009 | Индивидуальные и функциональные испытания. Распределительный щит (потребители малой мощности, номинальный ток вводного автомата до 63А), включая контрольные линии: кол-во АВ до 12 | Individual and functional tests Distribution board (small-power consumers, rated current of incoming switch - up to 63A), including control lines: number of circuit breakers - up to 12 | шт. | pcs. | KQ-00-98 | ПНР/ППНР, без ед.изм. | Commissionning/Pre-Commissionning without measure unit | 0 | KQ-97-00 | ПредПНР, без ед. изм. | Pre-Commissionning without measure unit | 0 | KQ-97-08 | Индивидуальные испытания электрооборудования, шт. | Individual tests of electrical equipment, pcs. | 1
7990 | Подготовка к ПНР | Pre-Commissioning | PC00 | PC00-20-10-010 | Индивидуальные и функциональные испытания. Распределительный щит (потребители малой мощности, номинальный ток вводного автомата до 63А), включая контрольные линии: кол-во АВ свыше 12 | Individual and functional tests Distribution board (small-power consumers, rated current of incoming switch - up to 63A), including control lines: number of circuit breakers - over 12 | шт. | pcs. | KQ-00-98 | ПНР/ППНР, без ед.изм. | Commissionning/Pre-Commissionning without measure unit | 0 | KQ-97-00 | ПредПНР, без ед. изм. | Pre-Commissionning without measure unit | 0 | KQ-97-08 | Индивидуальные испытания электрооборудования, шт. | Individual tests of electrical equipment, pcs. | 1
7991 | Подготовка к ПНР | Pre-Commissioning | PC00 | PC00-20-10-011 | Индивидуальные и функциональные испытания. Вводной-распределительный щит с рубильником и предохранителями | Individual and functional tests Input-distribution board with a cutoff switch and fuses | шт. | pcs. | KQ-00-98 | ПНР/ППНР, без ед.изм. | Commissionning/Pre-Commissionning without measure unit | 0 | KQ-97-00 | ПредПНР, без ед. изм. | Pre-Commissionning without measure unit | 0 | KQ-97-08 | Индивидуальные испытания электрооборудования, шт. | Individual tests of electrical equipment, pcs. | 1
7992 | Подготовка к ПНР | Pre-Commissioning | PC00 | PC00-20-11 | Система электрообогрева | Electrical heat tracing system
7993 | Подготовка к ПНР | Pre-Commissioning | PC00 | PC00-20-11-001 | Индивидуальные и функциональные испытания. Щит питания электрообогрева без АВР, включая контрольные линии и цепи управления: кол-во АВ до 12 | Individual and functional tests Electrical heat tracing power board without an ATS, including control lines: number of circuit breakers - up to 12 | шт. | pcs. | KQ-00-98 | ПНР/ППНР, без ед.изм. | Commissionning/Pre-Commissionning without measure unit | 0 | KQ-97-00 | ПредПНР, без ед. изм. | Pre-Commissionning without measure unit | 0 | KQ-97-08 | Индивидуальные испытания электрооборудования, шт. | Individual tests of electrical equipment, pcs. | 1
7994 | Подготовка к ПНР | Pre-Commissioning | PC00 | PC00-20-11-002 | Индивидуальные и функциональные испытания. Щит питания электрообогрева без АВР, включая контрольные линии и цепи управления: кол-во АВ до 24 | Individual and functional tests Electrical heat tracing power board without an ATS, including control lines: number of circuit breakers - up to 24 | шт. | pcs. | KQ-00-98 | ПНР/ППНР, без ед.изм. | Commissionning/Pre-Commissionning without measure unit | 0 | KQ-97-00 | ПредПНР, без ед. изм. | Pre-Commissionning without measure unit | 0 | KQ-97-08 | Индивидуальные испытания электрооборудования, шт. | Individual tests of electrical equipment, pcs. | 1
7995 | Подготовка к ПНР | Pre-Commissioning | PC00 | PC00-20-11-003 | Индивидуальные и функциональные испытания. Щит питания электрообогрева без АВР, включая контрольные линии и цепи управления: кол-во АВ свыше 24 | Individual and functional tests Electrical heat tracing power board without an ATS, including control lines: number of circuit breakers - over 24 | шт. | pcs. | KQ-00-98 | ПНР/ППНР, без ед.изм. | Commissionning/Pre-Commissionning without measure unit | 0 | KQ-97-00 | ПредПНР, без ед. изм. | Pre-Commissionning without measure unit | 0 | KQ-97-08 | Индивидуальные испытания электрооборудования, шт. | Individual tests of electrical equipment, pcs. | 1
7996 | Подготовка к ПНР | Pre-Commissioning | PC00 | PC00-20-11-004 | Индивидуальные и функциональные испытания. Щит питания электрообогрева с АВР, включая контрольные линии и цепи управления: кол-во АВ до 12 | Individual and functional tests Electrical heat tracing power board with an ATS, including control lines: number of circuit breakers - up to 12 | шт. | pcs. | KQ-00-98 | ПНР/ППНР, без ед.изм. | Commissionning/Pre-Commissionning without measure unit | 0 | KQ-97-00 | ПредПНР, без ед. изм. | Pre-Commissionning without measure unit | 0 | KQ-97-08 | Индивидуальные испытания электрооборудования, шт. | Individual tests of electrical equipment, pcs. | 1
7997 | Подготовка к ПНР | Pre-Commissioning | PC00 | PC00-20-11-005 | Индивидуальные и функциональные испытания. Щит питания электрообогрева с АВР, включая контрольные линии и цепи управления: кол-во АВ до 24 | Individual and functional tests Electrical heat tracing power board with an ATS, including control lines: number of circuit breakers - up to 24 | шт. | pcs. | KQ-00-98 | ПНР/ППНР, без ед.изм. | Commissionning/Pre-Commissionning without measure unit | 0 | KQ-97-00 | ПредПНР, без ед. изм. | Pre-Commissionning without measure unit | 0 | KQ-97-08 | Индивидуальные испытания электрооборудования, шт. | Individual tests of electrical equipment, pcs. | 1
7998 | Подготовка к ПНР | Pre-Commissioning | PC00 | PC00-20-11-006 | Индивидуальные и функциональные испытания. Щит питания электрообогрева с АВР, включая контрольные линии и цепи управления: кол-во АВ свыше 24 | Individual and functional tests Electrical heat tracing power board with an ATS, including control lines: number of circuit breakers - over 24 | шт. | pcs. | KQ-00-98 | ПНР/ППНР, без ед.изм. | Commissionning/Pre-Commissionning without measure unit | 0 | KQ-97-00 | ПредПНР, без ед. изм. | Pre-Commissionning without measure unit | 0 | KQ-97-08 | Индивидуальные испытания электрооборудования, шт. | Individual tests of electrical equipment, pcs. | 1
7999 | Подготовка к ПНР | Pre-Commissioning | PC00 | PC00-20-11-007 | Индивидуальные и функциональные испытания. Греющий кабель | Individual and functional tests Heating cable | линия | line | KQ-00-98 | ПНР/ППНР, без ед.изм. | Commissionning/Pre-Commissionning without measure unit | 0 | KQ-97-00 | ПредПНР, без ед. изм. | Pre-Commissionning without measure unit | 0 | KQ-97-09 | Тестирование и проверка кабельных линий, шт. | Testing and verification of cable lines, pcs. | 1
8000 | Подготовка к ПНР | Pre-Commissioning | PC00 | PC00-20-12 | Электродвигатель | Electric Motor
8001 | Подготовка к ПНР | Pre-Commissioning | PC00 | PC00-20-12-001 | Индивидуальные и функциональные испытания. Система питания и управления электродвигателем, с частотным преобразователем или устройством плавного пуска, до 1кВ, током до 100А, включая контрольные линии и цепи управления | Individual and functional tests Electric motor power supply and control system, with a variable speed drive or a soft-starter, up to 1 kV, current up to 100A, including control lines and control circuits | система | system | KQ-00-98 | ПНР/ППНР, без ед.изм. | Commissionning/Pre-Commissionning without measure unit | 0 | KQ-97-00 | ПредПНР, без ед. изм. | Pre-Commissionning without measure unit | 0 | KQ-97-08 | Индивидуальные испытания электрооборудования, шт. | Individual tests of electrical equipment, pcs. | 1
8002 | Подготовка к ПНР | Pre-Commissioning | PC00 | PC00-20-12-002 | Индивидуальные и функциональные испытания. Система питания и управления электродвигателем, с частотным преобразователем или устройством плавного пуска, до 1кВ, током свыше 100А, включая контрольные линии и цепи управления | Individual and functional tests Electric motor power supply and control system, with a variable speed drive or a soft-starter, up to 1 kV, current over 100A, including control lines and control circuits | система | system | KQ-00-98 | ПНР/ППНР, без ед.изм. | Commissionning/Pre-Commissionning without measure unit | 0 | KQ-97-00 | ПредПНР, без ед. изм. | Pre-Commissionning without measure unit | 0 | KQ-97-08 | Индивидуальные испытания электрооборудования, шт. | Individual tests of electrical equipment, pcs. | 1
8003 | Подготовка к ПНР | Pre-Commissioning | PC00 | PC00-20-12-003 | Индивидуальные и функциональные испытания. Система питания и управления электродвигателем, с частотным преобразователем или устройством плавного пуска, свыше 1кВ, мощностью до 2 МВт, включая контрольные линии и цепи управления | Individual and functional tests Electric motor power supply and control system, with a variable speed drive or a soft-starter, over 1 kV, power up to 2MW, including control lines and control circuits | система | system | KQ-00-98 | ПНР/ППНР, без ед.изм. | Commissionning/Pre-Commissionning without measure unit | 0 | KQ-97-00 | ПредПНР, без ед. изм. | Pre-Commissionning without measure unit | 0 | KQ-97-08 | Индивидуальные испытания электрооборудования, шт. | Individual tests of electrical equipment, pcs. | 1
8004 | Подготовка к ПНР | Pre-Commissioning | PC00 | PC00-20-12-004 | Индивидуальные и функциональные испытания. Электродвигатель до 1 кВ, трёхфазный | Individual and functional tests Electric motor, up to 1 kV, three-phase | шт. | pcs. | KQ-00-98 | ПНР/ППНР, без ед.изм. | Commissionning/Pre-Commissionning without measure unit | 0 | KQ-97-00 | ПредПНР, без ед. изм. | Pre-Commissionning without measure unit | 0 | KQ-97-08 | Индивидуальные испытания электрооборудования, шт. | Individual tests of electrical equipment, pcs. | 1
8005 | Подготовка к ПНР | Pre-Commissioning | PC00 | PC00-20-12-005 | Индивидуальные и функциональные испытания. Электродвигатель свыше 1кВ | Individual and functional tests Electric motor, over 1 kV | шт. | pcs. | KQ-00-98 | ПНР/ППНР, без ед.изм. | Commissionning/Pre-Commissionning without measure unit | 0 | KQ-97-00 | ПредПНР, без ед. изм. | Pre-Commissionning without measure unit | 0 | KQ-97-08 | Индивидуальные испытания электрооборудования, шт. | Individual tests of electrical equipment, pcs. | 1
8006 | Подготовка к ПНР | Pre-Commissioning | PC00 | PC00-20-12-006 | Индивидуальные и функциональные испытания. Электропривод ЗРА, включая контрольные линии | Individual and functional tests Electric actuator for shutoff and control valves, including control lines | шт. | pcs. | KQ-00-98 | ПНР/ППНР, без ед.изм. | Commissionning/Pre-Commissionning without measure unit | 0 | KQ-97-00 | ПредПНР, без ед. изм. | Pre-Commissionning without measure unit | 0 | KQ-97-08 | Индивидуальные испытания электрооборудования, шт. | Individual tests of electrical equipment, pcs. | 1
8007 | Подготовка к ПНР | Pre-Commissioning | PC00 | PC00-20-12-007 | Индивидуальные и функциональные испытания. Электродвигатель до 1кВ, однофазный | Individual and functional tests Electric motor, up to 1 kV, one-phase | шт. | pcs. | KQ-00-98 | ПНР/ППНР, без ед.изм. | Commissionning/Pre-Commissionning without measure unit | 0 | KQ-97-00 | ПредПНР, без ед. изм. | Pre-Commissionning without measure unit | 0 | KQ-97-08 | Индивидуальные испытания электрооборудования, шт. | Individual tests of electrical equipment, pcs. | 1
8008 | Подготовка к ПНР | Pre-Commissioning | PC00 | PC00-20-12-008 | Индивидуальные и функциональные испытания. Система питания и управления электродвигателем, с частотным преобразователем или устройством плавного пуска, свыше 1кВ, мощностью свыше 2 МВт, включая контрольные линии и цепи управления | Individual and functional tests Electric motor power supply and control system, with a variable speed drive or a soft-starter, over 1 kV, power over 2MW, including control lines and control circuits | система | system | KQ-00-98 | ПНР/ППНР, без ед.изм. | Commissionning/Pre-Commissionning without measure unit | 0 | KQ-97-00 | ПредПНР, без ед. изм. | Pre-Commissionning without measure unit | 0 | KQ-97-08 | Индивидуальные испытания электрооборудования, шт. | Individual tests of electrical equipment, pcs. | 1
8009 | Подготовка к ПНР | Pre-Commissioning | PC00 | PC00-20-13 | Технологический электронагреватель | Process electric heater
8010 | Подготовка к ПНР | Pre-Commissioning | PC00 | PC00-20-13-001 | Индивидуальные и функциональные испытания. Технологический электронагреватель до 1 кВ, трёхфазный, включая контрольные линии | Individual and functional tests Process electric heater, up to 1 kV, three-phase, including control lines | шт. | pcs. | KQ-00-98 | ПНР/ППНР, без ед.изм. | Commissionning/Pre-Commissionning without measure unit | 0 | KQ-97-00 | ПредПНР, без ед. изм. | Pre-Commissionning without measure unit | 0 | KQ-97-08 | Индивидуальные испытания электрооборудования, шт. | Individual tests of electrical equipment, pcs. | 1
8011 | Подготовка к ПНР | Pre-Commissioning | PC00 | PC00-20-13-002 | Индивидуальные и функциональные испытания. Технологический электронагреватель до 1 кВ, однофазный, включая контрольные линии | Individual and functional tests Process electric heater, up to 1 kV, one-phase, including control lines | шт. | pcs. | KQ-00-98 | ПНР/ППНР, без ед.изм. | Commissionning/Pre-Commissionning without measure unit | 0 | KQ-97-00 | ПредПНР, без ед. изм. | Pre-Commissionning without measure unit | 0 | KQ-97-08 | Индивидуальные испытания электрооборудования, шт. | Individual tests of electrical equipment, pcs. | 1
8012 | Подготовка к ПНР | Pre-Commissioning | PC00 | PC00-20-13-003 | Индивидуальные и функциональные испытания. Тиристорная панель управления электронагревателем до 1 кВ, включая контрольные линии | Individual and functional tests Thyristor control panel for electric motor ,up to 1 kV, including control lines | шт. | pcs. | KQ-00-98 | ПНР/ППНР, без ед.изм. | Commissionning/Pre-Commissionning without measure unit | 0 | KQ-97-00 | ПредПНР, без ед. изм. | Pre-Commissionning without measure unit | 0 | KQ-97-08 | Индивидуальные испытания электрооборудования, шт. | Individual tests of electrical equipment, pcs. | 1
8013 | Подготовка к ПНР | Pre-Commissioning | PC00 | PC00-20-14 | Система заземления | Earthing
8014 | Подготовка к ПНР | Pre-Commissioning | PC00 | PC00-20-14-001 | Индивидуальные и функциональные испытания. Система заземления эстакады | Individual and functional tests Rack earthing system | м | m | KQ-00-98 | ПНР/ППНР, без ед.изм. | Commissionning/Pre-Commissionning without measure unit | 0 | KQ-97-00 | ПредПНР, без ед. изм. | Pre-Commissionning without measure unit | 0 | KQ-97-10 | Тестирование и проверка заземления и молниезащиты, шт. | Testing and verification of grounding and lightning protection, pcs. | 0
8015 | Подготовка к ПНР | Pre-Commissioning | PC00 | PC00-20-14-002 | Индивидуальные и функциональные испытания. Система заземления опор, мачт, молниеотводов с локальным контуром заземления | Individual and functional tests Earthing system for supports, masts, lightning arresters with a local earthing circuit | система | system | KQ-00-98 | ПНР/ППНР, без ед.изм. | Commissionning/Pre-Commissionning without measure unit | 0 | KQ-97-00 | ПредПНР, без ед. изм. | Pre-Commissionning without measure unit | 0 | KQ-97-10 | Тестирование и проверка заземления и молниезащиты, шт. | Testing and verification of grounding and lightning protection, pcs. | 1
8016 | Подготовка к ПНР | Pre-Commissioning | PC00 | PC00-20-14-003 | Индивидуальные и функциональные испытания. Система заземления здания с диагональю контура заземления до 20м | Individual and functional tests Earthing system for a building with an earthing circuit diagonal up to 20 m | система | system | KQ-00-98 | ПНР/ППНР, без ед.изм. | Commissionning/Pre-Commissionning without measure unit | 0 | KQ-97-00 | ПредПНР, без ед. изм. | Pre-Commissionning without measure unit | 0 | KQ-97-10 | Тестирование и проверка заземления и молниезащиты, шт. | Testing and verification of grounding and lightning protection, pcs. | 1
8017 | Подготовка к ПНР | Pre-Commissioning | PC00 | PC00-20-14-004 | Индивидуальные и функциональные испытания. Система заземления здания с диагональю контура заземления до 200м | Individual and functional tests Earthing system for a building with an earthing circuit diagonal up to 200 m | система | system | KQ-00-98 | ПНР/ППНР, без ед.изм. | Commissionning/Pre-Commissionning without measure unit | 0 | KQ-97-00 | ПредПНР, без ед. изм. | Pre-Commissionning without measure unit | 0 | KQ-97-10 | Тестирование и проверка заземления и молниезащиты, шт. | Testing and verification of grounding and lightning protection, pcs. | 1
8018 | Подготовка к ПНР | Pre-Commissioning | PC00 | PC00-20-15 | Система ЭХЗ | Cathodic protection system
8019 | Подготовка к ПНР | Pre-Commissioning | PC00 | PC00-20-15-002 | Индивидуальные и функциональные испытания. Контрольно-измерительная колонка | Individual and functional tests Test post | шт. | pcs. | KQ-00-98 | ПНР/ППНР, без ед.изм. | Commissionning/Pre-Commissionning without measure unit | 0 | KQ-97-00 | ПредПНР, без ед. изм. | Pre-Commissionning without measure unit | 0 | KQ-97-10 | Тестирование и проверка заземления и молниезащиты, шт. | Testing and verification of grounding and lightning protection, pcs. | 1
8020 | Подготовка к ПНР | Pre-Commissioning | PC00 | PC00-20-15-003 | Индивидуальные и функциональные испытания. Анодная коробка и анод | Individual and functional tests Anode box and anode | шт. | pcs. | KQ-00-98 | ПНР/ППНР, без ед.изм. | Commissionning/Pre-Commissionning without measure unit | 0 | KQ-97-00 | ПредПНР, без ед. изм. | Pre-Commissionning without measure unit | 0 | KQ-97-10 | Тестирование и проверка заземления и молниезащиты, шт. | Testing and verification of grounding and lightning protection, pcs. | 1
8021 | Подготовка к ПНР | Pre-Commissioning | PC00 | PC00-20-15-004 | Индивидуальные и функциональные испытания. Катодная коробка | Individual and functional tests Cathode box | шт. | pcs. | KQ-00-98 | ПНР/ППНР, без ед.изм. | Commissionning/Pre-Commissionning without measure unit | 0 | KQ-97-00 | ПредПНР, без ед. изм. | Pre-Commissionning without measure unit | 0 | KQ-97-10 | Тестирование и проверка заземления и молниезащиты, шт. | Testing and verification of grounding and lightning protection, pcs. | 1
8022 | Подготовка к ПНР | Pre-Commissioning | PC00 | PC00-20-15-005 | Индивидуальные и функциональные испытания. Изолирующее фланцевое соединение | Individual and functional tests Isolation kit (isolating flanged connection) | шт. | pcs. | KQ-00-98 | ПНР/ППНР, без ед.изм. | Commissionning/Pre-Commissionning without measure unit | 0 | KQ-97-00 | ПредПНР, без ед. изм. | Pre-Commissionning without measure unit | 0 | KQ-97-10 | Тестирование и проверка заземления и молниезащиты, шт. | Testing and verification of grounding and lightning protection, pcs. | 1
8023 | Подготовка к ПНР | Pre-Commissioning | PC00 | PC00-20-15-006 | Индивидуальные и функциональные испытания. Мониторинг временной системы ЭХЗ. Измерение потенциалов на контрольно-измерительных колонках | Individual and functional tests Monitoring of sacrificial cathodic protection system Measuring of potentials at test posts | система | system | KQ-00-98 | ПНР/ППНР, без ед.изм. | Commissionning/Pre-Commissionning without measure unit | 0 | KQ-97-00 | ПредПНР, без ед. изм. | Pre-Commissionning without measure unit | 0 | KQ-97-10 | Тестирование и проверка заземления и молниезащиты, шт. | Testing and verification of grounding and lightning protection, pcs. | 1
8024 | Подготовка к ПНР | Pre-Commissioning | PC00 | PC00-20-15-007 | Индивидуальные и функциональные испытания. Станция катодной защиты | Individual and functional tests Cathodic protection station | шт. | pcs. | KQ-00-98 | ПНР/ППНР, без ед.изм. | Commissionning/Pre-Commissionning without measure unit | 0 | KQ-97-00 | ПредПНР, без ед. изм. | Pre-Commissionning without measure unit | 0 | KQ-97-10 | Тестирование и проверка заземления и молниезащиты, шт. | Testing and verification of grounding and lightning protection, pcs. | 1
8025 | Подготовка к ПНР | Pre-Commissioning | PC00 | PC00-20-16 | Дополнительное электрооборудование | Additional electric equipment
8026 | Подготовка к ПНР | Pre-Commissioning | PC00 | PC00-20-16-001 | Индивидуальные и функциональные испытания. Микропроцессорное устройство (защита и/или управление электрооборудованием напряжением до 1 кВ) с кол-ом входных сигналов: до 10 | Individual and functional tests Microprocessor device (protection and/or control over electric equipment with voltage up to 1 kV), number of input signals: up to 10 | шт. | pcs. | KQ-00-98 | ПНР/ППНР, без ед.изм. | Commissionning/Pre-Commissionning without measure unit | 0 | KQ-97-00 | ПредПНР, без ед. изм. | Pre-Commissionning without measure unit | 0 | KQ-97-08 | Индивидуальные испытания электрооборудования, шт. | Individual tests of electrical equipment, pcs. | 1
8027 | Подготовка к ПНР | Pre-Commissioning | PC00 | PC00-20-16-002 | Индивидуальные и функциональные испытания. Микропроцессорное устройство (защита и/или управление электрооборудованием напряжением до 1 кВ) с кол-ом входных сигналов: свыше 10 | Individual and functional tests Microprocessor device (protection and/or control over electric equipment with voltage up to 1 kV), number of input signals: over 10 | шт. | pcs. | KQ-00-98 | ПНР/ППНР, без ед.изм. | Commissionning/Pre-Commissionning without measure unit | 0 | KQ-97-00 | ПредПНР, без ед. изм. | Pre-Commissionning without measure unit | 0 | KQ-97-08 | Индивидуальные испытания электрооборудования, шт. | Individual tests of electrical equipment, pcs. | 1
8028 | Подготовка к ПНР | Pre-Commissioning | PC00 | PC00-20-16-003 | Индивидуальные и функциональные испытания. Выключатель до 1 кВ, с номинальным током до 100А | Individual and functional tests Switch, up to 1 kV, rated current up to 100A | шт. | pcs. | KQ-00-98 | ПНР/ППНР, без ед.изм. | Commissionning/Pre-Commissionning without measure unit | 0 | KQ-97-00 | ПредПНР, без ед. изм. | Pre-Commissionning without measure unit | 0 | KQ-97-08 | Индивидуальные испытания электрооборудования, шт. | Individual tests of electrical equipment, pcs. | 1
8029 | Подготовка к ПНР | Pre-Commissioning | PC00 | PC00-20-16-004 | Индивидуальные и функциональные испытания. Выключатель до 1 кВ, с номинальным током свыше 100А | Individual and functional tests Switch, up to 1 kV, rated current over 100A | шт. | pcs. | KQ-00-98 | ПНР/ППНР, без ед.изм. | Commissionning/Pre-Commissionning without measure unit | 0 | KQ-97-00 | ПредПНР, без ед. изм. | Pre-Commissionning without measure unit | 0 | KQ-97-08 | Индивидуальные испытания электрооборудования, шт. | Individual tests of electrical equipment, pcs. | 1
8030 | Подготовка к ПНР | Pre-Commissioning | PC00 | PC00-20-16-005 | Индивидуальные и функциональные испытания. Разъединитель (отделитель, короткозамыкатель) напряжением 6-35 кВ | Individual and functional tests Circuit breaker (isolating switch, short-circuit switch), voltage: 6-35 kV | шт. | pcs. | KQ-00-98 | ПНР/ППНР, без ед.изм. | Commissionning/Pre-Commissionning without measure unit | 0 | KQ-97-00 | ПредПНР, без ед. изм. | Pre-Commissionning without measure unit | 0 | KQ-97-08 | Индивидуальные испытания электрооборудования, шт. | Individual tests of electrical equipment, pcs. | 1
8031 | Подготовка к ПНР | Pre-Commissioning | PC00 | PC00-20-16-006 | Индивидуальные и функциональные испытания. Трансформатор тока до 1 кВ | Individual and functional tests Current transformer, up to 1 kV | шт. | pcs. | KQ-00-98 | ПНР/ППНР, без ед.изм. | Commissionning/Pre-Commissionning without measure unit | 0 | KQ-97-00 | ПредПНР, без ед. изм. | Pre-Commissionning without measure unit | 0 | KQ-97-08 | Индивидуальные испытания электрооборудования, шт. | Individual tests of electrical equipment, pcs. | 1
8032 | Подготовка к ПНР | Pre-Commissioning | PC00 | PC00-20-16-007 | Индивидуальные и функциональные испытания. Трансформатор тока 6-35 кВ | Individual and functional tests Current transformer, 6-35 kV | шт. | pcs. | KQ-00-98 | ПНР/ППНР, без ед.изм. | Commissionning/Pre-Commissionning without measure unit | 0 | KQ-97-00 | ПредПНР, без ед. изм. | Pre-Commissionning without measure unit | 0 | KQ-97-08 | Индивидуальные испытания электрооборудования, шт. | Individual tests of electrical equipment, pcs. | 1
8033 | Подготовка к ПНР | Pre-Commissioning | PC00 | PC00-20-16-008 | Индивидуальные и функциональные испытания. Блок питания с аккумуляторной батареей, мощностью до 5 кВА | Individual and functional tests Power supply unit with a battery, capacity up to 5 kVA | шт. | pcs. | KQ-00-98 | ПНР/ППНР, без ед.изм. | Commissionning/Pre-Commissionning without measure unit | 0 | KQ-97-00 | ПредПНР, без ед. изм. | Pre-Commissionning without measure unit | 0 | KQ-97-08 | Индивидуальные испытания электрооборудования, шт. | Individual tests of electrical equipment, pcs. | 1
8034 | Подготовка к ПНР | Pre-Commissioning | PC00 | PC00-20-16-009 | Индивидуальные и функциональные испытания. Ограничитель перенапряжения 6-35 кВ | Individual and functional tests Surge protection device, 6-35 kV | шт. | pcs. | KQ-00-98 | ПНР/ППНР, без ед.изм. | Commissionning/Pre-Commissionning without measure unit | 0 | KQ-97-00 | ПредПНР, без ед. изм. | Pre-Commissionning without measure unit | 0 | KQ-97-08 | Индивидуальные испытания электрооборудования, шт. | Individual tests of electrical equipment, pcs. | 1
8035 | Подготовка к ПНР | Pre-Commissioning | PC00 | PC00-20-16-010 | Индивидуальные и функциональные испытания. Автоматический и/или дифференциальный выключатель, однофазный | Individual and functional tests Automatic and/or differential breaker, one-phase | шт. | pcs. | KQ-00-98 | ПНР/ППНР, без ед.изм. | Commissionning/Pre-Commissionning without measure unit | 0 | KQ-97-00 | ПредПНР, без ед. изм. | Pre-Commissionning without measure unit | 0 | KQ-97-08 | Индивидуальные испытания электрооборудования, шт. | Individual tests of electrical equipment, pcs. | 1
8036 | Подготовка к ПНР | Pre-Commissioning | PC00 | PC00-20-16-011 | Индивидуальные и функциональные испытания. Трансформатор сухой однофазный, напряжением до 1 кВ | Individual and functional tests Dry transformer, one-phase, voltage up to 1 kV | шт. | pcs. | KQ-00-98 | ПНР/ППНР, без ед.изм. | Commissionning/Pre-Commissionning without measure unit | 0 | KQ-97-00 | ПредПНР, без ед. изм. | Pre-Commissionning without measure unit | 0 | KQ-97-08 | Индивидуальные испытания электрооборудования, шт. | Individual tests of electrical equipment, pcs. | 1
8037 | Подготовка к ПНР | Pre-Commissioning | PC00 | PC00-21 | РАБОТЫ ПО ЭЛЕКТРООБОРУДОВАНИЮ 110 КВ И ВЫШЕ | WORKS ON ELECTRICAL EQUIPMENT, 110 KV AND HIGHER
8038 | Подготовка к ПНР | Pre-Commissioning | PC00 | PC00-21-01 | Трансформатор (автотрансформатор) силовой трёхфазный масляный с напряжением первичной обмотки 110 кВ и выше | Oil power transformer (autotransformer), three phases, primary winding voltage: 110 kV and higher
8039 | Подготовка к ПНР | Pre-Commissioning | PC00 | PC00-21-01-001 | Индивидуальные и функциональные испытания. Трансформатор (автотрансформатор) силовой трёхфазный масляный двухобмоточный с напряжением первичной обмотки 110 – 220 кВ | Individual and functional tests Oil power transformer (autotransformer), three phases, two windings, primary winding rated voltage: from 110 to 220 kV | шт. | pcs. | KQ-00-98 | ПНР/ППНР, без ед.изм. | Commissionning/Pre-Commissionning without measure unit | 0 | KQ-97-00 | ПредПНР, без ед. изм. | Pre-Commissionning without measure unit | 0 | KQ-97-08 | Индивидуальные испытания электрооборудования, шт. | Individual tests of electrical equipment, pcs. | 1
8040 | Подготовка к ПНР | Pre-Commissioning | PC00 | PC00-21-01-002 | Индивидуальные и функциональные испытания. Трансформатор (автотрансформатор) силовой трёхфазный масляный двухобмоточный с напряжением первичной обмотки 330 – 500 кВ | Individual and functional tests Oil power transformer (autotransformer), three phases, two windings, primary winding rated voltage: from 330 to 500 kV | шт. | pcs. | KQ-00-98 | ПНР/ППНР, без ед.изм. | Commissionning/Pre-Commissionning without measure unit | 0 | KQ-97-00 | ПредПНР, без ед. изм. | Pre-Commissionning without measure unit | 0 | KQ-97-08 | Индивидуальные испытания электрооборудования, шт. | Individual tests of electrical equipment, pcs. | 1
8041 | Подготовка к ПНР | Pre-Commissioning | PC00 | PC00-21-01-003 | Индивидуальные и функциональные испытания. Трансформатор (автотрансформатор) силовой трёхфазный масляный трёхобмоточный с напряжением первичной обмотки 110 – 220 кВ | Individual and functional tests Oil power transformer (autotransformer), three phases, three windings, primary winding rated voltage: from 110 to 220 kV | шт. | pcs. | KQ-00-98 | ПНР/ППНР, без ед.изм. | Commissionning/Pre-Commissionning without measure unit | 0 | KQ-97-00 | ПредПНР, без ед. изм. | Pre-Commissionning without measure unit | 0 | KQ-97-08 | Индивидуальные испытания электрооборудования, шт. | Individual tests of electrical equipment, pcs. | 1
8042 | Подготовка к ПНР | Pre-Commissioning | PC00 | PC00-21-01-004 | Индивидуальные и функциональные испытания. Трансформатор (автотрансформатор) силовой трёхфазный масляный трёхобмоточный с напряжением первичной обмотки 330 – 500 кВ | Individual and functional tests Oil power transformer (autotransformer), three phases, three windings, primary winding rated voltage: from 330 to 500 kV | шт. | pcs. | KQ-00-98 | ПНР/ППНР, без ед.изм. | Commissionning/Pre-Commissionning without measure unit | 0 | KQ-97-00 | ПредПНР, без ед. изм. | Pre-Commissionning without measure unit | 0 | KQ-97-08 | Индивидуальные испытания электрооборудования, шт. | Individual tests of electrical equipment, pcs. | 1
8043 | Подготовка к ПНР | Pre-Commissioning | PC00 | PC00-21-02 | Выключатель колонковый элегазовый напряжением 110 кВ и выше | Gas-insulated core switch, voltage: 110 kV and higher
8044 | Подготовка к ПНР | Pre-Commissioning | PC00 | PC00-21-02-001 | Индивидуальные и функциональные испытания. Выключатель колонковый элегазовый напряжением 110 – 220 кВ с общим приводом | Individual and functional tests Gas-insulated core switch, voltage: from 110 to 220 kV, with a common actuator | шт. | pcs. | KQ-00-98 | ПНР/ППНР, без ед.изм. | Commissionning/Pre-Commissionning without measure unit | 0 | KQ-97-00 | ПредПНР, без ед. изм. | Pre-Commissionning without measure unit | 0 | KQ-97-08 | Индивидуальные испытания электрооборудования, шт. | Individual tests of electrical equipment, pcs. | 1
8045 | Подготовка к ПНР | Pre-Commissioning | PC00 | PC00-21-02-002 | Индивидуальные и функциональные испытания. Выключатель колонковый элегазовый напряжением 330 – 500 кВ с отдельным приводом на каждый полюс | Individual and functional tests Gas-insulated core switch, voltage: from 330 to 500 kV, with an individual actuator for each pole | шт. | pcs. | KQ-00-98 | ПНР/ППНР, без ед.изм. | Commissionning/Pre-Commissionning without measure unit | 0 | KQ-97-00 | ПредПНР, без ед. изм. | Pre-Commissionning without measure unit | 0 | KQ-97-08 | Индивидуальные испытания электрооборудования, шт. | Individual tests of electrical equipment, pcs. | 1
8046 | Подготовка к ПНР | Pre-Commissioning | PC00 | PC00-21-03 | Разъединитель напряжением 110 кВ и выше | Disconnector, voltage: 110 kV and higher
8047 | Подготовка к ПНР | Pre-Commissioning | PC00 | PC00-21-03-001 | Индивидуальные и функциональные испытания. Разъединитель трехполюсный напряжением 110 - 220 кВ с общим приводом | Individual and functional tests Three-pole disconnector, voltage: from 110 to 220 kV, with a common actuator | шт. | pcs. | KQ-00-98 | ПНР/ППНР, без ед.изм. | Commissionning/Pre-Commissionning without measure unit | 0 | KQ-97-00 | ПредПНР, без ед. изм. | Pre-Commissionning without measure unit | 0 | KQ-97-08 | Индивидуальные испытания электрооборудования, шт. | Individual tests of electrical equipment, pcs. | 1
8048 | Подготовка к ПНР | Pre-Commissioning | PC00 | PC00-21-03-002 | Индивидуальные и функциональные испытания. Разъединитель трёхполюсный напряжением 330 – 500 кВ с отдельным приводом на каждый полюс | Individual and functional tests Three-pole disconnector, voltage: from 330 to 500 kV, with an individual actuator for each pole | шт. | pcs. | KQ-00-98 | ПНР/ППНР, без ед.изм. | Commissionning/Pre-Commissionning without measure unit | 0 | KQ-97-00 | ПредПНР, без ед. изм. | Pre-Commissionning without measure unit | 0 | KQ-97-08 | Индивидуальные испытания электрооборудования, шт. | Individual tests of electrical equipment, pcs. | 1
8049 | Подготовка к ПНР | Pre-Commissioning | PC00 | PC00-21-04 | Трансформатор тока измерительный напряжением 110 кВ и выше | Instrument current transformer, voltage: 110 kV and higher
8050 | Подготовка к ПНР | Pre-Commissioning | PC00 | PC00-21-04-001 | Индивидуальные и функциональные испытания. Трансформатор тока измерительный элегазовый напряжением 110 – 500 кВ | Individual and functional tests Instrument current transformer, gas-insulated, voltage: from 110 to 500 kV | шт. | pcs. | KQ-00-98 | ПНР/ППНР, без ед.изм. | Commissionning/Pre-Commissionning without measure unit | 0 | KQ-97-00 | ПредПНР, без ед. изм. | Pre-Commissionning without measure unit | 0 | KQ-97-08 | Индивидуальные испытания электрооборудования, шт. | Individual tests of electrical equipment, pcs. | 1
8051 | Подготовка к ПНР | Pre-Commissioning | PC00 | PC00-21-04-002 | Индивидуальные и функциональные испытания. Трансформатор тока измерительный с твердой литой изоляцией напряжением 110 кВ и выше | Individual and functional tests Instrument current transformer, with solid molded insulation, voltage: 110 kV and higher | шт. | pcs. | KQ-00-98 | ПНР/ППНР, без ед.изм. | Commissionning/Pre-Commissionning without measure unit | 0 | KQ-97-00 | ПредПНР, без ед. изм. | Pre-Commissionning without measure unit | 0 | KQ-97-08 | Индивидуальные испытания электрооборудования, шт. | Individual tests of electrical equipment, pcs. | 1
8052 | Подготовка к ПНР | Pre-Commissioning | PC00 | PC00-21-05 | Трансформатор напряжения измерительный напряжением 110 кВ и выше | Instrument voltage transformer, voltage: 110 kV and higher
8053 | Подготовка к ПНР | Pre-Commissioning | PC00 | PC00-21-05-001 | Индивидуальные и функциональные испытания. Трансформатор напряжения измерительный емкостной напряжением 110 – 500 кВ | Individual and functional tests Instrument capacitive voltage transformer, voltage: from 110 to 500 kV | шт. | pcs. | KQ-00-98 | ПНР/ППНР, без ед.изм. | Commissionning/Pre-Commissionning without measure unit | 0 | KQ-97-00 | ПредПНР, без ед. изм. | Pre-Commissionning without measure unit | 0 | KQ-97-08 | Индивидуальные испытания электрооборудования, шт. | Individual tests of electrical equipment, pcs. | 1
8054 | Подготовка к ПНР | Pre-Commissioning | PC00 | PC00-21-05-002 | Индивидуальные и функциональные испытания. Трансформатор напряжения измерительный индуктивный (электромагнитный) элегазовый напряжением 110 – 500 кВ | Individual and functional tests Instrument induction (electromagnetic) voltage transformer, gas-insulated, voltage: from 110 to 500 kV | шт. | pcs. | KQ-00-98 | ПНР/ППНР, без ед.изм. | Commissionning/Pre-Commissionning without measure unit | 0 | KQ-97-00 | ПредПНР, без ед. изм. | Pre-Commissionning without measure unit | 0 | KQ-97-08 | Индивидуальные испытания электрооборудования, шт. | Individual tests of electrical equipment, pcs. | 1
8055 | Подготовка к ПНР | Pre-Commissioning | PC00 | PC00-21-05-003 | Индивидуальные и функциональные испытания. Трансформатор напряжения измерительный индуктивный (электромагнитный) маслонаполненный напряжением 110 – 500 кВ | Individual and functional tests Instrument induction (electromagnetic) voltage transformer, oil-filled, voltage: from 110 to 500 kV | шт. | pcs. | KQ-00-98 | ПНР/ППНР, без ед.изм. | Commissionning/Pre-Commissionning without measure unit | 0 | KQ-97-00 | ПредПНР, без ед. изм. | Pre-Commissionning without measure unit | 0 | KQ-97-08 | Индивидуальные испытания электрооборудования, шт. | Individual tests of electrical equipment, pcs. | 1
8056 | Подготовка к ПНР | Pre-Commissioning | PC00 | PC00-21-06 | Ограничитель перенапряжения нелинейный напряжением 110 кВ и выше | Surge protection device, nonlinear, voltage: 110 kV and higher
8057 | Подготовка к ПНР | Pre-Commissioning | PC00 | PC00-21-06-001 | Индивидуальные и функциональные испытания. Ограничитель перенапряжения нелинейный напряжением 110 – 500 кВ | Individual and functional tests Surge protection device, nonlinear, voltage: from 110 to 500 kV | шт. | pcs. | KQ-00-98 | ПНР/ППНР, без ед.изм. | Commissionning/Pre-Commissionning without measure unit | 0 | KQ-97-00 | ПредПНР, без ед. изм. | Pre-Commissionning without measure unit | 0 | KQ-97-08 | Индивидуальные испытания электрооборудования, шт. | Individual tests of electrical equipment, pcs. | 1
8058 | Подготовка к ПНР | Pre-Commissioning | PC00 | PC00-21-07 | Кабельная линия напряжением 110 кВ и выше | Cable line, voltage: 110 kV and higher
8059 | Подготовка к ПНР | Pre-Commissioning | PC00 | PC00-21-07-001 | Индивидуальные и функциональные испытания. Кабельная линия напряжением 110 кВ и выше | Individual and functional tests Cable line, voltage: 110 kV and higher | линия | line | KQ-00-98 | ПНР/ППНР, без ед.изм. | Commissionning/Pre-Commissionning without measure unit | 0 | KQ-97-00 | ПредПНР, без ед. изм. | Pre-Commissionning without measure unit | 0 | KQ-97-09 | Тестирование и проверка кабельных линий, шт. | Testing and verification of cable lines, pcs. | 1
8060 | Подготовка к ПНР | Pre-Commissioning | PC00 | PC00-21-08 | Шинопровод напряжением 110 кВ и выше | Busduct, voltage: 110 kV and higher
8061 | Подготовка к ПНР | Pre-Commissioning | PC00 | PC00-21-08-001 | Индивидуальные и функциональные испытания. Шинопровод напряжением 110 кВ и выше | Individual and functional tests Busduct, voltage: 110 kV and higher | шт. | pcs. | KQ-00-98 | ПНР/ППНР, без ед.изм. | Commissionning/Pre-Commissionning without measure unit | 0 | KQ-97-00 | ПредПНР, без ед. изм. | Pre-Commissionning without measure unit | 0 | KQ-97-09 | Тестирование и проверка кабельных линий, шт. | Testing and verification of cable lines, pcs. | 1
8062 | Подготовка к ПНР | Pre-Commissioning | PC00 | PC00-21-09 | Шинная опора напряжением 110 кВ и выше | Bus support, voltage: 110 kV and higher
8063 | Подготовка к ПНР | Pre-Commissioning | PC00 | PC00-21-09-001 | Индивидуальные и функциональные испытания. Шинная опора напряжением 110 кВ и выше | Individual and functional tests Bus support, voltage: 110 kV and higher | шт. | pcs. | KQ-00-98 | ПНР/ППНР, без ед.изм. | Commissionning/Pre-Commissionning without measure unit | 0 | KQ-97-00 | ПредПНР, без ед. изм. | Pre-Commissionning without measure unit | 0 | KQ-97-09 | Тестирование и проверка кабельных линий, шт. | Testing and verification of cable lines, pcs. | 1
8064 | Подготовка к ПНР | Pre-Commissioning | PC00 | PC00-21-10 | Комплектное распределительное устройство элегазовое напряжением 110 кВ и выше | Packaged gas-insulated switchgear, voltage: 110 kV and higher
8065 | Подготовка к ПНР | Pre-Commissioning | PC00 | PC00-21-10-001 | Индивидуальные и функциональные испытания. Модуль выключателя КРУЭ 110 кВ и выше | Individual and functional tests Switch module of a gas-insulated switchgear, 110 kV and higher | шт. | pcs. | KQ-00-98 | ПНР/ППНР, без ед.изм. | Commissionning/Pre-Commissionning without measure unit | 0 | KQ-97-00 | ПредПНР, без ед. изм. | Pre-Commissionning without measure unit | 0 | KQ-97-08 | Индивидуальные испытания электрооборудования, шт. | Individual tests of electrical equipment, pcs. | 1
8066 | Подготовка к ПНР | Pre-Commissioning | PC00 | PC00-21-10-002 | Индивидуальные и функциональные испытания. Модуль разъединителя-заземлителя КРУЭ 110 кВ и выше | Individual and functional tests Disconnector-earth rod module of gas-insulated switchgear, 110 kV and higher | шт. | pcs. | KQ-00-98 | ПНР/ППНР, без ед.изм. | Commissionning/Pre-Commissionning without measure unit | 0 | KQ-97-00 | ПредПНР, без ед. изм. | Pre-Commissionning without measure unit | 0 | KQ-97-08 | Индивидуальные испытания электрооборудования, шт. | Individual tests of electrical equipment, pcs. | 1
8067 | Подготовка к ПНР | Pre-Commissioning | PC00 | PC00-21-10-003 | Индивидуальные и функциональные испытания. Модуль быстродействующего заземлителя КРУЭ 110 кВ и выше | Individual and functional tests High speed earthing switch module of a gas-insulated switchgear, 110 kV and higher | шт. | pcs. | KQ-00-98 | ПНР/ППНР, без ед.изм. | Commissionning/Pre-Commissionning without measure unit | 0 | KQ-97-00 | ПредПНР, без ед. изм. | Pre-Commissionning without measure unit | 0 | KQ-97-08 | Индивидуальные испытания электрооборудования, шт. | Individual tests of electrical equipment, pcs. | 1
8068 | Подготовка к ПНР | Pre-Commissioning | PC00 | PC00-21-10-004 | Индивидуальные и функциональные испытания. Модуля трансформатора тока КРУЭ 110 кВ и выше | Individual and functional tests Current transformer module of a gas-insulated switchgear, 110 kV and higher | шт. | pcs. | KQ-00-98 | ПНР/ППНР, без ед.изм. | Commissionning/Pre-Commissionning without measure unit | 0 | KQ-97-00 | ПредПНР, без ед. изм. | Pre-Commissionning without measure unit | 0 | KQ-97-08 | Индивидуальные испытания электрооборудования, шт. | Individual tests of electrical equipment, pcs. | 1
8069 | Подготовка к ПНР | Pre-Commissioning | PC00 | PC00-21-10-005 | Индивидуальные и функциональные испытания. Модуль трансформатора напряжения КРУЭ 110 кВ и выше | Individual and functional tests Voltage transformer module of a gas-insulated switchgear, 110 kV and higher | шт. | pcs. | KQ-00-98 | ПНР/ППНР, без ед.изм. | Commissionning/Pre-Commissionning without measure unit | 0 | KQ-97-00 | ПредПНР, без ед. изм. | Pre-Commissionning without measure unit | 0 | KQ-97-08 | Индивидуальные испытания электрооборудования, шт. | Individual tests of electrical equipment, pcs. | 1
8070 | Подготовка к ПНР | Pre-Commissioning | PC00 | PC00-21-10-006 | Индивидуальные и функциональные испытания. Модуль ввода КРУЭ 110 кВ и выше | Individual and functional tests Input module of a gas-insulated switchgear, 110 kV and higher | шт. | pcs. | KQ-00-98 | ПНР/ППНР, без ед.изм. | Commissionning/Pre-Commissionning without measure unit | 0 | KQ-97-00 | ПредПНР, без ед. изм. | Pre-Commissionning without measure unit | 0 | KQ-97-08 | Индивидуальные испытания электрооборудования, шт. | Individual tests of electrical equipment, pcs. | 1
8071 | Подготовка к ПНР | Pre-Commissioning | PC00 | PC00-21-10-007 | Индивидуальные и функциональные испытания. Модуль ограничителя перенапряжения КРУЭ 110 кВ и выше | Individual and functional tests Overvoltage arrestor module of a gas-insulated switchgear, 110 kV and higher | шт. | pcs. | KQ-00-98 | ПНР/ППНР, без ед.изм. | Commissionning/Pre-Commissionning without measure unit | 0 | KQ-97-00 | ПредПНР, без ед. изм. | Pre-Commissionning without measure unit | 0 | KQ-97-08 | Индивидуальные испытания электрооборудования, шт. | Individual tests of electrical equipment, pcs. | 1
8072 | Подготовка к ПНР | Pre-Commissioning | PC00 | PC00-21-10-008 | Индивидуальные и функциональные испытания. Модуль токопровода КРУЭ 110 кВ и выше | Individual and functional tests Current conductor module of a gas-insulated switchgear, 110 kV and higher | шт. | pcs. | KQ-00-98 | ПНР/ППНР, без ед.изм. | Commissionning/Pre-Commissionning without measure unit | 0 | KQ-97-00 | ПредПНР, без ед. изм. | Pre-Commissionning without measure unit | 0 | KQ-97-08 | Индивидуальные испытания электрооборудования, шт. | Individual tests of electrical equipment, pcs. | 1
8073 | Подготовка к ПНР | Pre-Commissioning | PC00 | PC00-21-11 | Токоограничивающий реактор напряжением 110 кВ и выше | Current limiting reactor, voltage: 110 kV and higher
8074 | Подготовка к ПНР | Pre-Commissioning | PC00 | PC00-21-11-001 | Индивидуальные и функциональные испытания. Токоограничивающий реактор сухой напряжением 110-220 кВ | Individual and functional tests Dry current limiting reactor, voltage: from 110 to 220 kV | шт. | pcs. | KQ-00-98 | ПНР/ППНР, без ед.изм. | Commissionning/Pre-Commissionning without measure unit | 0 | KQ-97-00 | ПредПНР, без ед. изм. | Pre-Commissionning without measure unit | 0 | KQ-97-08 | Индивидуальные испытания электрооборудования, шт. | Individual tests of electrical equipment, pcs. | 1
8075 | Подготовка к ПНР | Pre-Commissioning | PC00 | PC00-21-11-002 | Индивидуальные и функциональные испытания. Управляемый шунтирующий реактор маслонаполненный напряжением 110 кВ и выше | Individual and functional tests Controlled shunt reactor, oil-filled, voltage: 110 kV and higher | шт. | pcs. | KQ-00-98 | ПНР/ППНР, без ед.изм. | Commissionning/Pre-Commissionning without measure unit | 0 | KQ-97-00 | ПредПНР, без ед. изм. | Pre-Commissionning without measure unit | 0 | KQ-97-08 | Индивидуальные испытания электрооборудования, шт. | Individual tests of electrical equipment, pcs. | 1
8076 | Подготовка к ПНР | Pre-Commissioning | PC00 | PC00-21-12 | Заземлитель однополюсный напряжением 110 кВ и выше | Single-pole earthing switch, voltage: 110 kV and higher
8077 | Подготовка к ПНР | Pre-Commissioning | PC00 | PC00-21-12-001 | Индивидуальные и функциональные испытания. Заземлитель однополюсный напряжением 110 кВ и выше, с ручным приводом | Individual and functional tests Single-pole earthing switch, voltage: 110 kV and higher, manually operated | шт. | pcs. | KQ-00-98 | ПНР/ППНР, без ед.изм. | Commissionning/Pre-Commissionning without measure unit | 0 | KQ-97-00 | ПредПНР, без ед. изм. | Pre-Commissionning without measure unit | 0 | KQ-97-08 | Индивидуальные испытания электрооборудования, шт. | Individual tests of electrical equipment, pcs. | 1
8078 | Подготовка к ПНР | Pre-Commissioning | PC00 | PC00-21-12-002 | Индивидуальные и функциональные испытания. Заземлитель однополюсный напряжением 110 кВ и выше, с электроприводом | Individual and functional tests Single-pole earthing switch, voltage: 110 kV and higher, with an electric actuator | шт. | pcs. | KQ-00-98 | ПНР/ППНР, без ед.изм. | Commissionning/Pre-Commissionning without measure unit | 0 | KQ-97-00 | ПредПНР, без ед. изм. | Pre-Commissionning without measure unit | 0 | KQ-97-08 | Индивидуальные испытания электрооборудования, шт. | Individual tests of electrical equipment, pcs. | 1
8079 | Подготовка к ПНР | Pre-Commissioning | PC00 | PC00-21-13 | Батарея статических конденсаторов напряжением 110 кВ и выше | Static capacitor bank, voltage: 110 kV and higher
8080 | Подготовка к ПНР | Pre-Commissioning | PC00 | PC00-21-13-001 | Индивидуальные и функциональные испытания. Батарея статических конденсаторов напряжением 110 кВ и выше | Individual and functional tests Static capacitor bank, voltage: 110 kV and higher | шт. | pcs. | KQ-00-98 | ПНР/ППНР, без ед.изм. | Commissionning/Pre-Commissionning without measure unit | 0 | KQ-97-00 | ПредПНР, без ед. изм. | Pre-Commissionning without measure unit | 0 | KQ-97-08 | Индивидуальные испытания электрооборудования, шт. | Individual tests of electrical equipment, pcs. | 1
8081 | Подготовка к ПНР | Pre-Commissioning | PC00 | PC00-21-14 | Оборудование высокочастотной связи | High-frequency communication equipment
8082 | Подготовка к ПНР | Pre-Commissioning | PC00 | PC00-21-14-001 | Индивидуальные и функциональные испытания. Высокочастотный тракт | Individual and functional tests High frequency path | шт. | pcs. | KQ-00-98 | ПНР/ППНР, без ед.изм. | Commissionning/Pre-Commissionning without measure unit | 0 | KQ-97-00 | ПредПНР, без ед. изм. | Pre-Commissionning without measure unit | 0 | KQ-97-08 | Индивидуальные испытания электрооборудования, шт. | Individual tests of electrical equipment, pcs. | 1
8083 | Подготовка к ПНР | Pre-Commissioning | PC00 | PC00-21-14-002 | Индивидуальные и функциональные испытания. Приёмопередатчик | Individual and functional tests Transmitter and receiver | шт. | pcs. | KQ-00-98 | ПНР/ППНР, без ед.изм. | Commissionning/Pre-Commissionning without measure unit | 0 | KQ-97-00 | ПредПНР, без ед. изм. | Pre-Commissionning without measure unit | 0 | KQ-97-08 | Индивидуальные испытания электрооборудования, шт. | Individual tests of electrical equipment, pcs. | 1
8084 | Подготовка к ПНР | Pre-Commissioning | PC00 | PC00-21-14-003 | Индивидуальные и функциональные испытания. Высокочастотный канал | Individual and functional tests High frequency channel | шт. | pcs. | KQ-00-98 | ПНР/ППНР, без ед.изм. | Commissionning/Pre-Commissionning without measure unit | 0 | KQ-97-00 | ПредПНР, без ед. изм. | Pre-Commissionning without measure unit | 0 | KQ-97-08 | Индивидуальные испытания электрооборудования, шт. | Individual tests of electrical equipment, pcs. | 1
8085 | Подготовка к ПНР | Pre-Commissioning | PC00 | PC00-21-14-004 | Индивидуальные и функциональные испытания. Шкаф устройств передачи аварийных сигналов и команд | Individual and functional tests Cabinet of devices for transmission of emergency signals and commands | шт. | pcs. | KQ-00-98 | ПНР/ППНР, без ед.изм. | Commissionning/Pre-Commissionning without measure unit | 0 | KQ-97-00 | ПредПНР, без ед. изм. | Pre-Commissionning without measure unit | 0 | KQ-97-15 | Приемочные испытания шкафов, шт. | Acceptance tests of cabinets, pcs. | 1
8086 | Подготовка к ПНР | Pre-Commissioning | PC00 | PC00-21-15 | Релейная защита и автоматика линий электропередач напряжением 110 кВ и выше | Relay protection and power lines automation, voltage: 110 kV and higher
8087 | Подготовка к ПНР | Pre-Commissioning | PC00 | PC00-21-15-001 | Индивидуальные и функциональные испытания. Шкаф дифференциально-фазной защиты ЛЭП напряжением 110 – 220 кВ | Individual and functional tests Cabinet for power-line carrier phase comparison scheme, voltage: 110 -220 kV | шт. | pcs. | KQ-00-98 | ПНР/ППНР, без ед.изм. | Commissionning/Pre-Commissionning without measure unit | 0 | KQ-97-00 | ПредПНР, без ед. изм. | Pre-Commissionning without measure unit | 0 | KQ-97-15 | Приемочные испытания шкафов, шт. | Acceptance tests of cabinets, pcs. | 1
8088 | Подготовка к ПНР | Pre-Commissioning | PC00 | PC00-21-15-002 | Индивидуальные и функциональные испытания. Шкаф направленной высокочастотной защиты ЛЭП напряжением 110 – 220 кВ | Individual and functional tests High frequency directional protection cabinet for power lines, voltage: 110 - 220 kV | шт. | pcs. | KQ-00-98 | ПНР/ППНР, без ед.изм. | Commissionning/Pre-Commissionning without measure unit | 0 | KQ-97-00 | ПредПНР, без ед. изм. | Pre-Commissionning without measure unit | 0 | KQ-97-15 | Приемочные испытания шкафов, шт. | Acceptance tests of cabinets, pcs. | 1
8089 | Подготовка к ПНР | Pre-Commissioning | PC00 | PC00-21-15-003 | Индивидуальные и функциональные испытания. Шкаф дифференциальной защиты ЛЭП напряжением 110 – 220 кВ | Individual and functional tests Differential protection cabinet for power lines, voltage: 110 - 220 kV | шт. | pcs. | KQ-00-98 | ПНР/ППНР, без ед.изм. | Commissionning/Pre-Commissionning without measure unit | 0 | KQ-97-00 | ПредПНР, без ед. изм. | Pre-Commissionning without measure unit | 0 | KQ-97-15 | Приемочные испытания шкафов, шт. | Acceptance tests of cabinets, pcs. | 1
8090 | Подготовка к ПНР | Pre-Commissioning | PC00 | PC00-21-15-004 | Индивидуальные и функциональные испытания. Шкаф ступенчатых защит ЛЭП напряжением 110 – 220 кВ | Individual and functional tests Stepped protection cabinet for power lines, voltage: 110 - 220 kV | шт. | pcs. | KQ-00-98 | ПНР/ППНР, без ед.изм. | Commissionning/Pre-Commissionning without measure unit | 0 | KQ-97-00 | ПредПНР, без ед. изм. | Pre-Commissionning without measure unit | 0 | KQ-97-15 | Приемочные испытания шкафов, шт. | Acceptance tests of cabinets, pcs. | 1
8091 | Подготовка к ПНР | Pre-Commissioning | PC00 | PC00-21-15-005 | Индивидуальные и функциональные испытания. Шкаф дифференциально-фазной защиты ЛЭП напряжением 330 – 500 кВ | Individual and functional tests Phase differential protection cabinet for power lines, voltage: 330 - 500 kV | шт. | pcs. | KQ-00-98 | ПНР/ППНР, без ед.изм. | Commissionning/Pre-Commissionning without measure unit | 0 | KQ-97-00 | ПредПНР, без ед. изм. | Pre-Commissionning without measure unit | 0 | KQ-97-15 | Приемочные испытания шкафов, шт. | Acceptance tests of cabinets, pcs. | 1
8092 | Подготовка к ПНР | Pre-Commissioning | PC00 | PC00-21-15-006 | Индивидуальные и функциональные испытания. Шкаф дифференциальной защиты ЛЭП напряжением 330 – 500 кВ | Individual and functional tests Differential protection cabinet for power lines, voltage: 330 - 500 kV | шт. | pcs. | KQ-00-98 | ПНР/ППНР, без ед.изм. | Commissionning/Pre-Commissionning without measure unit | 0 | KQ-97-00 | ПредПНР, без ед. изм. | Pre-Commissionning without measure unit | 0 | KQ-97-15 | Приемочные испытания шкафов, шт. | Acceptance tests of cabinets, pcs. | 1
8093 | Подготовка к ПНР | Pre-Commissioning | PC00 | PC00-21-15-007 | Индивидуальные и функциональные испытания. Шкаф ступенчатых защит ЛЭП напряжением 330 – 500 кВ | Individual and functional tests Stepped protection cabinet for power lines, voltage: 330 - 500 kV | шт. | pcs. | KQ-00-98 | ПНР/ППНР, без ед.изм. | Commissionning/Pre-Commissionning without measure unit | 0 | KQ-97-00 | ПредПНР, без ед. изм. | Pre-Commissionning without measure unit | 0 | KQ-97-15 | Приемочные испытания шкафов, шт. | Acceptance tests of cabinets, pcs. | 1
8094 | Подготовка к ПНР | Pre-Commissioning | PC00 | PC00-21-16 | Релейная защита и автоматика трансформатора (автотрансформатора) напряжением 110 кВ и выше | Transformer (autotransformer) relay protection and automation, voltage: 110 kV and higher
8095 | Подготовка к ПНР | Pre-Commissioning | PC00 | PC00-21-16-001 | Индивидуальные и функциональные испытания. Шкаф основных защит трансформатора напряжением 110 – 220 кВ | Individual and functional tests Main protection cabinet for a transformer, voltage: 110 - 220 kV | шт. | pcs. | KQ-00-98 | ПНР/ППНР, без ед.изм. | Commissionning/Pre-Commissionning without measure unit | 0 | KQ-97-00 | ПредПНР, без ед. изм. | Pre-Commissionning without measure unit | 0 | KQ-97-15 | Приемочные испытания шкафов, шт. | Acceptance tests of cabinets, pcs. | 1
8096 | Подготовка к ПНР | Pre-Commissioning | PC00 | PC00-21-16-002 | Индивидуальные и функциональные испытания. Шкаф резервных защит трансформатора напряжением 110 – 220 кВ | Individual and functional tests. 110 - 220 kV transformer backup protection cabinet | шт. | pcs. | KQ-00-98 | ПНР/ППНР, без ед.изм. | Commissionning/Pre-Commissionning without measure unit | 0 | KQ-97-00 | ПредПНР, без ед. изм. | Pre-Commissionning without measure unit | 0 | KQ-97-15 | Приемочные испытания шкафов, шт. | Acceptance tests of cabinets, pcs. | 1
8097 | Подготовка к ПНР | Pre-Commissioning | PC00 | PC00-21-16-003 | Индивидуальные и функциональные испытания. Шкаф основных защит автотрансформатора напряжением 220 кВ | Individual and functional tests Main protection cabinet for an autotransformer, voltage: 220 kV | шт. | pcs. | KQ-00-98 | ПНР/ППНР, без ед.изм. | Commissionning/Pre-Commissionning without measure unit | 0 | KQ-97-00 | ПредПНР, без ед. изм. | Pre-Commissionning without measure unit | 0 | KQ-97-15 | Приемочные испытания шкафов, шт. | Acceptance tests of cabinets, pcs. | 1
8098 | Подготовка к ПНР | Pre-Commissioning | PC00 | PC00-21-16-004 | Индивидуальные и функциональные испытания. Шкаф основных защит автотрансформатора напряжением 330 - 500 кВ | Individual and functional tests Main protection cabinet for an autotransformer, voltage: 330 - 500 kV | шт. | pcs. | KQ-00-98 | ПНР/ППНР, без ед.изм. | Commissionning/Pre-Commissionning without measure unit | 0 | KQ-97-00 | ПредПНР, без ед. изм. | Pre-Commissionning without measure unit | 0 | KQ-97-15 | Приемочные испытания шкафов, шт. | Acceptance tests of cabinets, pcs. | 1
8099 | Подготовка к ПНР | Pre-Commissioning | PC00 | PC00-21-16-005 | Индивидуальные и функциональные испытания. Шкаф резервных защит автотрансформатора напряжением 220 – 500 кВ | Individual and functional tests Backup protection cabinet for an autotransformer, voltage: 220 - 500 kV | шт. | pcs. | KQ-00-98 | ПНР/ППНР, без ед.изм. | Commissionning/Pre-Commissionning without measure unit | 0 | KQ-97-00 | ПредПНР, без ед. изм. | Pre-Commissionning without measure unit | 0 | KQ-97-15 | Приемочные испытания шкафов, шт. | Acceptance tests of cabinets, pcs. | 1
8100 | Подготовка к ПНР | Pre-Commissioning | PC00 | PC00-21-16-006 | Индивидуальные и функциональные испытания. Шкаф автоматики регулирования коэффициента трансформации | Individual and functional tests Automatic ratio control cabinet | шт. | pcs. | KQ-00-98 | ПНР/ППНР, без ед.изм. | Commissionning/Pre-Commissionning without measure unit | 0 | KQ-97-00 | ПредПНР, без ед. изм. | Pre-Commissionning without measure unit | 0 | KQ-97-15 | Приемочные испытания шкафов, шт. | Acceptance tests of cabinets, pcs. | 1
8101 | Подготовка к ПНР | Pre-Commissioning | PC00 | PC00-21-17 | Релейная защита и автоматика батарей статических конденсаторов и реакторов напряжением 110 кВ и выше | Relay protection and automation for static capacitors batteries and reactors, voltage: 110 kV and higher
8102 | Подготовка к ПНР | Pre-Commissioning | PC00 | PC00-21-17-001 | Индивидуальные и функциональные испытания. Шкаф защит батареи статических конденсаторов напряжением 110 - 330 кВ | Individual and functional tests Protection cabinet for static capacitors batteries, voltage: 110 - 330 kV | шт. | pcs. | KQ-00-98 | ПНР/ППНР, без ед.изм. | Commissionning/Pre-Commissionning without measure unit | 0 | KQ-97-00 | ПредПНР, без ед. изм. | Pre-Commissionning without measure unit | 0 | KQ-97-15 | Приемочные испытания шкафов, шт. | Acceptance tests of cabinets, pcs. | 1
8103 | Подготовка к ПНР | Pre-Commissioning | PC00 | PC00-21-17-002 | Индивидуальные и функциональные испытания. Шкаф защит шунтирующего реактора напряжением 110 – 500 кВ | Individual and functional tests Protection cabinet for a shunt reactor, voltage: 110 - 500 kV | шт. | pcs. | KQ-00-98 | ПНР/ППНР, без ед.изм. | Commissionning/Pre-Commissionning without measure unit | 0 | KQ-97-00 | ПредПНР, без ед. изм. | Pre-Commissionning without measure unit | 0 | KQ-97-15 | Приемочные испытания шкафов, шт. | Acceptance tests of cabinets, pcs. | 1
8104 | Подготовка к ПНР | Pre-Commissioning | PC00 | PC00-21-17-003 | Индивидуальные и функциональные испытания. Шкаф защит управляемого шунтирующего реактора с подмагничиванием | Individual and functional tests Protection cabinet for a controlled shunt reactor, saturable reactor | шт. | pcs. | KQ-00-98 | ПНР/ППНР, без ед.изм. | Commissionning/Pre-Commissionning without measure unit | 0 | KQ-97-00 | ПредПНР, без ед. изм. | Pre-Commissionning without measure unit | 0 | KQ-97-15 | Приемочные испытания шкафов, шт. | Acceptance tests of cabinets, pcs. | 1
8105 | Подготовка к ПНР | Pre-Commissioning | PC00 | PC00-21-17-004 | Индивидуальные и функциональные испытания. Шкаф защит компенсационного реактора | Individual and functional tests Protection cabinet for a compensating inductor | шт. | pcs. | KQ-00-98 | ПНР/ППНР, без ед.изм. | Commissionning/Pre-Commissionning without measure unit | 0 | KQ-97-00 | ПредПНР, без ед. изм. | Pre-Commissionning without measure unit | 0 | KQ-97-15 | Приемочные испытания шкафов, шт. | Acceptance tests of cabinets, pcs. | 1
8106 | Подготовка к ПНР | Pre-Commissioning | PC00 | PC00-21-18 | Релейная защита и автоматика сборных шин, ошиновок и шинных аппаратов напряжением 110 кВ и выше | Relay protection and automation for busbars, leads, and busbar devices, voltage: 110 kV and higher
8107 | Подготовка к ПНР | Pre-Commissioning | PC00 | PC00-21-18-001 | Индивидуальные и функциональные испытания. Шкаф дифференциальной защиты сборных шин напряжением 110 – 220 кВ | Individual and functional tests. 110 - 220 kV busbar differential protection cabinet | шт. | pcs. | KQ-00-98 | ПНР/ППНР, без ед.изм. | Commissionning/Pre-Commissionning without measure unit | 0 | KQ-97-00 | ПредПНР, без ед. изм. | Pre-Commissionning without measure unit | 0 | KQ-97-15 | Приемочные испытания шкафов, шт. | Acceptance tests of cabinets, pcs. | 1
8108 | Подготовка к ПНР | Pre-Commissioning | PC00 | PC00-21-18-002 | Индивидуальные и функциональные испытания. Шкаф дифференциальной защиты сборных шин напряжением 330 – 500 кВ | Individual and functional tests Differential protection cabinet for busbars, voltage: 330 - 500 kV | шт. | pcs. | KQ-00-98 | ПНР/ППНР, без ед.изм. | Commissionning/Pre-Commissionning without measure unit | 0 | KQ-97-00 | ПредПНР, без ед. изм. | Pre-Commissionning without measure unit | 0 | KQ-97-15 | Приемочные испытания шкафов, шт. | Acceptance tests of cabinets, pcs. | 1
8109 | Подготовка к ПНР | Pre-Commissioning | PC00 | PC00-21-18-003 | Индивидуальные и функциональные испытания. Шкаф дифференциальной защиты ошиновки напряжением 110 – 220 кВ | Individual and functional tests Differential protection cabinet for leads, voltage: 110 - 220 kV | шт. | pcs. | KQ-00-98 | ПНР/ППНР, без ед.изм. | Commissionning/Pre-Commissionning without measure unit | 0 | KQ-97-00 | ПредПНР, без ед. изм. | Pre-Commissionning without measure unit | 0 | KQ-97-15 | Приемочные испытания шкафов, шт. | Acceptance tests of cabinets, pcs. | 1
8110 | Подготовка к ПНР | Pre-Commissioning | PC00 | PC00-21-18-004 | Индивидуальные и функциональные испытания. Шкаф дифференциальной защиты ошиновки напряжением 330 – 500 кВ (два комплекта) | Individual and functional tests Differential protection cabinet for leads, voltage: 330 - 500 kV (two sets) | шт. | pcs. | KQ-00-98 | ПНР/ППНР, без ед.изм. | Commissionning/Pre-Commissionning without measure unit | 0 | KQ-97-00 | ПредПНР, без ед. изм. | Pre-Commissionning without measure unit | 0 | KQ-97-15 | Приемочные испытания шкафов, шт. | Acceptance tests of cabinets, pcs. | 1
8111 | Подготовка к ПНР | Pre-Commissioning | PC00 | PC00-21-19 | Релейная защита и автоматика выключателей напряжением 110 кВ и выше | Relay protection and automation for circuit breakers, voltage: 110 kV and higher
8112 | Подготовка к ПНР | Pre-Commissioning | PC00 | PC00-21-19-001 | Индивидуальные и функциональные испытания. Шкаф защит обходного выключателя напряжением 110 – 220 кВ | Individual and functional tests Protection cabinet for a bypass circuit breaker, voltage: 110 - 220 kV | шт. | pcs. | KQ-00-98 | ПНР/ППНР, без ед.изм. | Commissionning/Pre-Commissionning without measure unit | 0 | KQ-97-00 | ПредПНР, без ед. изм. | Pre-Commissionning without measure unit | 0 | KQ-97-15 | Приемочные испытания шкафов, шт. | Acceptance tests of cabinets, pcs. | 1
8113 | Подготовка к ПНР | Pre-Commissioning | PC00 | PC00-21-19-002 | Индивидуальные и функциональные испытания. Шкаф защит шиносоединительного (секционного) выключателя напряжением 110 – 500 кВ | Individual and functional tests Protection cabinet for a bus-coupler (section) breaker, voltage: 110 - 500 kV | шт. | pcs. | KQ-00-98 | ПНР/ППНР, без ед.изм. | Commissionning/Pre-Commissionning without measure unit | 0 | KQ-97-00 | ПредПНР, без ед. изм. | Pre-Commissionning without measure unit | 0 | KQ-97-15 | Приемочные испытания шкафов, шт. | Acceptance tests of cabinets, pcs. | 1
8114 | Подготовка к ПНР | Pre-Commissioning | PC00 | PC00-21-19-003 | Индивидуальные и функциональные испытания. Шкаф управления, защиты и автоматики выключателя напряжением 110 – 220 кВ | Individual and functional tests Control, protection and automation cabinet for a circuit breaker, voltage: 110 - 220 kV | шт. | pcs. | KQ-00-98 | ПНР/ППНР, без ед.изм. | Commissionning/Pre-Commissionning without measure unit | 0 | KQ-97-00 | ПредПНР, без ед. изм. | Pre-Commissionning without measure unit | 0 | KQ-97-15 | Приемочные испытания шкафов, шт. | Acceptance tests of cabinets, pcs. | 1
8115 | Подготовка к ПНР | Pre-Commissioning | PC00 | PC00-21-19-004 | Индивидуальные и функциональные испытания. Шкаф управления, защиты и автоматики выключателя напряжением 330 – 500 кВ | Individual and functional tests Control, protection and automation cabinet for a circuit breaker, voltage: 330 - 500 kV | шт. | pcs. | KQ-00-98 | ПНР/ППНР, без ед.изм. | Commissionning/Pre-Commissionning without measure unit | 0 | KQ-97-00 | ПредПНР, без ед. изм. | Pre-Commissionning without measure unit | 0 | KQ-97-15 | Приемочные испытания шкафов, шт. | Acceptance tests of cabinets, pcs. | 1
8116 | Подготовка к ПНР | Pre-Commissioning | PC00 | PC00-21-20 | Системы автоматизации и сигнализации подстанций напряжением 110 кВ и выше | Automation and alarm systems for substations, voltage: 110 kV and higher
8117 | Подготовка к ПНР | Pre-Commissioning | PC00 | PC00-21-20-001 | Индивидуальные и функциональные испытания. Шкаф центральной сигнализации | Individual and functional tests Central alarm cabinet | шт. | pcs. | KQ-00-98 | ПНР/ППНР, без ед.изм. | Commissionning/Pre-Commissionning without measure unit | 0 | KQ-97-00 | ПредПНР, без ед. изм. | Pre-Commissionning without measure unit | 0 | KQ-97-15 | Приемочные испытания шкафов, шт. | Acceptance tests of cabinets, pcs. | 1
8118 | Подготовка к ПНР | Pre-Commissioning | PC00 | PC00-21-20-002 | Индивидуальные и функциональные испытания. Шкаф регистрации аварийных событий | Individual and functional tests Emergency event recording cabinet | шт. | pcs. | KQ-00-98 | ПНР/ППНР, без ед.изм. | Commissionning/Pre-Commissionning without measure unit | 0 | KQ-97-00 | ПредПНР, без ед. изм. | Pre-Commissionning without measure unit | 0 | KQ-97-15 | Приемочные испытания шкафов, шт. | Acceptance tests of cabinets, pcs. | 1
8119 | Подготовка к ПНР | Pre-Commissioning | PC00 | PC00-30 | РАБОТЫ ПО КОНФИГУРИРОВАНИЮ, НАСТРОЙКЕ И ПРОВЕРКЕ ФУНКЦИОНИРОВАНИЯ ОБОРУДОВАНИЯ АВТОМАТИЗИРОВАННЫХ СИСТЕМ УПРАВЛЕНИЯ И СИГНАЛИЗАЦИИ | ACTIVITIES ON CONFIGURATION, SET-UP AND VERIFICATION OF FUNCTIONING OF EQUIPMENT FOR AUTOMATED CONTROL AND ALARM SYSTEMS
8120 | Подготовка к ПНР | Pre-Commissioning | PC00 | PC00-30-01 | Одиночный контур тестирования аналоговый | Single analog test loop
8121 | Подготовка к ПНР | Pre-Commissioning | PC00 | PC00-30-01-001 | Одиночный контур тестирования аналоговый | Single analog test loop | контур | loop | KQ-00-98 | ПНР/ППНР, без ед.изм. | Commissionning/Pre-Commissionning without measure unit | 0 | KQ-97-00 | ПредПНР, без ед. изм. | Pre-Commissionning without measure unit | 0 | KQ-97-11 | Контурные тестирования КИПиА (технологические системы), шт. | Contour testing of instrumentation and automation (technological systems), pcs. | 1
8122 | Подготовка к ПНР | Pre-Commissioning | PC00 | PC00-30-01-002 | Одиночный контур тестирования аналоговый. Полевой уровень | Single analog test loop. Field level | контур | loop | KQ-00-98 | ПНР/ППНР, без ед.изм. | Commissionning/Pre-Commissionning without measure unit | 0 | KQ-97-00 | ПредПНР, без ед. изм. | Pre-Commissionning without measure unit | 0 | KQ-97-11 | Контурные тестирования КИПиА (технологические системы), шт. | Contour testing of instrumentation and automation (technological systems), pcs. | 1
8123 | Подготовка к ПНР | Pre-Commissioning | PC00 | PC00-30-01-003 | Одиночный контур тестирования аналоговый. Средний уровень | Single analog test loop. Medium level | контур | loop | KQ-00-98 | ПНР/ППНР, без ед.изм. | Commissionning/Pre-Commissionning without measure unit | 0 | KQ-97-00 | ПредПНР, без ед. изм. | Pre-Commissionning without measure unit | 0 | KQ-97-11 | Контурные тестирования КИПиА (технологические системы), шт. | Contour testing of instrumentation and automation (technological systems), pcs. | 1
8124 | Подготовка к ПНР | Pre-Commissioning | PC00 | PC00-30-01-004 | Одиночный контур тестирования аналоговый. Верхний уровень | Single analog test loop. Upper level | контур | loop | KQ-00-98 | ПНР/ППНР, без ед.изм. | Commissionning/Pre-Commissionning without measure unit | 0 | KQ-97-00 | ПредПНР, без ед. изм. | Pre-Commissionning without measure unit | 0 | KQ-97-11 | Контурные тестирования КИПиА (технологические системы), шт. | Contour testing of instrumentation and automation (technological systems), pcs. | 1
8125 | Подготовка к ПНР | Pre-Commissioning | PC00 | PC00-30-01-005 | Одиночный контур тестирования аналоговый. Полевой и Средний уровень | Single analog test loop. Field and Medium level | контур | loop | KQ-00-98 | ПНР/ППНР, без ед.изм. | Commissionning/Pre-Commissionning without measure unit | 0 | KQ-97-00 | ПредПНР, без ед. изм. | Pre-Commissionning without measure unit | 0 | KQ-97-11 | Контурные тестирования КИПиА (технологические системы), шт. | Contour testing of instrumentation and automation (technological systems), pcs. | 1
8126 | Подготовка к ПНР | Pre-Commissioning | PC00 | PC00-30-01-006 | Одиночный контур тестирования аналоговый. Средний и Верхний уровень | Single analog test loop. Medium and Upper level | контур | loop | KQ-00-98 | ПНР/ППНР, без ед.изм. | Commissionning/Pre-Commissionning without measure unit | 0 | KQ-97-00 | ПредПНР, без ед. изм. | Pre-Commissionning without measure unit | 0 | KQ-97-11 | Контурные тестирования КИПиА (технологические системы), шт. | Contour testing of instrumentation and automation (technological systems), pcs. | 1
8127 | Подготовка к ПНР | Pre-Commissioning | PC00 | PC00-30-02 | Одиночный контур тестирования дискретный | Single discrete test loop
8128 | Подготовка к ПНР | Pre-Commissioning | PC00 | PC00-30-02-001 | Одиночный контур тестирования дискретный | Single discrete test loop | контур | loop | KQ-00-98 | ПНР/ППНР, без ед.изм. | Commissionning/Pre-Commissionning without measure unit | 0 | KQ-97-00 | ПредПНР, без ед. изм. | Pre-Commissionning without measure unit | 0 | KQ-97-11 | Контурные тестирования КИПиА (технологические системы), шт. | Contour testing of instrumentation and automation (technological systems), pcs. | 1
8129 | Подготовка к ПНР | Pre-Commissioning | PC00 | PC00-30-02-002 | Одиночный контур тестирования дискретный. Полевой уровень | Single discrete test loop. Field level | контур | loop | KQ-00-98 | ПНР/ППНР, без ед.изм. | Commissionning/Pre-Commissionning without measure unit | 0 | KQ-97-00 | ПредПНР, без ед. изм. | Pre-Commissionning without measure unit | 0 | KQ-97-11 | Контурные тестирования КИПиА (технологические системы), шт. | Contour testing of instrumentation and automation (technological systems), pcs. | 1
8130 | Подготовка к ПНР | Pre-Commissioning | PC00 | PC00-30-02-003 | Одиночный контур тестирования дискретный. Средний уровень | Single discrete test loop. Medium level | контур | loop | KQ-00-98 | ПНР/ППНР, без ед.изм. | Commissionning/Pre-Commissionning without measure unit | 0 | KQ-97-00 | ПредПНР, без ед. изм. | Pre-Commissionning without measure unit | 0 | KQ-97-11 | Контурные тестирования КИПиА (технологические системы), шт. | Contour testing of instrumentation and automation (technological systems), pcs. | 1
8131 | Подготовка к ПНР | Pre-Commissioning | PC00 | PC00-30-02-004 | Одиночный контур тестирования дискретный. Верхний уровень | Single discrete test loop. Upper level | контур | loop | KQ-00-98 | ПНР/ППНР, без ед.изм. | Commissionning/Pre-Commissionning without measure unit | 0 | KQ-97-00 | ПредПНР, без ед. изм. | Pre-Commissionning without measure unit | 0 | KQ-97-11 | Контурные тестирования КИПиА (технологические системы), шт. | Contour testing of instrumentation and automation (technological systems), pcs. | 1
8132 | Подготовка к ПНР | Pre-Commissioning | PC00 | PC00-30-02-005 | Одиночный контур тестирования дискретный. Полевой и Средний уровень | Single discrete test loop. Field and Medium level | контур | loop | KQ-00-98 | ПНР/ППНР, без ед.изм. | Commissionning/Pre-Commissionning without measure unit | 0 | KQ-97-00 | ПредПНР, без ед. изм. | Pre-Commissionning without measure unit | 0 | KQ-97-11 | Контурные тестирования КИПиА (технологические системы), шт. | Contour testing of instrumentation and automation (technological systems), pcs. | 1
8133 | Подготовка к ПНР | Pre-Commissioning | PC00 | PC00-30-02-006 | Одиночный контур тестирования дискретный. Средний и Верхний уровень | Single discrete test loop. Medium and Upper level | контур | loop | KQ-00-98 | ПНР/ППНР, без ед.изм. | Commissionning/Pre-Commissionning without measure unit | 0 | KQ-97-00 | ПредПНР, без ед. изм. | Pre-Commissionning without measure unit | 0 | KQ-97-11 | Контурные тестирования КИПиА (технологические системы), шт. | Contour testing of instrumentation and automation (technological systems), pcs. | 1
8134 | Подготовка к ПНР | Pre-Commissioning | PC00 | PC00-30-03 | Одиночный контур тестирования дискретный (не требующий наладки) | Single discrete test loop (not requiring adjustment)
8135 | Подготовка к ПНР | Pre-Commissioning | PC00 | PC00-30-03-001 | Одиночный контур тестирования дискретный (не требующий наладки) | Single discrete test loop (not requiring adjustment) | контур | loop | KQ-00-98 | ПНР/ППНР, без ед.изм. | Commissionning/Pre-Commissionning without measure unit | 0 | KQ-97-00 | ПредПНР, без ед. изм. | Pre-Commissionning without measure unit | 0 | KQ-97-11 | Контурные тестирования КИПиА (технологические системы), шт. | Contour testing of instrumentation and automation (technological systems), pcs. | 1
8136 | Подготовка к ПНР | Pre-Commissioning | PC00 | PC00-30-03-002 | Одиночный контур тестирования дискретный (не требующий наладки). Полевой уровень | Single discrete test loop (not requiring adjustment). Field level | контур | loop | KQ-00-98 | ПНР/ППНР, без ед.изм. | Commissionning/Pre-Commissionning without measure unit | 0 | KQ-97-00 | ПредПНР, без ед. изм. | Pre-Commissionning without measure unit | 0 | KQ-97-11 | Контурные тестирования КИПиА (технологические системы), шт. | Contour testing of instrumentation and automation (technological systems), pcs. | 1
8137 | Подготовка к ПНР | Pre-Commissioning | PC00 | PC00-30-03-003 | Одиночный контур тестирования дискретный (не требующий наладки). Средний уровень | Single discrete test loop (not requiring adjustment). Medium level | контур | loop | KQ-00-98 | ПНР/ППНР, без ед.изм. | Commissionning/Pre-Commissionning without measure unit | 0 | KQ-97-00 | ПредПНР, без ед. изм. | Pre-Commissionning without measure unit | 0 | KQ-97-11 | Контурные тестирования КИПиА (технологические системы), шт. | Contour testing of instrumentation and automation (technological systems), pcs. | 1
8138 | Подготовка к ПНР | Pre-Commissioning | PC00 | PC00-30-03-004 | Одиночный контур тестирования дискретный (не требующий наладки). Верхний уровень | Single discrete test loop (not requiring adjustment). Upper level | контур | loop | KQ-00-98 | ПНР/ППНР, без ед.изм. | Commissionning/Pre-Commissionning without measure unit | 0 | KQ-97-00 | ПредПНР, без ед. изм. | Pre-Commissionning without measure unit | 0 | KQ-97-11 | Контурные тестирования КИПиА (технологические системы), шт. | Contour testing of instrumentation and automation (technological systems), pcs. | 1
8139 | Подготовка к ПНР | Pre-Commissioning | PC00 | PC00-30-03-005 | Одиночный контур тестирования дискретный (не требующий наладки). Полевой и Средний уровень | Single discrete test loop (not requiring adjustment). Field and Medium level | контур | loop | KQ-00-98 | ПНР/ППНР, без ед.изм. | Commissionning/Pre-Commissionning without measure unit | 0 | KQ-97-00 | ПредПНР, без ед. изм. | Pre-Commissionning without measure unit | 0 | KQ-97-11 | Контурные тестирования КИПиА (технологические системы), шт. | Contour testing of instrumentation and automation (technological systems), pcs. | 1
8140 | Подготовка к ПНР | Pre-Commissioning | PC00 | PC00-30-03-006 | Одиночный контур тестирования дискретный (не требующий наладки). Средний и Верхний уровень | Single discrete test loop (not requiring adjustment). Medium and Upper level | контур | loop | KQ-00-98 | ПНР/ППНР, без ед.изм. | Commissionning/Pre-Commissionning without measure unit | 0 | KQ-97-00 | ПредПНР, без ед. изм. | Pre-Commissionning without measure unit | 0 | KQ-97-11 | Контурные тестирования КИПиА (технологические системы), шт. | Contour testing of instrumentation and automation (technological systems), pcs. | 1
8141 | Подготовка к ПНР | Pre-Commissioning | PC00 | PC00-30-04 | Проверка связи с электрическим оборудованием | Test for communication with an electric equipment
8142 | Подготовка к ПНР | Pre-Commissioning | PC00 | PC00-30-04-001 | Проверка связи с электрическим оборудованием | Test for communication with an electric equipment | сигнал | signal | KQ-00-98 | ПНР/ППНР, без ед.изм. | Commissionning/Pre-Commissionning without measure unit | 0 | KQ-97-00 | ПредПНР, без ед. изм. | Pre-Commissionning without measure unit | 0 | KQ-97-11 | Контурные тестирования КИПиА (технологические системы), шт. | Contour testing of instrumentation and automation (technological systems), pcs. | 1
8143 | Подготовка к ПНР | Pre-Commissioning | PC00 | PC00-30-04-002 | Проверка связи с электрическим оборудованием. Средний уровень | Test for communication with an electric equipment. Medium level | сигнал | signal | KQ-00-98 | ПНР/ППНР, без ед.изм. | Commissionning/Pre-Commissionning without measure unit | 0 | KQ-97-00 | ПредПНР, без ед. изм. | Pre-Commissionning without measure unit | 0 | KQ-97-11 | Контурные тестирования КИПиА (технологические системы), шт. | Contour testing of instrumentation and automation (technological systems), pcs. | 1
8144 | Подготовка к ПНР | Pre-Commissioning | PC00 | PC00-30-04-003 | Проверка связи с электрическим оборудованием. Верхний уровень | Test for communication with an electric equipment. Upper level | сигнал | signal | KQ-00-98 | ПНР/ППНР, без ед.изм. | Commissionning/Pre-Commissionning without measure unit | 0 | KQ-97-00 | ПредПНР, без ед. изм. | Pre-Commissionning without measure unit | 0 | KQ-97-11 | Контурные тестирования КИПиА (технологические системы), шт. | Contour testing of instrumentation and automation (technological systems), pcs. | 1
8145 | Подготовка к ПНР | Pre-Commissioning | PC00 | PC00-30-05 | Одиночный контур прибора с последовательным интерфейсом не адресный | Single circuit of an instrument with a serial interface, non-addressable
8146 | Подготовка к ПНР | Pre-Commissioning | PC00 | PC00-30-05-001 | Одиночный контур прибора с последовательным интерфейсом не адресный | Single circuit of an instrument with a serial interface, non-addressable | контур | loop | KQ-00-98 | ПНР/ППНР, без ед.изм. | Commissionning/Pre-Commissionning without measure unit | 0 | KQ-97-00 | ПредПНР, без ед. изм. | Pre-Commissionning without measure unit | 0 | KQ-97-11 | Контурные тестирования КИПиА (технологические системы), шт. | Contour testing of instrumentation and automation (technological systems), pcs. | 1
8147 | Подготовка к ПНР | Pre-Commissioning | PC00 | PC00-30-05-002 | Одиночный контур прибора с последовательным интерфейсом не адресный. Полевой уровень | Single circuit of an instrument with a serial interface, non-addressable. Field level | контур | loop | KQ-00-98 | ПНР/ППНР, без ед.изм. | Commissionning/Pre-Commissionning without measure unit | 0 | KQ-97-00 | ПредПНР, без ед. изм. | Pre-Commissionning without measure unit | 0 | KQ-97-11 | Контурные тестирования КИПиА (технологические системы), шт. | Contour testing of instrumentation and automation (technological systems), pcs. | 1
8148 | Подготовка к ПНР | Pre-Commissioning | PC00 | PC00-30-05-003 | Одиночный контур прибора с последовательным интерфейсом не адресный. Средний уровень | Single circuit of an instrument with a serial interface, non-addressable. Medium level | контур | loop | KQ-00-98 | ПНР/ППНР, без ед.изм. | Commissionning/Pre-Commissionning without measure unit | 0 | KQ-97-00 | ПредПНР, без ед. изм. | Pre-Commissionning without measure unit | 0 | KQ-97-11 | Контурные тестирования КИПиА (технологические системы), шт. | Contour testing of instrumentation and automation (technological systems), pcs. | 1
8149 | Подготовка к ПНР | Pre-Commissioning | PC00 | PC00-30-05-004 | Одиночный контур прибора с последовательным интерфейсом не адресный. Верхний уровень | Single circuit of an instrument with a serial interface, non-addressable. Upper level | контур | loop | KQ-00-98 | ПНР/ППНР, без ед.изм. | Commissionning/Pre-Commissionning without measure unit | 0 | KQ-97-00 | ПредПНР, без ед. изм. | Pre-Commissionning without measure unit | 0 | KQ-97-11 | Контурные тестирования КИПиА (технологические системы), шт. | Contour testing of instrumentation and automation (technological systems), pcs. | 1
8150 | Подготовка к ПНР | Pre-Commissioning | PC00 | PC00-30-05-005 | Одиночный контур прибора с последовательным интерфейсом не адресный. Полевой и Средний уровень | Single circuit of an instrument with a serial interface, non-addressable. Field and Medium level | контур | loop | KQ-00-98 | ПНР/ППНР, без ед.изм. | Commissionning/Pre-Commissionning without measure unit | 0 | KQ-97-00 | ПредПНР, без ед. изм. | Pre-Commissionning without measure unit | 0 | KQ-97-11 | Контурные тестирования КИПиА (технологические системы), шт. | Contour testing of instrumentation and automation (technological systems), pcs. | 1
8151 | Подготовка к ПНР | Pre-Commissioning | PC00 | PC00-30-05-006 | Одиночный контур прибора с последовательным интерфейсом не адресный. Средний и Верхний уровень | Single circuit of an instrument with a serial interface, non-addressable. Medium and Upper level | контур | loop | KQ-00-98 | ПНР/ППНР, без ед.изм. | Commissionning/Pre-Commissionning without measure unit | 0 | KQ-97-00 | ПредПНР, без ед. изм. | Pre-Commissionning without measure unit | 0 | KQ-97-11 | Контурные тестирования КИПиА (технологические системы), шт. | Contour testing of instrumentation and automation (technological systems), pcs. | 1
8152 | Подготовка к ПНР | Pre-Commissioning | PC00 | PC00-30-06 | Одиночный контур прибора с последовательным интерфейсом адресный | Single circuit of an instrument with a serial interface, addressable
8153 | Подготовка к ПНР | Pre-Commissioning | PC00 | PC00-30-06-001 | Одиночный контур прибора с последовательным интерфейсом адресный | Single circuit of an instrument with a serial interface, addressable | контур | loop | KQ-00-98 | ПНР/ППНР, без ед.изм. | Commissionning/Pre-Commissionning without measure unit | 0 | KQ-97-00 | ПредПНР, без ед. изм. | Pre-Commissionning without measure unit | 0 | KQ-97-11 | Контурные тестирования КИПиА (технологические системы), шт. | Contour testing of instrumentation and automation (technological systems), pcs. | 1
8154 | Подготовка к ПНР | Pre-Commissioning | PC00 | PC00-30-06-002 | Одиночный контур прибора с последовательным интерфейсом адресный. Полевой уровень | Single circuit of instrument with serial interface, addressable. Field level | контур | loop | KQ-00-98 | ПНР/ППНР, без ед.изм. | Commissionning/Pre-Commissionning without measure unit | 0 | KQ-97-00 | ПредПНР, без ед. изм. | Pre-Commissionning without measure unit | 0 | KQ-97-11 | Контурные тестирования КИПиА (технологические системы), шт. | Contour testing of instrumentation and automation (technological systems), pcs. | 1
8155 | Подготовка к ПНР | Pre-Commissioning | PC00 | PC00-30-06-003 | Одиночный контур прибора с последовательным интерфейсом адресный. Средний уровень | Single circuit of instrument with serial interface, addressable. Medium level | контур | loop | KQ-00-98 | ПНР/ППНР, без ед.изм. | Commissionning/Pre-Commissionning without measure unit | 0 | KQ-97-00 | ПредПНР, без ед. изм. | Pre-Commissionning without measure unit | 0 | KQ-97-11 | Контурные тестирования КИПиА (технологические системы), шт. | Contour testing of instrumentation and automation (technological systems), pcs. | 1
8156 | Подготовка к ПНР | Pre-Commissioning | PC00 | PC00-30-06-004 | Одиночный контур прибора с последовательным интерфейсом адресный. Верхний уровень | Single circuit of instrument with serial interface, addressable. Upper level | контур | loop | KQ-00-98 | ПНР/ППНР, без ед.изм. | Commissionning/Pre-Commissionning without measure unit | 0 | KQ-97-00 | ПредПНР, без ед. изм. | Pre-Commissionning without measure unit | 0 | KQ-97-11 | Контурные тестирования КИПиА (технологические системы), шт. | Contour testing of instrumentation and automation (technological systems), pcs. | 1
8157 | Подготовка к ПНР | Pre-Commissioning | PC00 | PC00-30-06-005 | Одиночный контур прибора с последовательным интерфейсом адресный. Полевой и Средний уровень | Single circuit of instrument with serial interface, addressable. Field and Medium level | контур | loop | KQ-00-98 | ПНР/ППНР, без ед.изм. | Commissionning/Pre-Commissionning without measure unit | 0 | KQ-97-00 | ПредПНР, без ед. изм. | Pre-Commissionning without measure unit | 0 | KQ-97-11 | Контурные тестирования КИПиА (технологические системы), шт. | Contour testing of instrumentation and automation (technological systems), pcs. | 1
8158 | Подготовка к ПНР | Pre-Commissioning | PC00 | PC00-30-06-006 | Одиночный контур прибора с последовательным интерфейсом адресный. Средний и Верхний уровень | Single circuit of instrument with serial interface, addressable. Medium and Upper level | контур | loop | KQ-00-98 | ПНР/ППНР, без ед.изм. | Commissionning/Pre-Commissionning without measure unit | 0 | KQ-97-00 | ПредПНР, без ед. изм. | Pre-Commissionning without measure unit | 0 | KQ-97-11 | Контурные тестирования КИПиА (технологические системы), шт. | Contour testing of instrumentation and automation (technological systems), pcs. | 1
8159 | Подготовка к ПНР | Pre-Commissioning | PC00 | PC00-30-07 | Автономная наладка автоматизированной системы диспетчеризации (Верхний уровень) | Autonomous adjustment of the automated dispatching system (Upper level)
8160 | Подготовка к ПНР | Pre-Commissioning | PC00 | PC00-30-07-001 | Автономная наладка автоматизированной системы диспетчеризации (Верхний уровень) | Autonomous adjustment of the automated dispatching system (Upper level) | сигнал | signal | KQ-00-98 | ПНР/ППНР, без ед.изм. | Commissionning/Pre-Commissionning without measure unit | 0 | KQ-97-00 | ПредПНР, без ед. изм. | Pre-Commissionning without measure unit | 0 | KQ-97-13 | Проверка сигнала SCADA, шт. | SCADA signal test, pcs. | 1
8161 | Подготовка к ПНР | Pre-Commissioning | PC00 | PC00-40 | РАБОТЫ ПО КОНФИГУРИРОВАНИЮ, НАСТРОЙКЕ И ПРОВЕРКЕ ФУНКЦИОНИРОВАНИЯ ОБОРУДОВАНИЯ СИСТЕМЫ МЕДИА-КОНТЕНТА | ACTIVITIES ON CONFIGURATION, SET-UP AND VERIFICATION OF FUNCTIONING FOR MEDIA CONTENT EQUIPMENT
8162 | Подготовка к ПНР | Pre-Commissioning | PC00 | PC00-40-01 | Конфигурирование и настройка программного обеспечения на презентационном компьютере системы медиа-контента | Configuration and set-up of software at presentation computer of a media-content system
8163 | Подготовка к ПНР | Pre-Commissioning | PC00 | PC00-40-01-001 | Конфигурирование и настройка программного обеспечения на презентационном компьютере системы медиа-контента | Configuration and set-up of software at presentation computer of a media-content system | шт. | pcs. | KQ-00-98 | ПНР/ППНР, без ед.изм. | Commissionning/Pre-Commissionning without measure unit | 0 | KQ-97-00 | ПредПНР, без ед. изм. | Pre-Commissionning without measure unit | 0 | KQ-97-14 | Конфигурирование и настройка оборудования, шт. | Equipment configuration and setup, pcs. | 1
8164 | Подготовка к ПНР | Pre-Commissioning | PC00 | PC00-40-02 | Конфигурация и настройка оконечного оборудования системы медиа-контента | Configuration and set-up for terminal equipment of a media-content system
8165 | Подготовка к ПНР | Pre-Commissioning | PC00 | PC00-40-02-001 | Конфигурация и настройка оконечного оборудования системы медиа-контента | Configuration and set-up for terminal equipment of a media-content system | шт. | pcs. | KQ-00-98 | ПНР/ППНР, без ед.изм. | Commissionning/Pre-Commissionning without measure unit | 0 | KQ-97-00 | ПредПНР, без ед. изм. | Pre-Commissionning without measure unit | 0 | KQ-97-14 | Конфигурирование и настройка оборудования, шт. | Equipment configuration and setup, pcs. | 1
8166 | Подготовка к ПНР | Pre-Commissioning | PC00 | PC00-41 | РАБОТЫ ПО КОНФИГУРИРОВАНИЮ, НАСТРОЙКЕ И ПРОВЕРКЕ ФУНКЦИОНИРОВАНИЯ ОБОРУДОВАНИЯ СИСТЕМЫ УКВ-РАДИОСВЯЗИ | WORKS ON CONFIGURATION, SET-UP AND VERIFICATION OF FUNCTIONING FOR VHF RADIO COMMUNICATION SYSTEMS EQUIPMENT
8167 | Подготовка к ПНР | Pre-Commissioning | PC00 | PC00-41-01 | Конфигурирование и настройка функций базовой радиостанции | Configuration and functions set-up for a base radio station
8168 | Подготовка к ПНР | Pre-Commissioning | PC00 | PC00-41-01-001 | Конфигурирование и настройка функций базовой радиостанции | Configuration and functions set-up for a base radio station | шт. | pcs. | KQ-00-98 | ПНР/ППНР, без ед.изм. | Commissionning/Pre-Commissionning without measure unit | 0 | KQ-97-00 | ПредПНР, без ед. изм. | Pre-Commissionning without measure unit | 0 | KQ-97-14 | Конфигурирование и настройка оборудования, шт. | Equipment configuration and setup, pcs. | 1
8169 | Подготовка к ПНР | Pre-Commissioning | PC00 | PC00-41-02 | Конфигурирование и настройка функций стационарной/возимой/переносной/мобильной радиостанции | Configuration and functions set-up for a stationary/ vehicle-mounted/ portable/ mobile radio station
8170 | Подготовка к ПНР | Pre-Commissioning | PC00 | PC00-41-02-001 | Конфигурирование и настройка функций стационарной/возимой/переносной/мобильной радиостанции | Configuration and functions set-up for a stationary/ vehicle-mounted/ portable/ mobile radio station | шт. | pcs. | KQ-00-98 | ПНР/ППНР, без ед.изм. | Commissionning/Pre-Commissionning without measure unit | 0 | KQ-97-00 | ПредПНР, без ед. изм. | Pre-Commissionning without measure unit | 0 | KQ-97-14 | Конфигурирование и настройка оборудования, шт. | Equipment configuration and setup, pcs. | 1
8171 | Подготовка к ПНР | Pre-Commissioning | PC00 | PC00-41-03 | Конфигурирование и настройка программного обеспечения на АРМ системы УКВ-радиосвязи | Configuration and set-up of software at operator’s workstation of a VHF radio communication system
8172 | Подготовка к ПНР | Pre-Commissioning | PC00 | PC00-41-03-001 | Конфигурирование и настройка программного обеспечения на АРМ системы УКВ-радиосвязи | Configuration and set-up of software at operator’s workstation of a VHF radio communication system | шт. | pcs. | KQ-00-98 | ПНР/ППНР, без ед.изм. | Commissionning/Pre-Commissionning without measure unit | 0 | KQ-97-00 | ПредПНР, без ед. изм. | Pre-Commissionning without measure unit | 0 | KQ-97-14 | Конфигурирование и настройка оборудования, шт. | Equipment configuration and setup, pcs. | 1
8173 | Подготовка к ПНР | Pre-Commissioning | PC00 | PC00-42 | РАБОТЫ ПО КОНФИГУРИРОВАНИЮ, НАСТРОЙКЕ И ПРОВЕРКЕ ФУНКЦИОНИРОВАНИЯ ОБОРУДОВАНИЯ СИСТЕМЫ IP-ТЕЛЕФОНИИ | ACTIVITIES ON CONFIGURATION, SET-UP AND VERIFICATION OF FUNCTIONING FOR IP-AUTOMATIC TELEPHONE EXCHANGE SYSTEM (ATS) EQUIPMENT
8174 | Подготовка к ПНР | Pre-Commissioning | PC00 | PC00-42-01 | Проверка, настройка и конфигурирование IP АТС | Verification, set-up and configuration of an IP ATS
8175 | Подготовка к ПНР | Pre-Commissioning | PC00 | PC00-42-01-001 | Проверка, настройка и конфигурирование IP АТС | Verification, set-up and configuration of an IP ATS | шт. | pcs. | KQ-00-98 | ПНР/ППНР, без ед.изм. | Commissionning/Pre-Commissionning without measure unit | 0 | KQ-97-00 | ПредПНР, без ед. изм. | Pre-Commissionning without measure unit | 0 | KQ-97-14 | Конфигурирование и настройка оборудования, шт. | Equipment configuration and setup, pcs. | 1
8176 | Подготовка к ПНР | Pre-Commissioning | PC00 | PC00-42-01-002 | Проверка, настройка и конфигурирование IP АТС. За каждые дополнительные 100 телефонных номеров свыше 100 | Verification, set-up and configuration of an IP ATS For each additional 100 telephone numbers above 100 | шт. | pcs. | KQ-00-98 | ПНР/ППНР, без ед.изм. | Commissionning/Pre-Commissionning without measure unit | 0 | KQ-97-00 | ПредПНР, без ед. изм. | Pre-Commissionning without measure unit | 0 | KQ-97-14 | Конфигурирование и настройка оборудования, шт. | Equipment configuration and setup, pcs. | 1
8177 | Подготовка к ПНР | Pre-Commissioning | PC00 | PC00-42-02 | Конфигурация и настройка оконечного оборудования IP-телефонии | Configuration and set-up for IP-telephony terminal equipment
8178 | Подготовка к ПНР | Pre-Commissioning | PC00 | PC00-42-02-001 | Конфигурация и настройка оконечного оборудования IP-телефонии | Configuration and set-up for IP-telephony terminal equipment | шт. | pcs. | KQ-00-98 | ПНР/ППНР, без ед.изм. | Commissionning/Pre-Commissionning without measure unit | 0 | KQ-97-00 | ПредПНР, без ед. изм. | Pre-Commissionning without measure unit | 0 | KQ-97-14 | Конфигурирование и настройка оборудования, шт. | Equipment configuration and setup, pcs. | 1
8179 | Подготовка к ПНР | Pre-Commissioning | PC00 | PC00-43 | РАБОТЫ ПО КОНФИГУРИРОВАНИЮ, НАСТРОЙКЕ И ПРОВЕРКЕ ФУНКЦИОНИРОВАНИЯ ОБОРУДОВАНИЯ СИСТЕМЫ ЧАСОФИКАЦИИ | ACTIVITIES ON CONFIGURATION, SET-UP AND VERIFICATION OF FUNCTIONING FOR A MASTER CLOCK SYSTEM
8180 | Подготовка к ПНР | Pre-Commissioning | PC00 | PC00-43-01 | Конфигурирование и настройка программного обеспечения на NTP-сервере | Configuration and set-up of software at NTP-server
8181 | Подготовка к ПНР | Pre-Commissioning | PC00 | PC00-43-01-001 | Конфигурирование и настройка программного обеспечения на NTP-сервере | Configuration and set-up of software at NTP-server | шт. | pcs. | KQ-00-98 | ПНР/ППНР, без ед.изм. | Commissionning/Pre-Commissionning without measure unit | 0 | KQ-97-00 | ПредПНР, без ед. изм. | Pre-Commissionning without measure unit | 0 | KQ-97-14 | Конфигурирование и настройка оборудования, шт. | Equipment configuration and setup, pcs. | 1
8182 | Подготовка к ПНР | Pre-Commissioning | PC00 | PC00-43-02 | Настройка вторичных часов системы часофикации | Set-up of secondary clock of the master clock system
8183 | Подготовка к ПНР | Pre-Commissioning | PC00 | PC00-43-02-001 | Настройка вторичных часов системы часофикации | Set-up of secondary clock of the master clock system | шт. | pcs. | KQ-00-98 | ПНР/ППНР, без ед.изм. | Commissionning/Pre-Commissionning without measure unit | 0 | KQ-97-00 | ПредПНР, без ед. изм. | Pre-Commissionning without measure unit | 0 | KQ-97-14 | Конфигурирование и настройка оборудования, шт. | Equipment configuration and setup, pcs. | 1
8184 | Подготовка к ПНР | Pre-Commissioning | PC00 | PC00-44 | РАБОТЫ ПО КОНФИГУРИРОВАНИЮ, НАСТРОЙКЕ И ПРОВЕРКЕ ФУНКЦИОНИРОВАНИЯ ТЕЛЕКОММУНИКАЦИОННОГО ОБОРУДОВАНИЯ | ACTIVITIES ON CONFIGURATION, SET-UP AND VERIFICATION OF FUNCTIONING FOR TELECOMMUNICATION EQUIPMENT
8185 | Подготовка к ПНР | Pre-Commissioning | PC00 | PC00-44-01 | Конфигурирование и настройка коммуникационного аппарата | Configuration and set-up of communication device
8186 | Подготовка к ПНР | Pre-Commissioning | PC00 | PC00-44-01-001 | Конфигурирование и настройка коммуникационного аппарата | Configuration and set-up of communication device | шт. | pcs. | KQ-00-98 | ПНР/ППНР, без ед.изм. | Commissionning/Pre-Commissionning without measure unit | 0 | KQ-97-00 | ПредПНР, без ед. изм. | Pre-Commissionning without measure unit | 0 | KQ-97-14 | Конфигурирование и настройка оборудования, шт. | Equipment configuration and setup, pcs. | 1
8187 | Подготовка к ПНР | Pre-Commissioning | PC00 | PC00-45 | РАБОТЫ ПО КОНФИГУРИРОВАНИЮ, НАСТРОЙКЕ И ПРОВЕРКЕ ФУНКЦИОНИРОВАНИЯ ОБОРУДОВАНИЯ СИСТЕМЫ ВИДЕОНАБЛЮДЕНИЯ | ACTIVITIES ON CONFIGURATION, SET-UP AND VERIFICATION OF FUNCTIONING FOR CCTV EQUIPMENT
8188 | Подготовка к ПНР | Pre-Commissioning | PC00 | PC00-45-01 | Конфигурирование и настройка IP-камеры видеонаблюдения | Configuration and set-up of IP Closed Circuit Television camera
8189 | Подготовка к ПНР | Pre-Commissioning | PC00 | PC00-45-01-001 | Конфигурирование и настройка IP-камеры видеонаблюдения | Configuration and set-up of IP Closed Circuit Television camera | шт. | pcs. | KQ-00-98 | ПНР/ППНР, без ед.изм. | Commissionning/Pre-Commissionning without measure unit | 0 | KQ-97-00 | ПредПНР, без ед. изм. | Pre-Commissionning without measure unit | 0 | KQ-97-14 | Конфигурирование и настройка оборудования, шт. | Equipment configuration and setup, pcs. | 1
8190 | Подготовка к ПНР | Pre-Commissioning | PC00 | PC00-45-02 | Конфигурирование и настройка программного обеспечения на сервере системы видеонаблюдения | Configuration and set-up of software at CCTV System server
8191 | Подготовка к ПНР | Pre-Commissioning | PC00 | PC00-45-02-001 | Конфигурирование и настройка программного обеспечения на сервере системы видеонаблюдения | Configuration and set-up of software at CCTV System server | шт. | pcs. | KQ-00-98 | ПНР/ППНР, без ед.изм. | Commissionning/Pre-Commissionning without measure unit | 0 | KQ-97-00 | ПредПНР, без ед. изм. | Pre-Commissionning without measure unit | 0 | KQ-97-14 | Конфигурирование и настройка оборудования, шт. | Equipment configuration and setup, pcs. | 1
8192 | Подготовка к ПНР | Pre-Commissioning | PC00 | PC00-45-03 | Интегрирование IP-камеры видеонаблюдения в программное обеспечение серверов системы видеонаблюдения | Integration of IP Closed Circuit Television camera into the software of CCTV system servers
8193 | Подготовка к ПНР | Pre-Commissioning | PC00 | PC00-45-03-001 | Интегрирование IP-камеры видеонаблюдения в программное обеспечение серверов системы видеонаблюдения | Integration of IP Closed Circuit Television camera into the software of CCTV system servers | шт. | pcs. | KQ-00-98 | ПНР/ППНР, без ед.изм. | Commissionning/Pre-Commissionning without measure unit | 0 | KQ-97-00 | ПредПНР, без ед. изм. | Pre-Commissionning without measure unit | 0 | KQ-97-14 | Конфигурирование и настройка оборудования, шт. | Equipment configuration and setup, pcs. | 1
8194 | Подготовка к ПНР | Pre-Commissioning | PC00 | PC00-45-04 | Конфигурирование и настройка программного обеспечения на АРМ системы видеонаблюдения | Configuration and set-up of software at operator’s workstation of CCTV System
8195 | Подготовка к ПНР | Pre-Commissioning | PC00 | PC00-45-04-001 | Конфигурирование и настройка программного обеспечения на АРМ системы видеонаблюдения | Configuration and set-up of software at operator’s workstation of a CCTV System | шт. | pcs. | KQ-00-98 | ПНР/ППНР, без ед.изм. | Commissionning/Pre-Commissionning without measure unit | 0 | KQ-97-00 | ПредПНР, без ед. изм. | Pre-Commissionning without measure unit | 0 | KQ-97-14 | Конфигурирование и настройка оборудования, шт. | Equipment configuration and setup, pcs. | 1
8196 | Подготовка к ПНР | Pre-Commissioning | PC00 | PC00-45-05 | Конфигурирование и настройка программного обеспечения на видеосервере распознавания номеров (автомобильных, железнодорожных) системы видеонаблюдения | Configuration and set-up of software at videoserver of vehicle plate numbers recognition (automobile, railway cars) of a CCTV System
8197 | Подготовка к ПНР | Pre-Commissioning | PC00 | PC00-45-05-001 | Конфигурирование и настройка программного обеспечения на видеосервере распознавания номеров (автомобильных, железнодорожных) системы видеонаблюдения | Configuration and set-up of software at videoserver of vehicle plate numbers recognition (automobile, railway cars) of a CCTV System | шт. | pcs. | KQ-00-98 | ПНР/ППНР, без ед.изм. | Commissionning/Pre-Commissionning without measure unit | 0 | KQ-97-00 | ПредПНР, без ед. изм. | Pre-Commissionning without measure unit | 0 | KQ-97-14 | Конфигурирование и настройка оборудования, шт. | Equipment configuration and setup, pcs. | 1
8198 | Подготовка к ПНР | Pre-Commissioning | PC00 | PC00-45-05-002 | Конфигурирование и настройка программного обеспечения на видеосервере распознавания номеров (автомобильных, железнодорожных) системы видеонаблюдения. Совмещение функций по распознаванию номеров (автомобильных, железнодорожных) на сервере системы видеонаблюдения | Configuration and set-up of software at videoserver of vehicle plate numbers recognition (automobile, railway cars) of a CCTV System Combining functions of vehicle plate numbers recognition (automobile, railway cars) at CCTV System server | шт. | pcs. | KQ-00-98 | ПНР/ППНР, без ед.изм. | Commissionning/Pre-Commissionning without measure unit | 0 | KQ-97-00 | ПредПНР, без ед. изм. | Pre-Commissionning without measure unit | 0 | KQ-97-14 | Конфигурирование и настройка оборудования, шт. | Equipment configuration and setup, pcs. | 1
8199 | Подготовка к ПНР | Pre-Commissioning | PC00 | PC00-45-06 | Конфигурирование и настройка программного обеспечения на видеосервере распознавания лиц системы видеонаблюдения | Configuration and set-up of software at videoserver of face recognition of a CCTV System
8200 | Подготовка к ПНР | Pre-Commissioning | PC00 | PC00-45-06-001 | Конфигурирование и настройка программного обеспечения на видеосервере распознавания лиц системы видеонаблюдения | Configuration and set-up of software at videoserver of face recognition of a CCTV System | шт. | pcs. | KQ-00-98 | ПНР/ППНР, без ед.изм. | Commissionning/Pre-Commissionning without measure unit | 0 | KQ-97-00 | ПредПНР, без ед. изм. | Pre-Commissionning without measure unit | 0 | KQ-97-14 | Конфигурирование и настройка оборудования, шт. | Equipment configuration and setup, pcs. | 1
8201 | Подготовка к ПНР | Pre-Commissioning | PC00 | PC00-45-06-002 | Конфигурирование и настройка программного обеспечения на видеосервере распознавания лиц системы видеонаблюдения. Совмещение функций по распознаванию лиц на сервере системы видеонаблюдения | Configuration and set-up of software at videoserver of face recognition of a CCTV System Combining functions of face recognition at a CCTV System server | шт. | pcs. | KQ-00-98 | ПНР/ППНР, без ед.изм. | Commissionning/Pre-Commissionning without measure unit | 0 | KQ-97-00 | ПредПНР, без ед. изм. | Pre-Commissionning without measure unit | 0 | KQ-97-14 | Конфигурирование и настройка оборудования, шт. | Equipment configuration and setup, pcs. | 1
8202 | Подготовка к ПНР | Pre-Commissioning | PC00 | PC00-45-07 | Конфигурирование и настройка программного обеспечения на панели управления камерами видеонаблюдения | Configuration and set-up of software at control panel of CCTV cameras
8203 | Подготовка к ПНР | Pre-Commissioning | PC00 | PC00-45-07-001 | Конфигурирование и настройка программного обеспечения на панели управления камерами видеонаблюдения | Configuration and set-up of software at control panel of CCTV cameras | шт. | pcs. | KQ-00-98 | ПНР/ППНР, без ед.изм. | Commissionning/Pre-Commissionning without measure unit | 0 | KQ-97-00 | ПредПНР, без ед. изм. | Pre-Commissionning without measure unit | 0 | KQ-97-14 | Конфигурирование и настройка оборудования, шт. | Equipment configuration and setup, pcs. | 1
8204 | Подготовка к ПНР | Pre-Commissioning | PC00 | PC00-46 | РАБОТЫ ПО КОНФИГУРИРОВАНИЮ, НАСТРОЙКЕ И ПРОВЕРКЕ ФУНКЦИОНИРОВАНИЯ ОБОРУДОВАНИЯ ДГГС/ЛСО | ACTIVITIES ON CONFIGURATION, SET-UP AND VERIFICATION OF FUNCTIONING FOR PAGA/AWS EQUIPMENT
8205 | Подготовка к ПНР | Pre-Commissioning | PC00 | PC00-46-01 | Конфигурирование и настройка головного устройства управления ДГГС/ЛСО | Configuration and set-up of head unit for PAGA/AWS control
8206 | Подготовка к ПНР | Pre-Commissioning | PC00 | PC00-46-01-001 | Конфигурирование и настройка головного устройства управления ДГГС/ЛСО | Configuration and set-up of head unit for PAGA/AWS control | шт. | pcs. | KQ-00-98 | ПНР/ППНР, без ед.изм. | Commissionning/Pre-Commissionning without measure unit | 0 | KQ-97-00 | ПредПНР, без ед. изм. | Pre-Commissionning without measure unit | 0 | KQ-97-14 | Конфигурирование и настройка оборудования, шт. | Equipment configuration and setup, pcs. | 1
8207 | Подготовка к ПНР | Pre-Commissioning | PC00 | PC00-46-02 | Конфигурирование и настройка оконечного оборудования ДГГС/ЛСО | Configuration and set-up of PAGA/AWS terminal equipment
8208 | Подготовка к ПНР | Pre-Commissioning | PC00 | PC00-46-02-001 | Конфигурирование и настройка оконечного оборудования ДГГС/ЛСО | Configuration and set-up of PAGA/AWS terminal equipment | шт. | pcs. | KQ-00-98 | ПНР/ППНР, без ед.изм. | Commissionning/Pre-Commissionning without measure unit | 0 | KQ-97-00 | ПредПНР, без ед. изм. | Pre-Commissionning without measure unit | 0 | KQ-97-14 | Конфигурирование и настройка оборудования, шт. | Equipment configuration and setup, pcs. | 1
8209 | Подготовка к ПНР | Pre-Commissioning | PC00 | PC00-46-03 | Проверка и настройка прохождения сигнала по всей цепи "Головное устройство-объект оповещения-оконечные устройства" ДГГС/ЛСО | Verification and set-up of signal propagation over the whole loop “Head unit - object of notification - terminal devices” of a PAGA/AWS system
8210 | Подготовка к ПНР | Pre-Commissioning | PC00 | PC00-46-03-001 | Проверка и настройка прохождения сигнала по всей цепи "Головное устройство-объект оповещения-оконечные устройства" ДГГС/ЛСО | Verification and set-up of signal propagation over the whole loop “Head unit - object of notification - terminal devices” of a PAGA/AWS system | линия | line | KQ-00-98 | ПНР/ППНР, без ед.изм. | Commissionning/Pre-Commissionning without measure unit | 0 | KQ-97-00 | ПредПНР, без ед. изм. | Pre-Commissionning without measure unit | 0 | KQ-97-14 | Конфигурирование и настройка оборудования, шт. | Equipment configuration and setup, pcs. | 1
8211 | Подготовка к ПНР | Pre-Commissioning | PC00 | PC00-46-03-002 | Проверка и настройка прохождения сигнала по всей цепи "Головное устройство-объект оповещения-оконечные устройства" ДГГС/ЛСО. Полевой уровень | Verification and set-up of signal propagation over the whole loop “Head unit - object of notification - terminal devices” of a PAGA/AWS system Field level | линия | line | KQ-00-98 | ПНР/ППНР, без ед.изм. | Commissionning/Pre-Commissionning without measure unit | 0 | KQ-97-00 | ПредПНР, без ед. изм. | Pre-Commissionning without measure unit | 0 | KQ-97-14 | Конфигурирование и настройка оборудования, шт. | Equipment configuration and setup, pcs. | 1
8212 | Подготовка к ПНР | Pre-Commissioning | PC00 | PC00-46-03-003 | Проверка и настройка прохождения сигнала по всей цепи "Головное устройство-объект оповещения-оконечные устройства" ДГГС/ЛСО. Верхний уровень | Verification and set-up of signal propagation over the whole loop “Head unit - object of notification - terminal devices” of a PAGA/AWS system Upper level | линия | line | KQ-00-98 | ПНР/ППНР, без ед.изм. | Commissionning/Pre-Commissionning without measure unit | 0 | KQ-97-00 | ПредПНР, без ед. изм. | Pre-Commissionning without measure unit | 0 | KQ-97-14 | Конфигурирование и настройка оборудования, шт. | Equipment configuration and setup, pcs. | 1
8213 | Подготовка к ПНР | Pre-Commissioning | PC00 | PC00-47 | РАБОТЫ ПО КОНФИГУРИРОВАНИЮ, НАСТРОЙКЕ И ПРОВЕРКЕ ФУНКЦИОНИРОВАНИЯ ОБОРУДОВАНИЯ СЕРВЕРОВ И АРМ-ов СИСТЕМ СВЯЗИ | ACTIVITIES ON CONFIGURATION, SET-UP AND VERIFICATION OF FUNCTIONING FOR SERVERS EQUIPMENT AND OPERATOR’S WORKSTATIONS OF COMMUNICATION SYSTEMS
8214 | Подготовка к ПНР | Pre-Commissioning | PC00 | PC00-47-01 | Конфигурирование и настройка программного обеспечения на сервере системы связи | Configuration and set-up of software at a communication system server
8215 | Подготовка к ПНР | Pre-Commissioning | PC00 | PC00-47-01-001 | Конфигурирование и настройка программного обеспечения на сервере системы связи | Configuration and set-up of software at a communication system server | шт. | pcs. | KQ-00-98 | ПНР/ППНР, без ед.изм. | Commissionning/Pre-Commissionning without measure unit | 0 | KQ-97-00 | ПредПНР, без ед. изм. | Pre-Commissionning without measure unit | 0 | KQ-97-14 | Конфигурирование и настройка оборудования, шт. | Equipment configuration and setup, pcs. | 1
8216 | Подготовка к ПНР | Pre-Commissioning | PC00 | PC00-47-02 | Конфигурирование и настройка программного обеспечения на АРМ системы связи | Configuration and set-up of software at operator’s workstation of a communication system
8217 | Подготовка к ПНР | Pre-Commissioning | PC00 | PC00-47-02-001 | Конфигурирование и настройка программного обеспечения на АРМ системы связи | Configuration and set-up of software at operator’s workstation of a communication system | шт. | pcs. | KQ-00-98 | ПНР/ППНР, без ед.изм. | Commissionning/Pre-Commissionning without measure unit | 0 | KQ-97-00 | ПредПНР, без ед. изм. | Pre-Commissionning without measure unit | 0 | KQ-97-14 | Конфигурирование и настройка оборудования, шт. | Equipment configuration and setup, pcs. | 1
8218 | Подготовка к ПНР | Pre-Commissioning | PC00 | PC00-50 | РАБОТЫ ПО КОНФИГУРИРОВАНИЮ, НАСТРОЙКЕ И ПРОВЕРКЕ ФУНКЦИОНИРОВАНИЯ ОБОРУДОВАНИЯ АНАЛИТИЧЕСКИХ СИСТЕМ | CONFIGURATION, ADJUSTMENT AND VERIFICATION OF ANALYTICAL SYSTEMS EQUIPMENT OPERATION
8219 | Подготовка к ПНР | Pre-Commissioning | PC00 | PC00-50-01 | Конфигурирование, настройка, проверка. Хроматограф газовый | Configuration, adjustment, testing. Gas chromatograph
8220 | Подготовка к ПНР | Pre-Commissioning | PC00 | PC00-50-01-001 | Конфигурирование, настройка, проверка. Хроматограф газовый | Configuration, adjustment, testing. Gas chromatograph | шт. | pcs. | KQ-00-98 | ПНР/ППНР, без ед.изм. | Commissionning/Pre-Commissionning without measure unit | 0 | KQ-97-00 | ПредПНР, без ед. изм. | Pre-Commissionning without measure unit | 0 | KQ-97-14 | Конфигурирование и настройка оборудования, шт. | Equipment configuration and setup, pcs. | 1
8221 | Подготовка к ПНР | Pre-Commissioning | PC00 | PC00-50-02 | Конфигурирование, настройка, проверка. Анализатор следов влаги | Configuration, adjustment, testing. Moisture Trace Analyzer
8222 | Подготовка к ПНР | Pre-Commissioning | PC00 | PC00-50-02-001 | Конфигурирование, настройка, проверка. Анализатор следов влаги | Configuration, adjustment, testing. Moisture Trace Analyzer | шт. | pcs. | KQ-00-98 | ПНР/ППНР, без ед.изм. | Commissionning/Pre-Commissionning without measure unit | 0 | KQ-97-00 | ПредПНР, без ед. изм. | Pre-Commissionning without measure unit | 0 | KQ-97-14 | Конфигурирование и настройка оборудования, шт. | Equipment configuration and setup, pcs. | 1
8223 | Подготовка к ПНР | Pre-Commissioning | PC00 | PC00-50-03 | Конфигурирование, настройка, проверка. Газоанализатор | Configuration, adjustment, testing. Gas analyzer
8224 | Подготовка к ПНР | Pre-Commissioning | PC00 | PC00-50-03-001 | Конфигурирование, настройка, проверка. Газоанализатор | Configuration, adjustment, testing. Gas analyzer | шт. | pcs. | KQ-00-98 | ПНР/ППНР, без ед.изм. | Commissionning/Pre-Commissionning without measure unit | 0 | KQ-97-00 | ПредПНР, без ед. изм. | Pre-Commissionning without measure unit | 0 | KQ-97-14 | Конфигурирование и настройка оборудования, шт. | Equipment configuration and setup, pcs. | 1
8225 | Подготовка к ПНР | Pre-Commissioning | PC00 | PC00-50-03-002 | Конфигурирование, настройка, проверка. Газоанализатор многоканальный | Configuration, adjustment, testing. Multichannel gas analyzer | шт. | pcs. | KQ-00-98 | ПНР/ППНР, без ед.изм. | Commissionning/Pre-Commissionning without measure unit | 0 | KQ-97-00 | ПредПНР, без ед. изм. | Pre-Commissionning without measure unit | 0 | KQ-97-14 | Конфигурирование и настройка оборудования, шт. | Equipment configuration and setup, pcs. | 1
8226 | Подготовка к ПНР | Pre-Commissioning | PC00 | PC00-50-04 | Конфигурирование, настройка, проверка. Анализатор жидкости | Configuration, adjustment, testing. Fluid Analyzer
8227 | Подготовка к ПНР | Pre-Commissioning | PC00 | PC00-50-04-001 | Конфигурирование, настройка, проверка. Анализатор жидкости | Configuration, adjustment, testing. Fluid Analyzer | шт. | pcs. | KQ-00-98 | ПНР/ППНР, без ед.изм. | Commissionning/Pre-Commissionning without measure unit | 0 | KQ-97-00 | ПредПНР, без ед. изм. | Pre-Commissionning without measure unit | 0 | KQ-97-14 | Конфигурирование и настройка оборудования, шт. | Equipment configuration and setup, pcs. | 1
8228 | Подготовка к ПНР | Pre-Commissioning | PC00 | PC00-50-05 | Конфигурирование, настройка, проверка. Анализатор общего органического углерода/натрия/кремния | Configuration, adjustment, testing. Total Organic Carbon/Sodium/Silicon Analyzer
8229 | Подготовка к ПНР | Pre-Commissioning | PC00 | PC00-50-05-001 | Конфигурирование, настройка, проверка. Анализатор общего органического углерода/натрия/кремния | Configuration, adjustment, testing. Total Organic Carbon/Sodium/Silicon Analyzer | шт. | pcs. | KQ-00-98 | ПНР/ППНР, без ед.изм. | Commissionning/Pre-Commissionning without measure unit | 0 | KQ-97-00 | ПредПНР, без ед. изм. | Pre-Commissionning without measure unit | 0 | KQ-97-14 | Конфигурирование и настройка оборудования, шт. | Equipment configuration and setup, pcs. | 1
8230 | Подготовка к ПНР | Pre-Commissioning | PC00 | PC00-50-06 | Конфигурирование, настройка, проверка. Шкаф/пункт системы пробоподготовки | Configuration, adjustment, testing. Sample preparation system cabinet/station
8231 | Подготовка к ПНР | Pre-Commissioning | PC00 | PC00-50-06-001 | Конфигурирование, настройка, проверка. Шкаф/пункт системы пробоподготовки | Configuration, adjustment, testing. Sample preparation system cabinet/station | шт. | pcs. | KQ-00-98 | ПНР/ППНР, без ед.изм. | Commissionning/Pre-Commissionning without measure unit | 0 | KQ-97-00 | ПредПНР, без ед. изм. | Pre-Commissionning without measure unit | 0 | KQ-97-14 | Конфигурирование и настройка оборудования, шт. | Equipment configuration and setup, pcs. | 1
8232 | Подготовка к ПНР | Pre-Commissioning | PC00 | PC00-51 | РАБОТЫ ПО КОНФИГУРИРОВАНИЮ, НАСТРОЙКЕ И ПРОВЕРКЕ ФУНКЦИОНИРОВАНИЯ ОБОРУДОВАНИЯ РАДИОИЗОТОПНОГО ПРИНЦИПА ДЕЙСТВИЯ | WORK ON CONFIGURING, CONFIGURING AND VERIFYING THE OPERATION OF RADIOISOTOPE PRINCIPLE EQUIPMENT
8233 | Подготовка к ПНР | Pre-Commissioning | PC00 | PC00-51-01 | Конфигурирование, настройка, проверка радиоизотопного уровнемера | Configuring, configuring, and checking the radioisotope level transmitter
8234 | Подготовка к ПНР | Pre-Commissioning | PC00 | PC00-51-01-001 | Конфигурирование, настройка, проверка радиоизотопного уровнемера | Configuring, configuring, and checking the radioisotope level transmitter | шт. | pcs. | KQ-00-98 | ПНР/ППНР, без ед.изм. | Commissionning/Pre-Commissionning without measure unit | 0 | KQ-97-00 | ПредПНР, без ед. изм. | Pre-Commissionning without measure unit | 0 | KQ-97-14 | Конфигурирование и настройка оборудования, шт. | Equipment configuration and setup, pcs. | 1
8235 | Подготовка к ПНР | Pre-Commissioning | PC00 | PC00-60 | ДОПОЛНИТЕЛЬНЫЕ РАБОТЫ ПО КОНФИГУРИРОВАНИЮ, НАСТРОЙКЕ И ПРОВЕРКЕ ФУНКЦИОНИРОВАНИЯ ОБОРУДОВАНИЯ АВТОМАТИЗИРОВАННЫХ СИСТЕМ УПРАВЛЕНИЯ И СИГНАЛИЗАЦИИ, СИСТЕМ СВЯЗИ | ADDITIONAL ACTIVITIES ON CONFIGURATION, SET-UP AND VERIFICATION OF FUNCTIONING FOR EQUIPMENT OF AUTOMATED CONTROL AND ALARM SYSTEMS, AND COMMUNICATIONS SYSTEMS
8236 | Подготовка к ПНР | Pre-Commissioning | PC00 | PC00-60-01 | Подготовка полевой линии связи одиночного контура аналогового (от датчика аналогового/исполнительного устройства с аналоговым управлением до клемника в шкафу) | Preparation of field communication line of single analog loop (from analog sensor/actuators with analog control to terminal block in the cabinet)
8237 | Подготовка к ПНР | Pre-Commissioning | PC00 | PC00-60-01-001 | Подготовка полевой линии связи одиночного контура аналогового (от датчика аналогового/исполнительного устройства с аналоговым управлением до клемника в шкафу) | Preparation of the field communication line of the analog single loop (from the analog sensor/actuator with analog control to the terminal in the cabinet) | контур | loop | KQ-00-98 | ПНР/ППНР, без ед.изм. | Commissionning/Pre-Commissionning without measure unit | 0 | KQ-97-00 | ПредПНР, без ед. изм. | Pre-Commissionning without measure unit | 0 | KQ-97-12 | Контурные тестирования КИПиА (нетехнологические системы), шт. | Contour testing of instrumentation and automation (non-technological systems), pcs. | 1
8238 | Подготовка к ПНР | Pre-Commissioning | PC00 | PC00-60-02 | Подготовка полевой линии связи одиночного контура дискретного (от датчика дискретного/исполнительного устройства с дискретным управлением до клемника в шкафу) | Preparation of field communication line of single discrete loop (from discrete sensor/actuators with discrete control to terminal block in the cabinet)
8239 | Подготовка к ПНР | Pre-Commissioning | PC00 | PC00-60-02-001 | Подготовка полевой линии связи одиночного контура дискретного (от датчика дискретного/исполнительного устройства с дискретным управлением до клемника в шкафу) | Preparation of the field communication line of the binary single loop (from the binary sensor/actuator with binary control to the terminal in the enclosure) | контур | loop | KQ-00-98 | ПНР/ППНР, без ед.изм. | Commissionning/Pre-Commissionning without measure unit | 0 | KQ-97-00 | ПредПНР, без ед. изм. | Pre-Commissionning without measure unit | 0 | KQ-97-12 | Контурные тестирования КИПиА (нетехнологические системы), шт. | Contour testing of instrumentation and automation (non-technological systems), pcs. | 1
8240 | Подготовка к ПНР | Pre-Commissioning | PC00 | PC00-60-03 | Подготовка полевой линии связи контура прибора с последовательным интерфейсом не адресным | Preparation of field communication line of instrument circuit with serial interface, non-addressable
8241 | Подготовка к ПНР | Pre-Commissioning | PC00 | PC00-60-03-001 | Подготовка полевой линии связи контура прибора с последовательным интерфейсом не адресным | Preparation of field communication line of instrument circuit with serial interface, non-addressable | кабель | cable | KQ-00-98 | ПНР/ППНР, без ед.изм. | Commissionning/Pre-Commissionning without measure unit | 0 | KQ-97-00 | ПредПНР, без ед. изм. | Pre-Commissionning without measure unit | 0 | KQ-97-12 | Контурные тестирования КИПиА (нетехнологические системы), шт. | Contour testing of instrumentation and automation (non-technological systems), pcs. | 1
8242 | Подготовка к ПНР | Pre-Commissioning | PC00 | PC00-60-04 | Подготовка полевой линии связи контура прибора с последовательным интерфейсом адресным | Preparation of field communication line of instrument circuit with serial interface, addressable
8243 | Подготовка к ПНР | Pre-Commissioning | PC00 | PC00-60-04-001 | Подготовка полевой линии связи контура прибора с последовательным интерфейсом адресным | Preparation of field communication line of instrument circuit with serial interface, addressable | кабель | cable | KQ-00-98 | ПНР/ППНР, без ед.изм. | Commissionning/Pre-Commissionning without measure unit | 0 | KQ-97-00 | ПредПНР, без ед. изм. | Pre-Commissionning without measure unit | 0 | KQ-97-12 | Контурные тестирования КИПиА (нетехнологические системы), шт. | Contour testing of instrumentation and automation (non-technological systems), pcs. | 1
8244 | Подготовка к ПНР | Pre-Commissioning | PC00 | PC00-60-05 | Подготовка полевой линии связи до оконечного устройства системы связи | Preparation of field communication line to terminal device of a communication system
8245 | Подготовка к ПНР | Pre-Commissioning | PC00 | PC00-60-05-001 | Подготовка полевой линии связи до оконечного устройства системы связи | Preparation of field communication line to terminal device of a communication system | кабель | cable | KQ-00-98 | ПНР/ППНР, без ед.изм. | Commissionning/Pre-Commissionning without measure unit | 0 | KQ-97-00 | ПредПНР, без ед. изм. | Pre-Commissionning without measure unit | 0 | KQ-97-12 | Контурные тестирования КИПиА (нетехнологические системы), шт. | Contour testing of instrumentation and automation (non-technological systems), pcs. | 1
8246 | Подготовка к ПНР | Pre-Commissioning | PC00 | PC00-60-06 | Проверка оптической линии связи | Inspection of an optic communication line
8247 | Подготовка к ПНР | Pre-Commissioning | PC00 | PC00-60-06-001 | Проверка оптической линии связи | Inspection of an optic communication line | волокно | fiber | KQ-00-98 | ПНР/ППНР, без ед.изм. | Commissionning/Pre-Commissionning without measure unit | 0 | KQ-97-00 | ПредПНР, без ед. изм. | Pre-Commissionning without measure unit | 0 | KQ-97-12 | Контурные тестирования КИПиА (нетехнологические системы), шт. | Contour testing of instrumentation and automation (non-technological systems), pcs. | 1
8248 | Подготовка к ПНР | Pre-Commissioning | PC00 | PC00-60-07 | Проверка полевой интерфейсной линии связи | Inspection of a field interface communication line
8249 | Подготовка к ПНР | Pre-Commissioning | PC00 | PC00-60-07-001 | Проверка полевой интерфейсной линии связи | Inspection of a field interface communication line | кабель | cable | KQ-00-98 | ПНР/ППНР, без ед.изм. | Commissionning/Pre-Commissionning without measure unit | 0 | KQ-97-00 | ПредПНР, без ед. изм. | Pre-Commissionning without measure unit | 0 | KQ-97-12 | Контурные тестирования КИПиА (нетехнологические системы), шт. | Contour testing of instrumentation and automation (non-technological systems), pcs. | 1
8250 | Подготовка к ПНР | Pre-Commissioning | PC00 | PC00-60-08 | Конфигурирование и настройка программного обеспечения | Configuration and set-up of software
8251 | Подготовка к ПНР | Pre-Commissioning | PC00 | PC00-60-08-001 | Конфигурирование и настройка программного обеспечения | Configuration and set-up of software | шт. | pcs. | KQ-00-98 | ПНР/ППНР, без ед.изм. | Commissionning/Pre-Commissionning without measure unit | 0 | KQ-97-00 | ПредПНР, без ед. изм. | Pre-Commissionning without measure unit | 0 | KQ-97-14 | Конфигурирование и настройка оборудования, шт. | Equipment configuration and setup, pcs. | 1
8252 | Подготовка к ПНР | Pre-Commissioning | PC00 | PC00-60-09 | Настройка сетевой карты ИБП | Set-up of a UPS network card
8253 | Подготовка к ПНР | Pre-Commissioning | PC00 | PC00-60-09-001 | Настройка сетевой карты ИБП | Set-up of a UPS network card | шт. | pcs. | KQ-00-98 | ПНР/ППНР, без ед.изм. | Commissionning/Pre-Commissionning without measure unit | 0 | KQ-97-00 | ПредПНР, без ед. изм. | Pre-Commissionning without measure unit | 0 | KQ-97-14 | Конфигурирование и настройка оборудования, шт. | Equipment configuration and setup, pcs. | 1
8254 | Подготовка к ПНР | Pre-Commissioning | PC00 | PC00-60-10 | Настройка системы мониторинга климата (контроль температуры, влажности, открытия дверей) в Телекоммуникационных шкафах систем связи | Set-up of a climate monitoring system (temperature, humidity, door opening control) in telecommunication cabinets of the communication systems
8255 | Подготовка к ПНР | Pre-Commissioning | PC00 | PC00-60-10-001 | Настройка системы мониторинга климата (контроль температуры, влажности, открытия дверей) в Телекоммуникационных шкафах систем связи | Set-up of a climate monitoring system (temperature, humidity, door opening control) in telecommunication cabinets of the communication systems | система | system | KQ-00-98 | ПНР/ППНР, без ед.изм. | Commissionning/Pre-Commissionning without measure unit | 0 | KQ-97-00 | ПредПНР, без ед. изм. | Pre-Commissionning without measure unit | 0 | KQ-97-14 | Конфигурирование и настройка оборудования, шт. | Equipment configuration and setup, pcs. | 1
8256 | Подготовка к ПНР | Pre-Commissioning | PC00 | PC00-60-11 | Разработка логической взаимосвязи (топологии) на коммуникационном аппарате (Ядро) | Development of a logical interrelation (topology) at a communication device (Engine)
8257 | Подготовка к ПНР | Pre-Commissioning | PC00 | PC00-60-11-001 | Разработка логической взаимосвязи (топологии) на коммуникационном аппарате (Ядро) | Development of a logical interrelation (topology) at a communication device (Engine) | шт. | pcs. | KQ-00-98 | ПНР/ППНР, без ед.изм. | Commissionning/Pre-Commissionning without measure unit | 0 | KQ-97-00 | ПредПНР, без ед. изм. | Pre-Commissionning without measure unit | 0 | KQ-97-14 | Конфигурирование и настройка оборудования, шт. | Equipment configuration and setup, pcs. | 1
8258 | Пусконаладочные работы | Commissioning | CM00 | CM00 | ПУСКОНАЛАДОЧНЫЕ РАБОТЫ | COMMISSIONING
8259 | Пусконаладочные работы | Commissioning | CM00 | CM00-00 | ТЕХНОЛОГИЧЕСКОЕ ОБОРУДОВАНИЕ И ТРУБОПРОВОДЫ | PROCESS EQUIPMENT AND PIPING
8260 | Пусконаладочные работы | Commissioning | CM00 | CM00-00-02 | Дополнительные испытания на герметичность (без выполнения слесарных работ) | Additional leak tests (without locksmithing activities)
8261 | Пусконаладочные работы | Commissioning | CM00 | CM00-00-02-001 | Дополнительные испытания на герметичность (без выполнения слесарных работ) | Additional leak tests (without locksmithing activities) | система | system | KQ-00-98 | ПНР/ППНР, без ед.изм. | Commissionning/Pre-Commissionning without measure unit | 0 | KQ-98-00 | ПНР, без ед. изм. | Commissionning without measure unit | 0 | KQ-98-02 | Дополнительные испытания на герметичность, система | Additional leak test, system | 1
8262 | Пусконаладочные работы | Commissioning | CM00 | CM00-00-03 | Очистка внутренней полости трубопровода паром (Паропродувка) | Cleaning of pipeline interior with steam (Steam blowing)
8263 | Пусконаладочные работы | Commissioning | CM00 | CM00-00-03-001 | Очистка внутренней полости трубопровода паром (Паропродувка) диаметром до 50 мм | Cleaning of pipeline interior with steam (Steam blowing), diameter up to 50 mm | м | m | KQ-00-98 | ПНР/ППНР, без ед.изм. | Commissionning/Pre-Commissionning without measure unit | 0 | KQ-98-00 | ПНР, без ед. изм. | Commissionning without measure unit | 0 | KQ-98-03 | Паропродувка, м | Steaming out, m | 1
8264 | Пусконаладочные работы | Commissioning | CM00 | CM00-00-03-002 | Очистка внутренней полости трубопровода паром (Паропродувка) диаметром от 50 до 150 мм | Cleaning of pipeline interior with steam (Steam blowing), diameter of 50 to 150 mm | м | m | KQ-00-98 | ПНР/ППНР, без ед.изм. | Commissionning/Pre-Commissionning without measure unit | 0 | KQ-98-00 | ПНР, без ед. изм. | Commissionning without measure unit | 0 | KQ-98-03 | Паропродувка, м | Steaming out, m | 1
8265 | Пусконаладочные работы | Commissioning | CM00 | CM00-00-03-003 | Очистка внутренней полости трубопровода паром (Паропродувка) диаметром от 150 до 300 мм | Cleaning of pipeline interior with steam (Steam blowing), diameter 150 to 300 mm | м | m | KQ-00-98 | ПНР/ППНР, без ед.изм. | Commissionning/Pre-Commissionning without measure unit | 0 | KQ-98-00 | ПНР, без ед. изм. | Commissionning without measure unit | 0 | KQ-98-03 | Паропродувка, м | Steaming out, m | 1
8266 | Пусконаладочные работы | Commissioning | CM00 | CM00-00-03-004 | Очистка внутренней полости трубопровода паром (Паропродувка) диаметром от 300 до 500 мм | Cleaning of pipeline interior with steam (Steam blowing), diameter 300 to 500 mm | м | m | KQ-00-98 | ПНР/ППНР, без ед.изм. | Commissionning/Pre-Commissionning without measure unit | 0 | KQ-98-00 | ПНР, без ед. изм. | Commissionning without measure unit | 0 | KQ-98-03 | Паропродувка, м | Steaming out, m | 1
8267 | Пусконаладочные работы | Commissioning | CM00 | CM00-00-03-005 | Очистка внутренней полости трубопровода паром (Паропродувка) диаметром от 500 до 600 мм | Cleaning of pipeline interior with steam (Steam blowing), diameter 500 to 600 mm | м | m | KQ-00-98 | ПНР/ППНР, без ед.изм. | Commissionning/Pre-Commissionning without measure unit | 0 | KQ-98-00 | ПНР, без ед. изм. | Commissionning without measure unit | 0 | KQ-98-03 | Паропродувка, м | Steaming out, m | 1
8268 | Пусконаладочные работы | Commissioning | CM00 | CM00-00-03-006 | Очистка внутренней полости трубопровода паром (Паропродувка) диаметром от 600 до 800 мм | Cleaning of pipeline interior with steam (Steam blowing), diameter 600 to 800 mm | м | m | KQ-00-98 | ПНР/ППНР, без ед.изм. | Commissionning/Pre-Commissionning without measure unit | 0 | KQ-98-00 | ПНР, без ед. изм. | Commissionning without measure unit | 0 | KQ-98-03 | Паропродувка, м | Steaming out, m | 1
8269 | Пусконаладочные работы | Commissioning | CM00 | CM00-00-03-007 | Очистка внутренней полости трубопровода паром (Паропродувка) диаметром от 800 до 1000 мм | Cleaning of pipeline interior with steam (Steam blowing), diameter 800 to 1000 mm | м | m | KQ-00-98 | ПНР/ППНР, без ед.изм. | Commissionning/Pre-Commissionning without measure unit | 0 | KQ-98-00 | ПНР, без ед. изм. | Commissionning without measure unit | 0 | KQ-98-03 | Паропродувка, м | Steaming out, m | 1
8270 | Пусконаладочные работы | Commissioning | CM00 | CM00-00-03-008 | Очистка внутренней полости трубопровода паром (Паропродувка) диаметром от 1000 до 1200 мм | Cleaning of pipeline interior with steam (Steam blowing), diameter 1000 to 1200 mm | м | m | KQ-00-98 | ПНР/ППНР, без ед.изм. | Commissionning/Pre-Commissionning without measure unit | 0 | KQ-98-00 | ПНР, без ед. изм. | Commissionning without measure unit | 0 | KQ-98-03 | Паропродувка, м | Steaming out, m | 1
8271 | Пусконаладочные работы | Commissioning | CM00 | CM00-00-03-009 | Очистка внутренней полости трубопровода паром (Паропродувка) диаметром от 1200 до 1400 мм | Cleaning of pipeline interior with steam (Steam blowing), diameter 1200 to 1400 mm | м | m | KQ-00-98 | ПНР/ППНР, без ед.изм. | Commissionning/Pre-Commissionning without measure unit | 0 | KQ-98-00 | ПНР, без ед. изм. | Commissionning without measure unit | 0 | KQ-98-03 | Паропродувка, м | Steaming out, m | 1
8272 | Пусконаладочные работы | Commissioning | CM00 | CM00-00-03-010 | Очистка внутренней полости трубопровода паром (Паропродувка) диаметром свыше 1400 мм | Cleaning of pipeline interior with steam (Steam blowing), diameter over 1400 mm | м | m | KQ-00-98 | ПНР/ППНР, без ед.изм. | Commissionning/Pre-Commissionning without measure unit | 0 | KQ-98-00 | ПНР, без ед. изм. | Commissionning without measure unit | 0 | KQ-98-03 | Паропродувка, м | Steaming out, m | 1
8273 | Пусконаладочные работы | Commissioning | CM00 | CM00-00-04 | Проверка качества паропродувки с применением контрольной пластины | Checking of quality of steam blowing with a reference plate
8274 | Пусконаладочные работы | Commissioning | CM00 | CM00-00-04-001 | Проверка качества паропродувки с применением контрольной пластины | Checking of quality of steam blowing with a reference plate | шт. | pcs. | KQ-00-98 | ПНР/ППНР, без ед.изм. | Commissionning/Pre-Commissionning without measure unit | 0 | KQ-98-00 | ПНР, без ед. изм. | Commissionning without measure unit | 0 | KQ-98-04 | Паропродувка (на пластину), шт. | Steaming out, (per plate), pcs. | 1
8275 | Пусконаладочные работы | Commissioning | CM00 | CM00-00-05 | Инертизация трубопроводов и оборудования | Inerting of piping and equipment
8276 | Пусконаладочные работы | Commissioning | CM00 | CM00-00-05-001 | Инертизация трубопроводов и оборудования | Inerting of piping and equipment | м3 | m3 | KQ-00-98 | ПНР/ППНР, без ед.изм. | Commissionning/Pre-Commissionning without measure unit | 0 | KQ-98-00 | ПНР, без ед. изм. | Commissionning without measure unit | 0 | KQ-98-05 | Инертизация трубопроводов и оборудования, м3 | Inertization of pipelines and equipment, m3 | 1
8277 | Пусконаладочные работы | Commissioning | CM00 | CM00-00-07 | Осушка трубопроводов и оборудования воздухом/азотом | Drying of pipelines and equipment with air/nitrogen
8278 | Пусконаладочные работы | Commissioning | CM00 | CM00-00-07-001 | Осушка трубопроводов и оборудования воздухом/азотом с достижением точки росы от -20 °С до -40 °С | Drying of pipelines and equipment with air/nitrogen to achieve the dew point of -20 °c to -40 °c | м3 | m3 | KQ-00-98 | ПНР/ППНР, без ед.изм. | Commissionning/Pre-Commissionning without measure unit | 0 | KQ-98-00 | ПНР, без ед. изм. | Commissionning without measure unit | 0 | KQ-98-01 | Осушка трубопроводов и оборудования, м3 | Drying of pipelines and equipment, m3 | 1
8279 | Пусконаладочные работы | Commissioning | CM00 | CM00-00-07-002 | Осушка трубопроводов и оборудования воздухом/азотом с достижением точки росы выше -20 °С | Drying of pipelines and equipment with air/nitrogen to achieve the dew point above -20 °c | м3 | m3 | KQ-00-98 | ПНР/ППНР, без ед.изм. | Commissionning/Pre-Commissionning without measure unit | 0 | KQ-98-00 | ПНР, без ед. изм. | Commissionning without measure unit | 0 | KQ-98-01 | Осушка трубопроводов и оборудования, м3 | Drying of pipelines and equipment, m3 | 1
8280 | Пусконаладочные работы | Commissioning | CM00 | CM00-00-07-003 | Осушка трубопроводов и оборудования воздухом/азотом с достижением точки росы ниже -40 °С | Drying of pipelines and equipment with air/nitrogen to achieve the dew point below -40 °c | м3 | m3 | KQ-00-98 | ПНР/ППНР, без ед.изм. | Commissionning/Pre-Commissionning without measure unit | 0 | KQ-98-00 | ПНР, без ед. изм. | Commissionning without measure unit | 0 | KQ-98-01 | Осушка трубопроводов и оборудования, м3 | Drying of pipelines and equipment, m3 | 1
8281 | Пусконаладочные работы | Commissioning | CM00 | CM00-00-09 | Вакуумирование низкотемпературных контуров | Evacuation (setting vacuum) of low-temperature loops
8282 | Пусконаладочные работы | Commissioning | CM00 | CM00-00-09-001 | Вакуумирование низкотемпературных контуров | Evacuation (setting vacuum) of low-temperature loops | м3 | m3 | KQ-00-98 | ПНР/ППНР, без ед.изм. | Commissionning/Pre-Commissionning without measure unit | 0 | KQ-98-00 | ПНР, без ед. изм. | Commissionning without measure unit | 0 | KQ-98-25 | Вакуумирование низкотемпературных технологических контуров, м3 | Vacuuming of low-temperature process circuits, m3 | 1
8283 | Пусконаладочные работы | Commissioning | CM00 | CM00-00-10 | Заправка хладагентом систем охлаждения | Filling of the cooling systems with a refrigerant
8284 | Пусконаладочные работы | Commissioning | CM00 | CM00-00-10-001 | Заправка хладагентом систем охлаждения | Filling of the cooling systems with a refrigerant | м3 | m3 | KQ-00-98 | ПНР/ППНР, без ед.изм. | Commissionning/Pre-Commissionning without measure unit | 0 | KQ-98-00 | ПНР, без ед. изм. | Commissionning without measure unit | 0 | KQ-98-26 | Заправка хладагентом технологических систем охлаждения, м3 | Refrigerant charge of process cooling systems, m3 | 1
8285 | Пусконаладочные работы | Commissioning | CM00 | CM00-00-11 | Камера приёма/запуска очистных устройств и средств диагностики | Pig launcher / trap station
8286 | Пусконаладочные работы | Commissioning | CM00 | CM00-00-11-001 | Камера приёма/запуска очистных устройств и средств диагностики с рабочим давлением до 100 кг/см2 диаметром до 500 мм | Pig launcher / trap station, operating pressure up to 100 kg/cm2, diameter up to 500 mm | шт. | pcs. | KQ-00-98 | ПНР/ППНР, без ед.изм. | Commissionning/Pre-Commissionning without measure unit | 0 | KQ-98-00 | ПНР, без ед. изм. | Commissionning without measure unit | 0 | KQ-98-24 | ПНР камеры приёма / запуска очистных устройств и средств диагностики, шт. | Commissioning of the chamber for receiving / launching cleaning devices and diagnostic tools, pcs. | 1
8287 | Пусконаладочные работы | Commissioning | CM00 | CM00-00-11-002 | Камера приёма/запуска очистных устройств и средств диагностики с рабочим давлением до 100 кг/см2 диаметром от 500 до 1000 мм | Pig launcher / trap station, operating pressure up to 100 kg/cm2, diameter of 500 to 1000 mm | шт. | pcs. | KQ-00-98 | ПНР/ППНР, без ед.изм. | Commissionning/Pre-Commissionning without measure unit | 0 | KQ-98-00 | ПНР, без ед. изм. | Commissionning without measure unit | 0 | KQ-98-24 | ПНР камеры приёма / запуска очистных устройств и средств диагностики, шт. | Commissioning of the chamber for receiving / launching cleaning devices and diagnostic tools, pcs. | 1
8288 | Пусконаладочные работы | Commissioning | CM00 | CM00-00-11-003 | Камера приёма/запуска очистных устройств и средств диагностики с рабочим давлением до 100 кг/см2 диаметром от 1000 до 1500 мм | Pig launcher / trap station, operating pressure up to 100 kg/cm2, diameter of 1000 to 1500 mm | шт. | pcs. | KQ-00-98 | ПНР/ППНР, без ед.изм. | Commissionning/Pre-Commissionning without measure unit | 0 | KQ-98-00 | ПНР, без ед. изм. | Commissionning without measure unit | 0 | KQ-98-24 | ПНР камеры приёма / запуска очистных устройств и средств диагностики, шт. | Commissioning of the chamber for receiving / launching cleaning devices and diagnostic tools, pcs. | 1
8289 | Пусконаладочные работы | Commissioning | CM00 | CM00-00-11-004 | Камера приёма/запуска очистных устройств и средств диагностики с рабочим давлением до 100 кг/см2 диаметром свыше 1500 мм | Pig launcher / trap station, operating pressure up to 100 kg/cm2, diameter over 1500 mm | шт. | pcs. | KQ-00-98 | ПНР/ППНР, без ед.изм. | Commissionning/Pre-Commissionning without measure unit | 0 | KQ-98-00 | ПНР, без ед. изм. | Commissionning without measure unit | 0 | KQ-98-24 | ПНР камеры приёма / запуска очистных устройств и средств диагностики, шт. | Commissioning of the chamber for receiving / launching cleaning devices and diagnostic tools, pcs. | 1
8290 | Пусконаладочные работы | Commissioning | CM00 | CM00-00-11-005 | Камера приёма/запуска очистных устройств и средств диагностики с рабочим давлением от 100 до 150 кг/см2 диаметром до 500 мм | Pig launcher / trap station, operating pressure of 100 to 150 kg/cm2, diameter up to 500 mm | шт. | pcs. | KQ-00-98 | ПНР/ППНР, без ед.изм. | Commissionning/Pre-Commissionning without measure unit | 0 | KQ-98-00 | ПНР, без ед. изм. | Commissionning without measure unit | 0 | KQ-98-24 | ПНР камеры приёма / запуска очистных устройств и средств диагностики, шт. | Commissioning of the chamber for receiving / launching cleaning devices and diagnostic tools, pcs. | 1
8291 | Пусконаладочные работы | Commissioning | CM00 | CM00-00-11-006 | Камера приёма/запуска очистных устройств и средств диагностики с рабочим давлением от 100 до 150 кг/см2 диаметром от 500 от 100 до 1500 мм | Pig launcher / trap station, operating pressure of 100 to 150 kg/cm2, diameter of 100 to 1500 mm | шт. | pcs. | KQ-00-98 | ПНР/ППНР, без ед.изм. | Commissionning/Pre-Commissionning without measure unit | 0 | KQ-98-00 | ПНР, без ед. изм. | Commissionning without measure unit | 0 | KQ-98-24 | ПНР камеры приёма / запуска очистных устройств и средств диагностики, шт. | Commissioning of the chamber for receiving / launching cleaning devices and diagnostic tools, pcs. | 1
8292 | Пусконаладочные работы | Commissioning | CM00 | CM00-00-11-007 | Камера приёма/запуска очистных устройств и средств диагностики с рабочим давлением от 100 до 150 кг/см2 диаметром от 1000 до 1500 мм | Pig launcher / trap station, operating pressure of 100 to 150 kg/cm2, diameter of 1000 to 1500 mm | шт. | pcs. | KQ-00-98 | ПНР/ППНР, без ед.изм. | Commissionning/Pre-Commissionning without measure unit | 0 | KQ-98-00 | ПНР, без ед. изм. | Commissionning without measure unit | 0 | KQ-98-24 | ПНР камеры приёма / запуска очистных устройств и средств диагностики, шт. | Commissioning of the chamber for receiving / launching cleaning devices and diagnostic tools, pcs. | 1
8293 | Пусконаладочные работы | Commissioning | CM00 | CM00-00-11-008 | Камера приёма/запуска очистных устройств и средств диагностики с рабочим давлением от 100 до 150 кг/см2 диаметром свыше 1500 мм | Pig launcher / trap station, operating pressure of 100 to 150 kg/cm2, diameter over 1500 mm | шт. | pcs. | KQ-00-98 | ПНР/ППНР, без ед.изм. | Commissionning/Pre-Commissionning without measure unit | 0 | KQ-98-00 | ПНР, без ед. изм. | Commissionning without measure unit | 0 | KQ-98-24 | ПНР камеры приёма / запуска очистных устройств и средств диагностики, шт. | Commissioning of the chamber for receiving / launching cleaning devices and diagnostic tools, pcs. | 1
8294 | Пусконаладочные работы | Commissioning | CM00 | CM00-00-11-009 | Камера приёма/запуска очистных устройств и средств диагностики с рабочим давлением свыше 150 кг/см2 диаметром до 500 мм | Pig launcher / trap station, operating pressure over 150 kg/cm2, diameter up to 500 mm | шт. | pcs. | KQ-00-98 | ПНР/ППНР, без ед.изм. | Commissionning/Pre-Commissionning without measure unit | 0 | KQ-98-00 | ПНР, без ед. изм. | Commissionning without measure unit | 0 | KQ-98-24 | ПНР камеры приёма / запуска очистных устройств и средств диагностики, шт. | Commissioning of the chamber for receiving / launching cleaning devices and diagnostic tools, pcs. | 1
8295 | Пусконаладочные работы | Commissioning | CM00 | CM00-00-11-010 | Камера приёма/запуска очистных устройств и средств диагностики с рабочим давлением свыше 150 кг/см2 диаметром от 500 свыше 1500 мм | Pig launcher / trap station, operating pressure over 150 kg/cm2, diameter of 500 to 1500 mm | шт. | pcs. | KQ-00-98 | ПНР/ППНР, без ед.изм. | Commissionning/Pre-Commissionning without measure unit | 0 | KQ-98-00 | ПНР, без ед. изм. | Commissionning without measure unit | 0 | KQ-98-24 | ПНР камеры приёма / запуска очистных устройств и средств диагностики, шт. | Commissioning of the chamber for receiving / launching cleaning devices and diagnostic tools, pcs. | 1
8296 | Пусконаладочные работы | Commissioning | CM00 | CM00-00-11-011 | Камера приёма/запуска очистных устройств и средств диагностики с рабочим давлением свыше 150 кг/см2 диаметром от 1000 до 1500 мм | Pig launcher / trap station, operating pressure over 150 kg/cm2, diameter of 1000 to 1500 mm | шт. | pcs. | KQ-00-98 | ПНР/ППНР, без ед.изм. | Commissionning/Pre-Commissionning without measure unit | 0 | KQ-98-00 | ПНР, без ед. изм. | Commissionning without measure unit | 0 | KQ-98-24 | ПНР камеры приёма / запуска очистных устройств и средств диагностики, шт. | Commissioning of the chamber for receiving / launching cleaning devices and diagnostic tools, pcs. | 1
8297 | Пусконаладочные работы | Commissioning | CM00 | CM00-00-11-012 | Камера приёма/запуска очистных устройств и средств диагностики с рабочим давлением свыше 150 кг/см2 диаметром свыше 1500 мм | Pig launcher / trap station, operating pressure over 150 kg/cm2, diameter over 1500 mm | шт. | pcs. | KQ-00-98 | ПНР/ППНР, без ед.изм. | Commissionning/Pre-Commissionning without measure unit | 0 | KQ-98-00 | ПНР, без ед. изм. | Commissionning without measure unit | 0 | KQ-98-24 | ПНР камеры приёма / запуска очистных устройств и средств диагностики, шт. | Commissioning of the chamber for receiving / launching cleaning devices and diagnostic tools, pcs. | 1
8298 | Пусконаладочные работы | Commissioning | CM00 | CM00-00-12 | Замена фильтра | Filter replacement
8299 | Пусконаладочные работы | Commissioning | CM00 | CM00-00-12-001 | Замена фильтра на условное давление до 4 МПа, диаметр условного прохода до 100 мм | Filter replacement, for nominal pressure up to 4MPa, bore nominal diameter up to 100 mm | шт. | pcs. | KQ-00-98 | ПНР/ППНР, без ед.изм. | Commissionning/Pre-Commissionning without measure unit | 0 | KQ-98-00 | ПНР, без ед. изм. | Commissionning without measure unit | 0 | KQ-98-21 | Замена фильтра, шт. | Filter replacement, pcs. | 1
8300 | Пусконаладочные работы | Commissioning | CM00 | CM00-00-12-002 | Замена фильтра на условное давление до 4 МПа, диаметр условного прохода до 300 мм | Filter replacement, for nominal pressure up to 4MPa, bore nominal diameter up to 300 mm | шт. | pcs. | KQ-00-98 | ПНР/ППНР, без ед.изм. | Commissionning/Pre-Commissionning without measure unit | 0 | KQ-98-00 | ПНР, без ед. изм. | Commissionning without measure unit | 0 | KQ-98-21 | Замена фильтра, шт. | Filter replacement, pcs. | 1
8301 | Пусконаладочные работы | Commissioning | CM00 | CM00-00-12-003 | Замена фильтра на условное давление до 4 МПа, диаметр условного прохода до 400 мм | Filter replacement, for nominal pressure up to 4MPa, bore nominal diameter up to 400 mm | шт. | pcs. | KQ-00-98 | ПНР/ППНР, без ед.изм. | Commissionning/Pre-Commissionning without measure unit | 0 | KQ-98-00 | ПНР, без ед. изм. | Commissionning without measure unit | 0 | KQ-98-21 | Замена фильтра, шт. | Filter replacement, pcs. | 1
8302 | Пусконаладочные работы | Commissioning | CM00 | CM00-00-12-004 | Замена фильтра на условное давление до 4 МПа, диаметр условного прохода до 500 мм | Filter replacement, for nominal pressure up to 4MPa, bore nominal diameter up to 500 mm | шт. | pcs. | KQ-00-98 | ПНР/ППНР, без ед.изм. | Commissionning/Pre-Commissionning without measure unit | 0 | KQ-98-00 | ПНР, без ед. изм. | Commissionning without measure unit | 0 | KQ-98-21 | Замена фильтра, шт. | Filter replacement, pcs. | 1
8303 | Пусконаладочные работы | Commissioning | CM00 | CM00-00-12-005 | Замена фильтра на условное давление до 4 МПа, диаметр условного прохода до 600 мм | Filter replacement, for nominal pressure up to 4MPa, bore nominal diameter up to 600 mm | шт. | pcs. | KQ-00-98 | ПНР/ППНР, без ед.изм. | Commissionning/Pre-Commissionning without measure unit | 0 | KQ-98-00 | ПНР, без ед. изм. | Commissionning without measure unit | 0 | KQ-98-21 | Замена фильтра, шт. | Filter replacement, pcs. | 1
8304 | Пусконаладочные работы | Commissioning | CM00 | CM00-00-12-006 | Замена фильтра на условное давление до 4 МПа, диаметр условного прохода до 800 мм | Filter replacement, for nominal pressure up to 4MPa, bore nominal diameter up to 800 mm | шт. | pcs. | KQ-00-98 | ПНР/ППНР, без ед.изм. | Commissionning/Pre-Commissionning without measure unit | 0 | KQ-98-00 | ПНР, без ед. изм. | Commissionning without measure unit | 0 | KQ-98-21 | Замена фильтра, шт. | Filter replacement, pcs. | 1
8305 | Пусконаладочные работы | Commissioning | CM00 | CM00-00-12-007 | Замена фильтра на условное давление до 4 МПа, диаметр условного прохода до 1000 мм | Filter replacement, for nominal pressure up to 4MPa, bore nominal diameter up to 1000 mm | шт. | pcs. | KQ-00-98 | ПНР/ППНР, без ед.изм. | Commissionning/Pre-Commissionning without measure unit | 0 | KQ-98-00 | ПНР, без ед. изм. | Commissionning without measure unit | 0 | KQ-98-21 | Замена фильтра, шт. | Filter replacement, pcs. | 1
8306 | Пусконаладочные работы | Commissioning | CM00 | CM00-00-12-008 | Замена фильтра на условное давление до 4 МПа, диаметр условного прохода до 1200 мм | Filter replacement, for nominal pressure up to 4MPa, bore nominal diameter up to 1200 mm | шт. | pcs. | KQ-00-98 | ПНР/ППНР, без ед.изм. | Commissionning/Pre-Commissionning without measure unit | 0 | KQ-98-00 | ПНР, без ед. изм. | Commissionning without measure unit | 0 | KQ-98-21 | Замена фильтра, шт. | Filter replacement, pcs. | 1
8307 | Пусконаладочные работы | Commissioning | CM00 | CM00-00-12-009 | Замена фильтра на условное давление до 10 МПа, диаметр условного прохода до 100 мм | Filter replacement, for nominal pressure up to 10MPa, bore nominal diameter up to 100 mm | шт. | pcs. | KQ-00-98 | ПНР/ППНР, без ед.изм. | Commissionning/Pre-Commissionning without measure unit | 0 | KQ-98-00 | ПНР, без ед. изм. | Commissionning without measure unit | 0 | KQ-98-21 | Замена фильтра, шт. | Filter replacement, pcs. | 1
8308 | Пусконаладочные работы | Commissioning | CM00 | CM00-00-12-010 | Замена фильтра на условное давление до 10 МПа, диаметр условного прохода до 300 мм | Filter replacement, for nominal pressure up to 10MPa, bore nominal diameter up to 300 mm | шт. | pcs. | KQ-00-98 | ПНР/ППНР, без ед.изм. | Commissionning/Pre-Commissionning without measure unit | 0 | KQ-98-00 | ПНР, без ед. изм. | Commissionning without measure unit | 0 | KQ-98-21 | Замена фильтра, шт. | Filter replacement, pcs. | 1
8309 | Пусконаладочные работы | Commissioning | CM00 | CM00-00-12-011 | Замена фильтра на условное давление до 10 МПа, диаметр условного прохода до 400 мм | Filter replacement, for nominal pressure up to 10MPa, bore nominal diameter up to 400 mm | шт. | pcs. | KQ-00-98 | ПНР/ППНР, без ед.изм. | Commissionning/Pre-Commissionning without measure unit | 0 | KQ-98-00 | ПНР, без ед. изм. | Commissionning without measure unit | 0 | KQ-98-21 | Замена фильтра, шт. | Filter replacement, pcs. | 1
8310 | Пусконаладочные работы | Commissioning | CM00 | CM00-00-12-012 | Замена фильтра на условное давление до 10 МПа, диаметр условного прохода до 500 мм | Filter replacement, for nominal pressure up to 10MPa, bore nominal diameter up to 500 mm | шт. | pcs. | KQ-00-98 | ПНР/ППНР, без ед.изм. | Commissionning/Pre-Commissionning without measure unit | 0 | KQ-98-00 | ПНР, без ед. изм. | Commissionning without measure unit | 0 | KQ-98-21 | Замена фильтра, шт. | Filter replacement, pcs. | 1
8311 | Пусконаладочные работы | Commissioning | CM00 | CM00-00-12-013 | Замена фильтра на условное давление до 10 МПа, диаметр условного прохода до 600 мм | Filter replacement, for nominal pressure up to 10MPa, bore nominal diameter up to 600 mm | шт. | pcs. | KQ-00-98 | ПНР/ППНР, без ед.изм. | Commissionning/Pre-Commissionning without measure unit | 0 | KQ-98-00 | ПНР, без ед. изм. | Commissionning without measure unit | 0 | KQ-98-21 | Замена фильтра, шт. | Filter replacement, pcs. | 1
8312 | Пусконаладочные работы | Commissioning | CM00 | CM00-00-12-014 | Замена фильтра на условное давление до 10 МПа, диаметр условного прохода до 800 мм | Filter replacement, for nominal pressure up to 10MPa, bore nominal diameter up to 800 mm | шт. | pcs. | KQ-00-98 | ПНР/ППНР, без ед.изм. | Commissionning/Pre-Commissionning without measure unit | 0 | KQ-98-00 | ПНР, без ед. изм. | Commissionning without measure unit | 0 | KQ-98-21 | Замена фильтра, шт. | Filter replacement, pcs. | 1
8313 | Пусконаладочные работы | Commissioning | CM00 | CM00-00-12-015 | Замена фильтра на условное давление до 10 МПа, диаметр условного прохода до 1000 мм | Filter replacement, for nominal pressure up to10MPa, bore nominal diameter up to 1000 mm | шт. | pcs. | KQ-00-98 | ПНР/ППНР, без ед.изм. | Commissionning/Pre-Commissionning without measure unit | 0 | KQ-98-00 | ПНР, без ед. изм. | Commissionning without measure unit | 0 | KQ-98-21 | Замена фильтра, шт. | Filter replacement, pcs. | 1
8314 | Пусконаладочные работы | Commissioning | CM00 | CM00-00-12-016 | Замена фильтра на условное давление до 10 МПа, диаметр условного прохода до 1200 мм | Filter replacement, for nominal pressure up to10MPa, bore nominal diameter up to 1200 mm | шт. | pcs. | KQ-00-98 | ПНР/ППНР, без ед.изм. | Commissionning/Pre-Commissionning without measure unit | 0 | KQ-98-00 | ПНР, без ед. изм. | Commissionning without measure unit | 0 | KQ-98-21 | Замена фильтра, шт. | Filter replacement, pcs. | 1
8315 | Пусконаладочные работы | Commissioning | CM00 | CM00-00-20 | Загрузка сыпучих материалов с применением энергосреды для загрузки | Loading of bulk materials using a loading medium
8316 | Пусконаладочные работы | Commissioning | CM00 | CM00-00-20-001 | Загрузка сыпучих материалов с применением энергосреды для загрузки | Loading of bulk materials using a loading medium | м3 | m3 | KQ-00-98 | ПНР/ППНР, без ед.изм. | Commissionning/Pre-Commissionning without measure unit | 0 | KQ-98-00 | ПНР, без ед. изм. | Commissionning without measure unit | 0 | KQ-98-08 | Загрузка сыпучих материалов, м3 | Loading of bulk materials, m3 | 1
8317 | Пусконаладочные работы | Commissioning | CM00 | CM00-00-21 | Фильтр (механический, патронный, сетчатый) | Filter (mechanical, cartridge, mesh)
8318 | Пусконаладочные работы | Commissioning | CM00 | CM00-00-21-001 | Фильтр (механический, патронный, сетчатый) производительностью до 25 м3/ч | Filter (mechanical, cartridge, mesh), capacity up to 25 m3/h | шт. | pcs. | KQ-00-98 | ПНР/ППНР, без ед.изм. | Commissionning/Pre-Commissionning without measure unit | 0 | KQ-98-00 | ПНР, без ед. изм. | Commissionning without measure unit | 0 | KQ-98-21 | Замена фильтра, шт. | Filter replacement, pcs. | 1
8319 | Пусконаладочные работы | Commissioning | CM00 | CM00-00-21-002 | Фильтр (механический, патронный, сетчатый) производительностью до 100 м3/ч | Filter (mechanical, cartridge, mesh), capacity up to 100 m3/h | шт. | pcs. | KQ-00-98 | ПНР/ППНР, без ед.изм. | Commissionning/Pre-Commissionning without measure unit | 0 | KQ-98-00 | ПНР, без ед. изм. | Commissionning without measure unit | 0 | KQ-98-21 | Замена фильтра, шт. | Filter replacement, pcs. | 1
8320 | Пусконаладочные работы | Commissioning | CM00 | CM00-00-21-003 | Фильтр (механический, патронный, сетчатый) производительностью до 200 м3/ч | Filter (mechanical, cartridge, mesh), capacity up to 200 m3/h | шт. | pcs. | KQ-00-98 | ПНР/ППНР, без ед.изм. | Commissionning/Pre-Commissionning without measure unit | 0 | KQ-98-00 | ПНР, без ед. изм. | Commissionning without measure unit | 0 | KQ-98-21 | Замена фильтра, шт. | Filter replacement, pcs. | 1
8321 | Пусконаладочные работы | Commissioning | CM00 | CM00-00-21-004 | Фильтр (механический, патронный, сетчатый) производительностью свыше 200 м3/ч | Filter (mechanical, cartridge, mesh), capacity over 200 m3/h | шт. | pcs. | KQ-00-98 | ПНР/ППНР, без ед.изм. | Commissionning/Pre-Commissionning without measure unit | 0 | KQ-98-00 | ПНР, без ед. изм. | Commissionning without measure unit | 0 | KQ-98-21 | Замена фильтра, шт. | Filter replacement, pcs. | 1
8322 | Пусконаладочные работы | Commissioning | CM00 | CM00-00-22 | Колонное (массообменное) оборудование работающее с горючими продуктами | Column (mass transfer) equipment operating with combustible products
8323 | Пусконаладочные работы | Commissioning | CM00 | CM00-00-22-001 | Колонное (массообменное) оборудование работающее с горючими продуктами под избыточным давлением: до 50 м3 количество входов/выходов 3 | Column (mass transfer) equipment operating with combustible products, pressurized: up to 50 m3, number of inlets/outlets: 3 | шт. | pcs. | KQ-00-98 | ПНР/ППНР, без ед.изм. | Commissionning/Pre-Commissionning without measure unit | 0 | KQ-98-00 | ПНР, без ед. изм. | Commissionning without measure unit | 0 | KQ-98-12 | ПНР статического оборудования, шт. | Commissioning of static equipment, pcs. | 1
8324 | Пусконаладочные работы | Commissioning | CM00 | CM00-00-22-002 | Колонное (массообменное) оборудование работающее с горючими продуктами под избыточным давлением: до 50 м3 количество входов/выходов 4 | Column (mass transfer) equipment operating with combustible products, pressurized: up to 50 m3, number of inlets/outlets: 4 | шт. | pcs. | KQ-00-98 | ПНР/ППНР, без ед.изм. | Commissionning/Pre-Commissionning without measure unit | 0 | KQ-98-00 | ПНР, без ед. изм. | Commissionning without measure unit | 0 | KQ-98-12 | ПНР статического оборудования, шт. | Commissioning of static equipment, pcs. | 1
8325 | Пусконаладочные работы | Commissioning | CM00 | CM00-00-22-003 | Колонное (массообменное) оборудование работающее с горючими продуктами под избыточным давлением: до 50 м3 количество входов/выходов 5 | Column (mass transfer) equipment operating with combustible products, pressurized: up to 50 m3, number of inlets/outlets: 5 | шт. | pcs. | KQ-00-98 | ПНР/ППНР, без ед.изм. | Commissionning/Pre-Commissionning without measure unit | 0 | KQ-98-00 | ПНР, без ед. изм. | Commissionning without measure unit | 0 | KQ-98-12 | ПНР статического оборудования, шт. | Commissioning of static equipment, pcs. | 1
8326 | Пусконаладочные работы | Commissioning | CM00 | CM00-00-22-004 | Колонное (массообменное) оборудование работающее с горючими продуктами под избыточным давлением: до 50 м3 количество входов/выходов 6 | Column (mass transfer) equipment operating with combustible products, pressurized: up to 50 m3, number of inlets/outlets: 6 | шт. | pcs. | KQ-00-98 | ПНР/ППНР, без ед.изм. | Commissionning/Pre-Commissionning without measure unit | 0 | KQ-98-00 | ПНР, без ед. изм. | Commissionning without measure unit | 0 | KQ-98-12 | ПНР статического оборудования, шт. | Commissioning of static equipment, pcs. | 1
8327 | Пусконаладочные работы | Commissioning | CM00 | CM00-00-22-005 | Колонное (массообменное) оборудование работающее с горючими продуктами под избыточным давлением: до 50 м3 количество входов/выходов свыше 6 | Column (mass transfer) equipment operating with combustible products, pressurized: up to 50 m3, number of inlets/outlets: more than 6 | шт. | pcs. | KQ-00-98 | ПНР/ППНР, без ед.изм. | Commissionning/Pre-Commissionning without measure unit | 0 | KQ-98-00 | ПНР, без ед. изм. | Commissionning without measure unit | 0 | KQ-98-12 | ПНР статического оборудования, шт. | Commissioning of static equipment, pcs. | 1
8328 | Пусконаладочные работы | Commissioning | CM00 | CM00-00-22-006 | Колонное (массообменное) оборудование работающее с горючими продуктами под избыточным давлением: от 50 до 100 м3 количество входов/выходов 3 | Column (mass transfer) equipment operating with combustible products, pressurized: from 50 to 100 m3, number of inlets/outlets: 3 | шт. | pcs. | KQ-00-98 | ПНР/ППНР, без ед.изм. | Commissionning/Pre-Commissionning without measure unit | 0 | KQ-98-00 | ПНР, без ед. изм. | Commissionning without measure unit | 0 | KQ-98-12 | ПНР статического оборудования, шт. | Commissioning of static equipment, pcs. | 1
8329 | Пусконаладочные работы | Commissioning | CM00 | CM00-00-22-007 | Колонное (массообменное) оборудование работающее с горючими продуктами под избыточным давлением: от 50 до 100 м3 количество входов/выходов 4 | Column (mass transfer) equipment operating with combustible products, pressurized: from 50 to 100 m3, number of inlets/outlets: 4 | шт. | pcs. | KQ-00-98 | ПНР/ППНР, без ед.изм. | Commissionning/Pre-Commissionning without measure unit | 0 | KQ-98-00 | ПНР, без ед. изм. | Commissionning without measure unit | 0 | KQ-98-12 | ПНР статического оборудования, шт. | Commissioning of static equipment, pcs. | 1
8330 | Пусконаладочные работы | Commissioning | CM00 | CM00-00-22-008 | Колонное (массообменное) оборудование работающее с горючими продуктами под избыточным давлением: от 50 до 100 м3 количество входов/выходов 5 | Column (mass transfer) equipment operating with combustible products, pressurized: from 50 to 100 m3, number of inlets/outlets: 5 | шт. | pcs. | KQ-00-98 | ПНР/ППНР, без ед.изм. | Commissionning/Pre-Commissionning without measure unit | 0 | KQ-98-00 | ПНР, без ед. изм. | Commissionning without measure unit | 0 | KQ-98-12 | ПНР статического оборудования, шт. | Commissioning of static equipment, pcs. | 1
8331 | Пусконаладочные работы | Commissioning | CM00 | CM00-00-22-009 | Колонное (массообменное) оборудование работающее с горючими продуктами под избыточным давлением: от 50 до 100 м3 количество входов/выходов 6 | Column (mass transfer) equipment operating with combustible products, pressurized: from 50 to 100 m3, number of inlets/outlets: 6 | шт. | pcs. | KQ-00-98 | ПНР/ППНР, без ед.изм. | Commissionning/Pre-Commissionning without measure unit | 0 | KQ-98-00 | ПНР, без ед. изм. | Commissionning without measure unit | 0 | KQ-98-12 | ПНР статического оборудования, шт. | Commissioning of static equipment, pcs. | 1
8332 | Пусконаладочные работы | Commissioning | CM00 | CM00-00-22-010 | Колонное (массообменное) оборудование работающее с горючими продуктами под избыточным давлением: от 50 до 100 м3 количество входов/выходов свыше 6 | Column (mass transfer) equipment operating with combustible products, pressurized: 50 to 100 m3, number of inlets/outlets: more than 6 | шт. | pcs. | KQ-00-98 | ПНР/ППНР, без ед.изм. | Commissionning/Pre-Commissionning without measure unit | 0 | KQ-98-00 | ПНР, без ед. изм. | Commissionning without measure unit | 0 | KQ-98-12 | ПНР статического оборудования, шт. | Commissioning of static equipment, pcs. | 1
8333 | Пусконаладочные работы | Commissioning | CM00 | CM00-00-22-011 | Колонное (массообменное) оборудование работающее с горючими продуктами под избыточным давлением: от 100 до 200 м3 количество входов/выходов 3 | Column (mass transfer) equipment operating with combustible products, pressurized: from 100 to 200 m3, number of inlets/outlets: 3 | шт. | pcs. | KQ-00-98 | ПНР/ППНР, без ед.изм. | Commissionning/Pre-Commissionning without measure unit | 0 | KQ-98-00 | ПНР, без ед. изм. | Commissionning without measure unit | 0 | KQ-98-12 | ПНР статического оборудования, шт. | Commissioning of static equipment, pcs. | 1
8334 | Пусконаладочные работы | Commissioning | CM00 | CM00-00-22-012 | Колонное (массообменное) оборудование работающее с горючими продуктами под избыточным давлением: от 100 до 200 м3 количество входов/выходов 4 | Column (mass transfer) equipment operating with combustible products, pressurized: from 100 to 200 m3, number of inlets/outlets: 4 | шт. | pcs. | KQ-00-98 | ПНР/ППНР, без ед.изм. | Commissionning/Pre-Commissionning without measure unit | 0 | KQ-98-00 | ПНР, без ед. изм. | Commissionning without measure unit | 0 | KQ-98-12 | ПНР статического оборудования, шт. | Commissioning of static equipment, pcs. | 1
8335 | Пусконаладочные работы | Commissioning | CM00 | CM00-00-22-013 | Колонное (массообменное) оборудование работающее с горючими продуктами под избыточным давлением: от 100 до 200 м3 количество входов/выходов 5 | Column (mass transfer) equipment operating with combustible products, pressurized: from 100 to 200 m3, number of inlets/outlets: 5 | шт. | pcs. | KQ-00-98 | ПНР/ППНР, без ед.изм. | Commissionning/Pre-Commissionning without measure unit | 0 | KQ-98-00 | ПНР, без ед. изм. | Commissionning without measure unit | 0 | KQ-98-12 | ПНР статического оборудования, шт. | Commissioning of static equipment, pcs. | 1
8336 | Пусконаладочные работы | Commissioning | CM00 | CM00-00-22-014 | Колонное (массообменное) оборудование работающее с горючими продуктами под избыточным давлением: от 100 до 200 м3 количество входов/выходов 6 | Column (mass transfer) equipment operating with combustible products, pressurized: from 100 to 200 m3, number of inlets/outlets: 6 | шт. | pcs. | KQ-00-98 | ПНР/ППНР, без ед.изм. | Commissionning/Pre-Commissionning without measure unit | 0 | KQ-98-00 | ПНР, без ед. изм. | Commissionning without measure unit | 0 | KQ-98-12 | ПНР статического оборудования, шт. | Commissioning of static equipment, pcs. | 1
8337 | Пусконаладочные работы | Commissioning | CM00 | CM00-00-22-015 | Колонное (массообменное) оборудование работающее с горючими продуктами под избыточным давлением: от 100 до 200 м3 количество входов/выходов свыше 6 | Column (mass transfer) equipment operating with combustible products, pressurized: 100 to 200 m3, number of inlets/outlets: more than 6 | шт. | pcs. | KQ-00-98 | ПНР/ППНР, без ед.изм. | Commissionning/Pre-Commissionning without measure unit | 0 | KQ-98-00 | ПНР, без ед. изм. | Commissionning without measure unit | 0 | KQ-98-12 | ПНР статического оборудования, шт. | Commissioning of static equipment, pcs. | 1
8338 | Пусконаладочные работы | Commissioning | CM00 | CM00-00-22-016 | Колонное (массообменное) оборудование работающее с горючими продуктами под избыточным давлением: от 200 до 500 м3 количество входов/выходов 3 | Column (mass transfer) equipment operating with combustible products, pressurized: from 200 to 500 m3, number of inlets/outlets: 3 | шт. | pcs. | KQ-00-98 | ПНР/ППНР, без ед.изм. | Commissionning/Pre-Commissionning without measure unit | 0 | KQ-98-00 | ПНР, без ед. изм. | Commissionning without measure unit | 0 | KQ-98-12 | ПНР статического оборудования, шт. | Commissioning of static equipment, pcs. | 1
8339 | Пусконаладочные работы | Commissioning | CM00 | CM00-00-22-017 | Колонное (массообменное) оборудование работающее с горючими продуктами под избыточным давлением: от 200 до 500 м3 количество входов/выходов 4 | Column (mass transfer) equipment operating with combustible products, pressurized: from 200 to 500 m3, number of inlets/outlets: 4 | шт. | pcs. | KQ-00-98 | ПНР/ППНР, без ед.изм. | Commissionning/Pre-Commissionning without measure unit | 0 | KQ-98-00 | ПНР, без ед. изм. | Commissionning without measure unit | 0 | KQ-98-12 | ПНР статического оборудования, шт. | Commissioning of static equipment, pcs. | 1
8340 | Пусконаладочные работы | Commissioning | CM00 | CM00-00-22-018 | Колонное (массообменное) оборудование работающее с горючими продуктами под избыточным давлением: от 200 до 500 м3 количество входов/выходов 5 | Column (mass transfer) equipment operating with combustible products, pressurized: from 200 to 500 m3, number of inlets/outlets: 5 | шт. | pcs. | KQ-00-98 | ПНР/ППНР, без ед.изм. | Commissionning/Pre-Commissionning without measure unit | 0 | KQ-98-00 | ПНР, без ед. изм. | Commissionning without measure unit | 0 | KQ-98-12 | ПНР статического оборудования, шт. | Commissioning of static equipment, pcs. | 1
8341 | Пусконаладочные работы | Commissioning | CM00 | CM00-00-22-019 | Колонное (массообменное) оборудование работающее с горючими продуктами под избыточным давлением: от 200 до 500 м3 количество входов/выходов 6 | Column (mass transfer) equipment operating with combustible products, pressurized: from 200 to 500 m3, number of inlets/outlets: 6 | шт. | pcs. | KQ-00-98 | ПНР/ППНР, без ед.изм. | Commissionning/Pre-Commissionning without measure unit | 0 | KQ-98-00 | ПНР, без ед. изм. | Commissionning without measure unit | 0 | KQ-98-12 | ПНР статического оборудования, шт. | Commissioning of static equipment, pcs. | 1
8342 | Пусконаладочные работы | Commissioning | CM00 | CM00-00-22-020 | Колонное (массообменное) оборудование работающее с горючими продуктами под избыточным давлением: от 200 до 500 м3 количество входов/выходов свыше 6 | Column (mass transfer) equipment operating with combustible products, pressurized: 200 to 500 m3, number of inlets/outlets: more than 6 | шт. | pcs. | KQ-00-98 | ПНР/ППНР, без ед.изм. | Commissionning/Pre-Commissionning without measure unit | 0 | KQ-98-00 | ПНР, без ед. изм. | Commissionning without measure unit | 0 | KQ-98-12 | ПНР статического оборудования, шт. | Commissioning of static equipment, pcs. | 1
8343 | Пусконаладочные работы | Commissioning | CM00 | CM00-00-22-021 | Колонное (массообменное) оборудование работающее с горючими продуктами под избыточным давлением: от 500 до 750 м3 количество входов/выходов 3 | Column (mass transfer) equipment operating with combustible products, pressurized: from 500 to 750 m3, number of inlets/outlets: 3 | шт. | pcs. | KQ-00-98 | ПНР/ППНР, без ед.изм. | Commissionning/Pre-Commissionning without measure unit | 0 | KQ-98-00 | ПНР, без ед. изм. | Commissionning without measure unit | 0 | KQ-98-12 | ПНР статического оборудования, шт. | Commissioning of static equipment, pcs. | 1
8344 | Пусконаладочные работы | Commissioning | CM00 | CM00-00-22-022 | Колонное (массообменное) оборудование работающее с горючими продуктами под избыточным давлением: от 500 до 750 м3 количество входов/выходов 4 | Column (mass transfer) equipment operating with combustible products, pressurized: from 500 to 750 m3, number of inlets/outlets: 4 | шт. | pcs. | KQ-00-98 | ПНР/ППНР, без ед.изм. | Commissionning/Pre-Commissionning without measure unit | 0 | KQ-98-00 | ПНР, без ед. изм. | Commissionning without measure unit | 0 | KQ-98-12 | ПНР статического оборудования, шт. | Commissioning of static equipment, pcs. | 1
8345 | Пусконаладочные работы | Commissioning | CM00 | CM00-00-22-023 | Колонное (массообменное) оборудование работающее с горючими продуктами под избыточным давлением: от 500 до 750 м3 количество входов/выходов 5 | Column (mass transfer) equipment operating with combustible products, pressurized: from 500 to 750 m3, number of inlets/outlets: 5 | шт. | pcs. | KQ-00-98 | ПНР/ППНР, без ед.изм. | Commissionning/Pre-Commissionning without measure unit | 0 | KQ-98-00 | ПНР, без ед. изм. | Commissionning without measure unit | 0 | KQ-98-12 | ПНР статического оборудования, шт. | Commissioning of static equipment, pcs. | 1
8346 | Пусконаладочные работы | Commissioning | CM00 | CM00-00-22-024 | Колонное (массообменное) оборудование работающее с горючими продуктами под избыточным давлением: от 500 до 750 м3 количество входов/выходов 6 | Column (mass transfer) equipment operating with combustible products, pressurized: from 500 to 750 m3, number of inlets/outlets: 6 | шт. | pcs. | KQ-00-98 | ПНР/ППНР, без ед.изм. | Commissionning/Pre-Commissionning without measure unit | 0 | KQ-98-00 | ПНР, без ед. изм. | Commissionning without measure unit | 0 | KQ-98-12 | ПНР статического оборудования, шт. | Commissioning of static equipment, pcs. | 1
8347 | Пусконаладочные работы | Commissioning | CM00 | CM00-00-22-025 | Колонное (массообменное) оборудование работающее с горючими продуктами под избыточным давлением: от 500 до 750 м3 количество входов/выходов свыше 6 | Column (mass transfer) equipment operating with combustible products, pressurized: 500 to 750 m3, number of inlets/outlets: more than 6 | шт. | pcs. | KQ-00-98 | ПНР/ППНР, без ед.изм. | Commissionning/Pre-Commissionning without measure unit | 0 | KQ-98-00 | ПНР, без ед. изм. | Commissionning without measure unit | 0 | KQ-98-12 | ПНР статического оборудования, шт. | Commissioning of static equipment, pcs. | 1
8348 | Пусконаладочные работы | Commissioning | CM00 | CM00-00-22-026 | Колонное (массообменное) оборудование работающее с горючими продуктами под избыточным давлением: от 750 до 1000 м3 количество входов/выходов 3 | Column (mass transfer) equipment operating with combustible products, pressurized: from 750 to 1000 m3, number of inlets/outlets: 3 | шт. | pcs. | KQ-00-98 | ПНР/ППНР, без ед.изм. | Commissionning/Pre-Commissionning without measure unit | 0 | KQ-98-00 | ПНР, без ед. изм. | Commissionning without measure unit | 0 | KQ-98-12 | ПНР статического оборудования, шт. | Commissioning of static equipment, pcs. | 1
8349 | Пусконаладочные работы | Commissioning | CM00 | CM00-00-22-027 | Колонное (массообменное) оборудование работающее с горючими продуктами под избыточным давлением: от 750 до 1000 м3 количество входов/выходов 4 | Column (mass transfer) equipment operating with combustible products, pressurized: from 750 to 1000 m3, number of inlets/outlets: 4 | шт. | pcs. | KQ-00-98 | ПНР/ППНР, без ед.изм. | Commissionning/Pre-Commissionning without measure unit | 0 | KQ-98-00 | ПНР, без ед. изм. | Commissionning without measure unit | 0 | KQ-98-12 | ПНР статического оборудования, шт. | Commissioning of static equipment, pcs. | 1
8350 | Пусконаладочные работы | Commissioning | CM00 | CM00-00-22-028 | Колонное (массообменное) оборудование работающее с горючими продуктами под избыточным давлением: от 750 до 1000 м3 количество входов/выходов 5 | Column (mass transfer) equipment operating with combustible products, pressurized: from 750 to 1000 m3, number of inlets/outlets: 5 | шт. | pcs. | KQ-00-98 | ПНР/ППНР, без ед.изм. | Commissionning/Pre-Commissionning without measure unit | 0 | KQ-98-00 | ПНР, без ед. изм. | Commissionning without measure unit | 0 | KQ-98-12 | ПНР статического оборудования, шт. | Commissioning of static equipment, pcs. | 1
8351 | Пусконаладочные работы | Commissioning | CM00 | CM00-00-22-029 | Колонное (массообменное) оборудование работающее с горючими продуктами под избыточным давлением: от 750 до 1000 м3 количество входов/выходов 6 | Column (mass transfer) equipment operating with combustible products, pressurized: from 750 to 1000 m3, number of inlets/outlets: 6 | шт. | pcs. | KQ-00-98 | ПНР/ППНР, без ед.изм. | Commissionning/Pre-Commissionning without measure unit | 0 | KQ-98-00 | ПНР, без ед. изм. | Commissionning without measure unit | 0 | KQ-98-12 | ПНР статического оборудования, шт. | Commissioning of static equipment, pcs. | 1
8352 | Пусконаладочные работы | Commissioning | CM00 | CM00-00-22-030 | Колонное (массообменное) оборудование работающее с горючими продуктами под избыточным давлением: от 750 до 1000 м3 количество входов/выходов свыше 6 | Column (mass transfer) equipment operating with combustible products, pressurized: 750 to 1000 m3, number of inlets/outlets: more than 6 | шт. | pcs. | KQ-00-98 | ПНР/ППНР, без ед.изм. | Commissionning/Pre-Commissionning without measure unit | 0 | KQ-98-00 | ПНР, без ед. изм. | Commissionning without measure unit | 0 | KQ-98-12 | ПНР статического оборудования, шт. | Commissioning of static equipment, pcs. | 1
8353 | Пусконаладочные работы | Commissioning | CM00 | CM00-00-22-031 | Колонное (массообменное) оборудование работающее с горючими продуктами под избыточным давлением: свыше 1000 м3 количество входов/выходов 3 | Column (mass transfer) equipment operating with combustible products, pressurized: over1000 m3, number of inlets/outlets: 3 | шт. | pcs. | KQ-00-98 | ПНР/ППНР, без ед.изм. | Commissionning/Pre-Commissionning without measure unit | 0 | KQ-98-00 | ПНР, без ед. изм. | Commissionning without measure unit | 0 | KQ-98-12 | ПНР статического оборудования, шт. | Commissioning of static equipment, pcs. | 1
8354 | Пусконаладочные работы | Commissioning | CM00 | CM00-00-22-032 | Колонное (массообменное) оборудование работающее с горючими продуктами под избыточным давлением: свыше 1000 м3 количество входов/выходов 4 | Column (mass transfer) equipment operating with combustible products, pressurized: over1000 m3, number of inlets/outlets: 4 | шт. | pcs. | KQ-00-98 | ПНР/ППНР, без ед.изм. | Commissionning/Pre-Commissionning without measure unit | 0 | KQ-98-00 | ПНР, без ед. изм. | Commissionning without measure unit | 0 | KQ-98-12 | ПНР статического оборудования, шт. | Commissioning of static equipment, pcs. | 1
8355 | Пусконаладочные работы | Commissioning | CM00 | CM00-00-22-033 | Колонное (массообменное) оборудование работающее с горючими продуктами под избыточным давлением: свыше 1000 м3 количество входов/выходов 5 | Column (mass transfer) equipment operating with combustible products, pressurized: over1000 m3, number of inlets/outlets: 5 | шт. | pcs. | KQ-00-98 | ПНР/ППНР, без ед.изм. | Commissionning/Pre-Commissionning without measure unit | 0 | KQ-98-00 | ПНР, без ед. изм. | Commissionning without measure unit | 0 | KQ-98-12 | ПНР статического оборудования, шт. | Commissioning of static equipment, pcs. | 1
8356 | Пусконаладочные работы | Commissioning | CM00 | CM00-00-22-034 | Колонное (массообменное) оборудование работающее с горючими продуктами под избыточным давлением: свыше 1000 м3 количество входов/выходов 6 | Column (mass transfer) equipment operating with combustible products, pressurized: over1000 m3, number of inlets/outlets: 6 | шт. | pcs. | KQ-00-98 | ПНР/ППНР, без ед.изм. | Commissionning/Pre-Commissionning without measure unit | 0 | KQ-98-00 | ПНР, без ед. изм. | Commissionning without measure unit | 0 | KQ-98-12 | ПНР статического оборудования, шт. | Commissioning of static equipment, pcs. | 1
8357 | Пусконаладочные работы | Commissioning | CM00 | CM00-00-22-035 | Колонное (массообменное) оборудование работающее с горючими продуктами под избыточным давлением: свыше 1000 м3 количество входов/выходов свыше 6 | Column (mass transfer) equipment operating with combustible products, pressurized: over1000 m3, number of inlets/outlets: more than 6 | шт. | pcs. | KQ-00-98 | ПНР/ППНР, без ед.изм. | Commissionning/Pre-Commissionning without measure unit | 0 | KQ-98-00 | ПНР, без ед. изм. | Commissionning without measure unit | 0 | KQ-98-12 | ПНР статического оборудования, шт. | Commissioning of static equipment, pcs. | 1
8358 | Пусконаладочные работы | Commissioning | CM00 | CM00-00-22-036 | Колонное (массообменное) оборудование работающее с горючими продуктами под атмосферным давлением: до 50 м3 количество входов/выходов 3 | Column (mass transfer) equipment operating with combustible products, at atmospheric pressure: up to 50 m3, number of inlets/outlets: 3 | шт. | pcs. | KQ-00-98 | ПНР/ППНР, без ед.изм. | Commissionning/Pre-Commissionning without measure unit | 0 | KQ-98-00 | ПНР, без ед. изм. | Commissionning without measure unit | 0 | KQ-98-12 | ПНР статического оборудования, шт. | Commissioning of static equipment, pcs. | 1
8359 | Пусконаладочные работы | Commissioning | CM00 | CM00-00-22-037 | Колонное (массообменное) оборудование работающее с горючими продуктами под атмосферным давлением: до 50 м3 количество входов/выходов 4 | Column (mass transfer) equipment operating with combustible products, at atmospheric pressure: up to 50 m3, number of inlets/outlets: 4 | шт. | pcs. | KQ-00-98 | ПНР/ППНР, без ед.изм. | Commissionning/Pre-Commissionning without measure unit | 0 | KQ-98-00 | ПНР, без ед. изм. | Commissionning without measure unit | 0 | KQ-98-12 | ПНР статического оборудования, шт. | Commissioning of static equipment, pcs. | 1
8360 | Пусконаладочные работы | Commissioning | CM00 | CM00-00-22-038 | Колонное (массообменное) оборудование работающее с горючими продуктами под атмосферным давлением: до 50 м3 количество входов/выходов 5 | Column (mass transfer) equipment operating with combustible products, at atmospheric pressure: up to 50 m3, number of inlets/outlets: 5 | шт. | pcs. | KQ-00-98 | ПНР/ППНР, без ед.изм. | Commissionning/Pre-Commissionning without measure unit | 0 | KQ-98-00 | ПНР, без ед. изм. | Commissionning without measure unit | 0 | KQ-98-12 | ПНР статического оборудования, шт. | Commissioning of static equipment, pcs. | 1
8361 | Пусконаладочные работы | Commissioning | CM00 | CM00-00-22-039 | Колонное (массообменное) оборудование работающее с горючими продуктами под атмосферным давлением: до 50 м3 количество входов/выходов 6 | Column (mass transfer) equipment operating with combustible products, at atmospheric pressure: up to 50 m3, number of inlets/outlets: 6 | шт. | pcs. | KQ-00-98 | ПНР/ППНР, без ед.изм. | Commissionning/Pre-Commissionning without measure unit | 0 | KQ-98-00 | ПНР, без ед. изм. | Commissionning without measure unit | 0 | KQ-98-12 | ПНР статического оборудования, шт. | Commissioning of static equipment, pcs. | 1
8362 | Пусконаладочные работы | Commissioning | CM00 | CM00-00-22-040 | Колонное (массообменное) оборудование работающее с горючими продуктами под атмосферным давлением: до 50 м3 количество входов/выходов свыше 6 | Column (mass transfer) equipment operating with combustible products, at atmospheric pressure: up to 50 m3, number of inlets/outlets: more than 6 | шт. | pcs. | KQ-00-98 | ПНР/ППНР, без ед.изм. | Commissionning/Pre-Commissionning without measure unit | 0 | KQ-98-00 | ПНР, без ед. изм. | Commissionning without measure unit | 0 | KQ-98-12 | ПНР статического оборудования, шт. | Commissioning of static equipment, pcs. | 1
8363 | Пусконаладочные работы | Commissioning | CM00 | CM00-00-22-041 | Колонное (массообменное) оборудование работающее с горючими продуктами под атмосферным давлением: от 50 до 100 м3 количество входов/выходов 3 | Column (mass transfer) equipment operating with combustible products, at atmospheric pressure: 50 to 100 m3, number of inlets/outlets: 3 | шт. | pcs. | KQ-00-98 | ПНР/ППНР, без ед.изм. | Commissionning/Pre-Commissionning without measure unit | 0 | KQ-98-00 | ПНР, без ед. изм. | Commissionning without measure unit | 0 | KQ-98-12 | ПНР статического оборудования, шт. | Commissioning of static equipment, pcs. | 1
8364 | Пусконаладочные работы | Commissioning | CM00 | CM00-00-22-042 | Колонное (массообменное) оборудование работающее с горючими продуктами под атмосферным давлением: от 50 до 100 м3 количество входов/выходов 4 | Column (mass transfer) equipment operating with combustible products, at atmospheric pressure: 50 to 100 m3, number of inlets/outlets: 4 | шт. | pcs. | KQ-00-98 | ПНР/ППНР, без ед.изм. | Commissionning/Pre-Commissionning without measure unit | 0 | KQ-98-00 | ПНР, без ед. изм. | Commissionning without measure unit | 0 | KQ-98-12 | ПНР статического оборудования, шт. | Commissioning of static equipment, pcs. | 1
8365 | Пусконаладочные работы | Commissioning | CM00 | CM00-00-22-043 | Колонное (массообменное) оборудование работающее с горючими продуктами под атмосферным давлением: от 50 до 100 м3 количество входов/выходов 5 | Column (mass transfer) equipment operating with combustible products, at atmospheric pressure: 50 to 100 m3, number of inlets/outlets: 5 | шт. | pcs. | KQ-00-98 | ПНР/ППНР, без ед.изм. | Commissionning/Pre-Commissionning without measure unit | 0 | KQ-98-00 | ПНР, без ед. изм. | Commissionning without measure unit | 0 | KQ-98-12 | ПНР статического оборудования, шт. | Commissioning of static equipment, pcs. | 1
8366 | Пусконаладочные работы | Commissioning | CM00 | CM00-00-22-044 | Колонное (массообменное) оборудование работающее с горючими продуктами под атмосферным давлением: от 50 до 100 м3 количество входов/выходов 6 | Column (mass transfer) equipment operating with combustible products, at atmospheric pressure: 50 to 100 m3, number of inlets/outlets: 6 | шт. | pcs. | KQ-00-98 | ПНР/ППНР, без ед.изм. | Commissionning/Pre-Commissionning without measure unit | 0 | KQ-98-00 | ПНР, без ед. изм. | Commissionning without measure unit | 0 | KQ-98-12 | ПНР статического оборудования, шт. | Commissioning of static equipment, pcs. | 1
8367 | Пусконаладочные работы | Commissioning | CM00 | CM00-00-22-045 | Колонное (массообменное) оборудование работающее с горючими продуктами под атмосферным давлением: от 50 до 100 м3 количество входов/выходов свыше 6 | Column (mass transfer) equipment operating with combustible products, at atmospheric pressure: 50 to 100 m3, number of inlets/outlets: more than 6 | шт. | pcs. | KQ-00-98 | ПНР/ППНР, без ед.изм. | Commissionning/Pre-Commissionning without measure unit | 0 | KQ-98-00 | ПНР, без ед. изм. | Commissionning without measure unit | 0 | KQ-98-12 | ПНР статического оборудования, шт. | Commissioning of static equipment, pcs. | 1
8368 | Пусконаладочные работы | Commissioning | CM00 | CM00-00-22-046 | Колонное (массообменное) оборудование работающее с горючими продуктами под атмосферным давлением: от 100 до 200 м3 количество входов/выходов 3 | Column (mass transfer) equipment operating with combustible products, at atmospheric pressure: 100 to 200 m3, number of inlets/outlets: 3 | шт. | pcs. | KQ-00-98 | ПНР/ППНР, без ед.изм. | Commissionning/Pre-Commissionning without measure unit | 0 | KQ-98-00 | ПНР, без ед. изм. | Commissionning without measure unit | 0 | KQ-98-12 | ПНР статического оборудования, шт. | Commissioning of static equipment, pcs. | 1
8369 | Пусконаладочные работы | Commissioning | CM00 | CM00-00-22-047 | Колонное (массообменное) оборудование работающее с горючими продуктами под атмосферным давлением: от 100 до 200 м3 количество входов/выходов 4 | Column (mass transfer) equipment operating with combustible products, at atmospheric pressure: 100 to 200 m3, number of inlets/outlets: 4 | шт. | pcs. | KQ-00-98 | ПНР/ППНР, без ед.изм. | Commissionning/Pre-Commissionning without measure unit | 0 | KQ-98-00 | ПНР, без ед. изм. | Commissionning without measure unit | 0 | KQ-98-12 | ПНР статического оборудования, шт. | Commissioning of static equipment, pcs. | 1
8370 | Пусконаладочные работы | Commissioning | CM00 | CM00-00-22-048 | Колонное (массообменное) оборудование работающее с горючими продуктами под атмосферным давлением: от 100 до 200 м3 количество входов/выходов 5 | Column (mass transfer) equipment operating with combustible products, at atmospheric pressure: 100 to 200 m3, number of inlets/outlets: 5 | шт. | pcs. | KQ-00-98 | ПНР/ППНР, без ед.изм. | Commissionning/Pre-Commissionning without measure unit | 0 | KQ-98-00 | ПНР, без ед. изм. | Commissionning without measure unit | 0 | KQ-98-12 | ПНР статического оборудования, шт. | Commissioning of static equipment, pcs. | 1
8371 | Пусконаладочные работы | Commissioning | CM00 | CM00-00-22-049 | Колонное (массообменное) оборудование работающее с горючими продуктами под атмосферным давлением: от 100 до 200 м3 количество входов/выходов 6 | Column (mass transfer) equipment operating with combustible products, at atmospheric pressure: 100 to 200 m3, number of inlets/outlets: 6 | шт. | pcs. | KQ-00-98 | ПНР/ППНР, без ед.изм. | Commissionning/Pre-Commissionning without measure unit | 0 | KQ-98-00 | ПНР, без ед. изм. | Commissionning without measure unit | 0 | KQ-98-12 | ПНР статического оборудования, шт. | Commissioning of static equipment, pcs. | 1
8372 | Пусконаладочные работы | Commissioning | CM00 | CM00-00-22-050 | Колонное (массообменное) оборудование работающее с горючими продуктами под атмосферным давлением: от 100 до 200 м3 количество входов/выходов свыше 6 | Column (mass transfer) equipment operating with combustible products, at atmospheric pressure: 100 to 200 m3, number of inlets/outlets: more than 6 | шт. | pcs. | KQ-00-98 | ПНР/ППНР, без ед.изм. | Commissionning/Pre-Commissionning without measure unit | 0 | KQ-98-00 | ПНР, без ед. изм. | Commissionning without measure unit | 0 | KQ-98-12 | ПНР статического оборудования, шт. | Commissioning of static equipment, pcs. | 1
8373 | Пусконаладочные работы | Commissioning | CM00 | CM00-00-22-051 | Колонное (массообменное) оборудование работающее с горючими продуктами под атмосферным давлением: от 200 до 500 м3 количество входов/выходов 3 | Column (mass transfer) equipment operating with combustible products, at atmospheric pressure: 200 to 500 m3, number of inlets/outlets: 3 | шт. | pcs. | KQ-00-98 | ПНР/ППНР, без ед.изм. | Commissionning/Pre-Commissionning without measure unit | 0 | KQ-98-00 | ПНР, без ед. изм. | Commissionning without measure unit | 0 | KQ-98-12 | ПНР статического оборудования, шт. | Commissioning of static equipment, pcs. | 1
8374 | Пусконаладочные работы | Commissioning | CM00 | CM00-00-22-052 | Колонное (массообменное) оборудование работающее с горючими продуктами под атмосферным давлением: от 200 до 500 м3 количество входов/выходов 4 | Column (mass transfer) equipment operating with combustible products, at atmospheric pressure: 200 to 500 m3, number of inlets/outlets: 4 | шт. | pcs. | KQ-00-98 | ПНР/ППНР, без ед.изм. | Commissionning/Pre-Commissionning without measure unit | 0 | KQ-98-00 | ПНР, без ед. изм. | Commissionning without measure unit | 0 | KQ-98-12 | ПНР статического оборудования, шт. | Commissioning of static equipment, pcs. | 1
8375 | Пусконаладочные работы | Commissioning | CM00 | CM00-00-22-053 | Колонное (массообменное) оборудование работающее с горючими продуктами под атмосферным давлением: от 200 до 500 м3 количество входов/выходов 5 | Column (mass transfer) equipment operating with combustible products, at atmospheric pressure: 200 to 500 m3, number of inlets/outlets: 5 | шт. | pcs. | KQ-00-98 | ПНР/ППНР, без ед.изм. | Commissionning/Pre-Commissionning without measure unit | 0 | KQ-98-00 | ПНР, без ед. изм. | Commissionning without measure unit | 0 | KQ-98-12 | ПНР статического оборудования, шт. | Commissioning of static equipment, pcs. | 1
8376 | Пусконаладочные работы | Commissioning | CM00 | CM00-00-22-054 | Колонное (массообменное) оборудование работающее с горючими продуктами под атмосферным давлением: от 200 до 500 м3 количество входов/выходов 6 | Column (mass transfer) equipment operating with combustible products, at atmospheric pressure: 200 to 500 m3, number of inlets/outlets: 6 | шт. | pcs. | KQ-00-98 | ПНР/ППНР, без ед.изм. | Commissionning/Pre-Commissionning without measure unit | 0 | KQ-98-00 | ПНР, без ед. изм. | Commissionning without measure unit | 0 | KQ-98-12 | ПНР статического оборудования, шт. | Commissioning of static equipment, pcs. | 1
8377 | Пусконаладочные работы | Commissioning | CM00 | CM00-00-22-055 | Колонное (массообменное) оборудование работающее с горючими продуктами под атмосферным давлением: от 200 до 500 м3 количество входов/выходов свыше 6 | Column (mass transfer) equipment operating with combustible products, at atmospheric pressure: 200 to 500 m3, number of inlets/outlets: more than 6 | шт. | pcs. | KQ-00-98 | ПНР/ППНР, без ед.изм. | Commissionning/Pre-Commissionning without measure unit | 0 | KQ-98-00 | ПНР, без ед. изм. | Commissionning without measure unit | 0 | KQ-98-12 | ПНР статического оборудования, шт. | Commissioning of static equipment, pcs. | 1
8378 | Пусконаладочные работы | Commissioning | CM00 | CM00-00-22-056 | Колонное (массообменное) оборудование работающее с горючими продуктами под атмосферным давлением: от 500 до 750 м3 количество входов/выходов 3 | Column (mass transfer) equipment operating with combustible products, at atmospheric pressure: 500 to 750 m3, number of inlets/outlets: 3 | шт. | pcs. | KQ-00-98 | ПНР/ППНР, без ед.изм. | Commissionning/Pre-Commissionning without measure unit | 0 | KQ-98-00 | ПНР, без ед. изм. | Commissionning without measure unit | 0 | KQ-98-12 | ПНР статического оборудования, шт. | Commissioning of static equipment, pcs. | 1
8379 | Пусконаладочные работы | Commissioning | CM00 | CM00-00-22-057 | Колонное (массообменное) оборудование работающее с горючими продуктами под атмосферным давлением: от 500 до 750 м3 количество входов/выходов 4 | Column (mass transfer) equipment operating with combustible products, at atmospheric pressure: 500 to 750 m3, number of inlets/outlets: 4 | шт. | pcs. | KQ-00-98 | ПНР/ППНР, без ед.изм. | Commissionning/Pre-Commissionning without measure unit | 0 | KQ-98-00 | ПНР, без ед. изм. | Commissionning without measure unit | 0 | KQ-98-12 | ПНР статического оборудования, шт. | Commissioning of static equipment, pcs. | 1
8380 | Пусконаладочные работы | Commissioning | CM00 | CM00-00-22-058 | Колонное (массообменное) оборудование работающее с горючими продуктами под атмосферным давлением: от 500 до 750 м3 количество входов/выходов 5 | Column (mass transfer) equipment operating with combustible products, at atmospheric pressure: 500 to 750 m3, number of inlets/outlets: 5 | шт. | pcs. | KQ-00-98 | ПНР/ППНР, без ед.изм. | Commissionning/Pre-Commissionning without measure unit | 0 | KQ-98-00 | ПНР, без ед. изм. | Commissionning without measure unit | 0 | KQ-98-12 | ПНР статического оборудования, шт. | Commissioning of static equipment, pcs. | 1
8381 | Пусконаладочные работы | Commissioning | CM00 | CM00-00-22-059 | Колонное (массообменное) оборудование работающее с горючими продуктами под атмосферным давлением: от 500 до 750 м3 количество входов/выходов 6 | Column (mass transfer) equipment operating with combustible products, at atmospheric pressure: 500 to 750 m3, number of inlets/outlets: 6 | шт. | pcs. | KQ-00-98 | ПНР/ППНР, без ед.изм. | Commissionning/Pre-Commissionning without measure unit | 0 | KQ-98-00 | ПНР, без ед. изм. | Commissionning without measure unit | 0 | KQ-98-12 | ПНР статического оборудования, шт. | Commissioning of static equipment, pcs. | 1
8382 | Пусконаладочные работы | Commissioning | CM00 | CM00-00-22-060 | Колонное (массообменное) оборудование работающее с горючими продуктами под атмосферным давлением: от 500 до 750 м3 количество входов/выходов свыше 6 | Column (mass transfer) equipment operating with combustible products, at atmospheric pressure: 500 to 750 m3, number of inlets/outlets: more than 6 | шт. | pcs. | KQ-00-98 | ПНР/ППНР, без ед.изм. | Commissionning/Pre-Commissionning without measure unit | 0 | KQ-98-00 | ПНР, без ед. изм. | Commissionning without measure unit | 0 | KQ-98-12 | ПНР статического оборудования, шт. | Commissioning of static equipment, pcs. | 1
8383 | Пусконаладочные работы | Commissioning | CM00 | CM00-00-22-061 | Колонное (массообменное) оборудование работающее с горючими продуктами под атмосферным давлением: от 750 до 1000 м3 количество входов/выходов 3 | Column (mass transfer) equipment operating with combustible products, at atmospheric pressure: 750 to 1000 m3, number of inlets/outlets: 3 | шт. | pcs. | KQ-00-98 | ПНР/ППНР, без ед.изм. | Commissionning/Pre-Commissionning without measure unit | 0 | KQ-98-00 | ПНР, без ед. изм. | Commissionning without measure unit | 0 | KQ-98-12 | ПНР статического оборудования, шт. | Commissioning of static equipment, pcs. | 1
8384 | Пусконаладочные работы | Commissioning | CM00 | CM00-00-22-062 | Колонное (массообменное) оборудование работающее с горючими продуктами под атмосферным давлением: от 750 до 1000 м3 количество входов/выходов 4 | Column (mass transfer) equipment operating with combustible products, at atmospheric pressure: 750 to 1000 m3, number of inlets/outlets: 4 | шт. | pcs. | KQ-00-98 | ПНР/ППНР, без ед.изм. | Commissionning/Pre-Commissionning without measure unit | 0 | KQ-98-00 | ПНР, без ед. изм. | Commissionning without measure unit | 0 | KQ-98-12 | ПНР статического оборудования, шт. | Commissioning of static equipment, pcs. | 1
8385 | Пусконаладочные работы | Commissioning | CM00 | CM00-00-22-063 | Колонное (массообменное) оборудование работающее с горючими продуктами под атмосферным давлением: от 750 до 1000 м3 количество входов/выходов 5 | Column (mass transfer) equipment operating with combustible products, at atmospheric pressure: 750 to 1000 m3, number of inlets/outlets: 5 | шт. | pcs. | KQ-00-98 | ПНР/ППНР, без ед.изм. | Commissionning/Pre-Commissionning without measure unit | 0 | KQ-98-00 | ПНР, без ед. изм. | Commissionning without measure unit | 0 | KQ-98-12 | ПНР статического оборудования, шт. | Commissioning of static equipment, pcs. | 1
8386 | Пусконаладочные работы | Commissioning | CM00 | CM00-00-22-064 | Колонное (массообменное) оборудование работающее с горючими продуктами под атмосферным давлением: от 750 до 1000 м3 количество входов/выходов 6 | Column (mass transfer) equipment operating with combustible products, at atmospheric pressure: 750 to 1000 m3, number of inlets/outlets: 6 | шт. | pcs. | KQ-00-98 | ПНР/ППНР, без ед.изм. | Commissionning/Pre-Commissionning without measure unit | 0 | KQ-98-00 | ПНР, без ед. изм. | Commissionning without measure unit | 0 | KQ-98-12 | ПНР статического оборудования, шт. | Commissioning of static equipment, pcs. | 1
8387 | Пусконаладочные работы | Commissioning | CM00 | CM00-00-22-065 | Колонное (массообменное) оборудование работающее с горючими продуктами под атмосферным давлением: от 750 до 1000 м3 количество входов/выходов свыше 6 | Column (mass transfer) equipment operating with combustible products, at atmospheric pressure: 750 to 1000 m3, number of inlets/outlets: more than 6 | шт. | pcs. | KQ-00-98 | ПНР/ППНР, без ед.изм. | Commissionning/Pre-Commissionning without measure unit | 0 | KQ-98-00 | ПНР, без ед. изм. | Commissionning without measure unit | 0 | KQ-98-12 | ПНР статического оборудования, шт. | Commissioning of static equipment, pcs. | 1
8388 | Пусконаладочные работы | Commissioning | CM00 | CM00-00-22-066 | Колонное (массообменное) оборудование работающее с горючими продуктами под атмосферным давлением: свыше 1000 м3 количество входов/выходов 3 | Column (mass transfer) equipment operating with combustible products, at atmospheric pressure: over 1000 m3, number of inlets/outlets: 3 | шт. | pcs. | KQ-00-98 | ПНР/ППНР, без ед.изм. | Commissionning/Pre-Commissionning without measure unit | 0 | KQ-98-00 | ПНР, без ед. изм. | Commissionning without measure unit | 0 | KQ-98-12 | ПНР статического оборудования, шт. | Commissioning of static equipment, pcs. | 1
8389 | Пусконаладочные работы | Commissioning | CM00 | CM00-00-22-067 | Колонное (массообменное) оборудование работающее с горючими продуктами под атмосферным давлением: свыше 1000 м3 количество входов/выходов 4 | Column (mass transfer) equipment operating with combustible products, at atmospheric pressure: over 1000 m3, number of inlets/outlets: 4 | шт. | pcs. | KQ-00-98 | ПНР/ППНР, без ед.изм. | Commissionning/Pre-Commissionning without measure unit | 0 | KQ-98-00 | ПНР, без ед. изм. | Commissionning without measure unit | 0 | KQ-98-12 | ПНР статического оборудования, шт. | Commissioning of static equipment, pcs. | 1
8390 | Пусконаладочные работы | Commissioning | CM00 | CM00-00-22-068 | Колонное (массообменное) оборудование работающее с горючими продуктами под атмосферным давлением: свыше 1000 м3 количество входов/выходов 5 | Column (mass transfer) equipment operating with combustible products, at atmospheric pressure: over 1000 m3, number of inlets/outlets: 5 | шт. | pcs. | KQ-00-98 | ПНР/ППНР, без ед.изм. | Commissionning/Pre-Commissionning without measure unit | 0 | KQ-98-00 | ПНР, без ед. изм. | Commissionning without measure unit | 0 | KQ-98-12 | ПНР статического оборудования, шт. | Commissioning of static equipment, pcs. | 1
8391 | Пусконаладочные работы | Commissioning | CM00 | CM00-00-22-069 | Колонное (массообменное) оборудование работающее с горючими продуктами под атмосферным давлением: свыше 1000 м3 количество входов/выходов 6 | Column (mass transfer) equipment operating with combustible products, at atmospheric pressure: over 1000 m3, number of inlets/outlets: 6 | шт. | pcs. | KQ-00-98 | ПНР/ППНР, без ед.изм. | Commissionning/Pre-Commissionning without measure unit | 0 | KQ-98-00 | ПНР, без ед. изм. | Commissionning without measure unit | 0 | KQ-98-12 | ПНР статического оборудования, шт. | Commissioning of static equipment, pcs. | 1
8392 | Пусконаладочные работы | Commissioning | CM00 | CM00-00-22-070 | Колонное (массообменное) оборудование работающее с горючими продуктами под атмосферным давлением: свыше 1000 м3 количество входов/выходов свыше 6 | Column (mass transfer) equipment operating with combustible products, at atmospheric pressure: over 1000 m3, number of inlets/outlets: more than 6 | шт. | pcs. | KQ-00-98 | ПНР/ППНР, без ед.изм. | Commissionning/Pre-Commissionning without measure unit | 0 | KQ-98-00 | ПНР, без ед. изм. | Commissionning without measure unit | 0 | KQ-98-12 | ПНР статического оборудования, шт. | Commissioning of static equipment, pcs. | 1
8393 | Пусконаладочные работы | Commissioning | CM00 | CM00-00-22-071 | Колонное (массообменное) оборудование работающее с горючими продуктами под вакуумом: до 50 м3 количество входов/выходов 3 | Column (mass transfer) equipment operating with combustible products, under vacuum: up to 50 m3, number of inlets/outlets: 3 | шт. | pcs. | KQ-00-98 | ПНР/ППНР, без ед.изм. | Commissionning/Pre-Commissionning without measure unit | 0 | KQ-98-00 | ПНР, без ед. изм. | Commissionning without measure unit | 0 | KQ-98-12 | ПНР статического оборудования, шт. | Commissioning of static equipment, pcs. | 1
8394 | Пусконаладочные работы | Commissioning | CM00 | CM00-00-22-072 | Колонное (массообменное) оборудование работающее с горючими продуктами под вакуумом: до 50 м3 количество входов/выходов 4 | Column (mass transfer) equipment operating with combustible products, under vacuum: up to 50 m3, number of inlets/outlets: 4 | шт. | pcs. | KQ-00-98 | ПНР/ППНР, без ед.изм. | Commissionning/Pre-Commissionning without measure unit | 0 | KQ-98-00 | ПНР, без ед. изм. | Commissionning without measure unit | 0 | KQ-98-12 | ПНР статического оборудования, шт. | Commissioning of static equipment, pcs. | 1
8395 | Пусконаладочные работы | Commissioning | CM00 | CM00-00-22-073 | Колонное (массообменное) оборудование работающее с горючими продуктами под вакуумом: до 50 м3 количество входов/выходов 5 | Column (mass transfer) equipment operating with combustible products, under vacuum: up to 50 m3, number of inlets/outlets: 5 | шт. | pcs. | KQ-00-98 | ПНР/ППНР, без ед.изм. | Commissionning/Pre-Commissionning without measure unit | 0 | KQ-98-00 | ПНР, без ед. изм. | Commissionning without measure unit | 0 | KQ-98-12 | ПНР статического оборудования, шт. | Commissioning of static equipment, pcs. | 1
8396 | Пусконаладочные работы | Commissioning | CM00 | CM00-00-22-074 | Колонное (массообменное) оборудование работающее с горючими продуктами под вакуумом: до 50 м3 количество входов/выходов 6 | Column (mass transfer) equipment operating with combustible products, under vacuum: up to 50 m3, number of inlets/outlets: 6 | шт. | pcs. | KQ-00-98 | ПНР/ППНР, без ед.изм. | Commissionning/Pre-Commissionning without measure unit | 0 | KQ-98-00 | ПНР, без ед. изм. | Commissionning without measure unit | 0 | KQ-98-12 | ПНР статического оборудования, шт. | Commissioning of static equipment, pcs. | 1
8397 | Пусконаладочные работы | Commissioning | CM00 | CM00-00-22-075 | Колонное (массообменное) оборудование работающее с горючими продуктами под вакуумом: до 50 м3 количество входов/выходов свыше 6 | Column (mass transfer) equipment operating with combustible products, under vacuum: up to 50 m3, number of inlets/outlets: more than 6 | шт. | pcs. | KQ-00-98 | ПНР/ППНР, без ед.изм. | Commissionning/Pre-Commissionning without measure unit | 0 | KQ-98-00 | ПНР, без ед. изм. | Commissionning without measure unit | 0 | KQ-98-12 | ПНР статического оборудования, шт. | Commissioning of static equipment, pcs. | 1
8398 | Пусконаладочные работы | Commissioning | CM00 | CM00-00-22-076 | Колонное (массообменное) оборудование работающее с горючими продуктами под вакуумом: от 50 до 100 м3 количество входов/выходов 3 | Column (mass transfer) equipment operating with combustible products, under vacuum: 50 to 100 m3, number of inlets/outlets: 3 | шт. | pcs. | KQ-00-98 | ПНР/ППНР, без ед.изм. | Commissionning/Pre-Commissionning without measure unit | 0 | KQ-98-00 | ПНР, без ед. изм. | Commissionning without measure unit | 0 | KQ-98-12 | ПНР статического оборудования, шт. | Commissioning of static equipment, pcs. | 1
8399 | Пусконаладочные работы | Commissioning | CM00 | CM00-00-22-077 | Колонное (массообменное) оборудование работающее с горючими продуктами под вакуумом: от 50 до 100 м3 количество входов/выходов 4 | Column (mass transfer) equipment operating with combustible products, under vacuum: 50 to 100 m3, number of inlets/outlets: 4 | шт. | pcs. | KQ-00-98 | ПНР/ППНР, без ед.изм. | Commissionning/Pre-Commissionning without measure unit | 0 | KQ-98-00 | ПНР, без ед. изм. | Commissionning without measure unit | 0 | KQ-98-12 | ПНР статического оборудования, шт. | Commissioning of static equipment, pcs. | 1
8400 | Пусконаладочные работы | Commissioning | CM00 | CM00-00-22-078 | Колонное (массообменное) оборудование работающее с горючими продуктами под вакуумом: от 50 до 100 м3 количество входов/выходов 5 | Column (mass transfer) equipment operating with combustible products, under vacuum: 50 to 100 m3, number of inlets/outlets: 5 | шт. | pcs. | KQ-00-98 | ПНР/ППНР, без ед.изм. | Commissionning/Pre-Commissionning without measure unit | 0 | KQ-98-00 | ПНР, без ед. изм. | Commissionning without measure unit | 0 | KQ-98-12 | ПНР статического оборудования, шт. | Commissioning of static equipment, pcs. | 1
8401 | Пусконаладочные работы | Commissioning | CM00 | CM00-00-22-079 | Колонное (массообменное) оборудование работающее с горючими продуктами под вакуумом: от 50 до 100 м3 количество входов/выходов 6 | Column (mass transfer) equipment operating with combustible products, under vacuum: 50 to 100 m3, number of inlets/outlets: 6 | шт. | pcs. | KQ-00-98 | ПНР/ППНР, без ед.изм. | Commissionning/Pre-Commissionning without measure unit | 0 | KQ-98-00 | ПНР, без ед. изм. | Commissionning without measure unit | 0 | KQ-98-12 | ПНР статического оборудования, шт. | Commissioning of static equipment, pcs. | 1
8402 | Пусконаладочные работы | Commissioning | CM00 | CM00-00-22-080 | Колонное (массообменное) оборудование работающее с горючими продуктами под вакуумом: от 50 до 100 м3 количество входов/выходов свыше 6 | Column (mass transfer) equipment operating with combustible products, under vacuum: 50 to 100 m3, number of inlets/outlets: more than 6 | шт. | pcs. | KQ-00-98 | ПНР/ППНР, без ед.изм. | Commissionning/Pre-Commissionning without measure unit | 0 | KQ-98-00 | ПНР, без ед. изм. | Commissionning without measure unit | 0 | KQ-98-12 | ПНР статического оборудования, шт. | Commissioning of static equipment, pcs. | 1
8403 | Пусконаладочные работы | Commissioning | CM00 | CM00-00-22-081 | Колонное (массообменное) оборудование работающее с горючими продуктами под вакуумом: от 100 до 200 м3 количество входов/выходов 3 | Column (mass transfer) equipment operating with combustible products, under vacuum: 100 to 200 m3, number of inlets/outlets: 3 | шт. | pcs. | KQ-00-98 | ПНР/ППНР, без ед.изм. | Commissionning/Pre-Commissionning without measure unit | 0 | KQ-98-00 | ПНР, без ед. изм. | Commissionning without measure unit | 0 | KQ-98-12 | ПНР статического оборудования, шт. | Commissioning of static equipment, pcs. | 1
8404 | Пусконаладочные работы | Commissioning | CM00 | CM00-00-22-082 | Колонное (массообменное) оборудование работающее с горючими продуктами под вакуумом: от 100 до 200 м3 количество входов/выходов 4 | Column (mass transfer) equipment operating with combustible products, under vacuum: 100 to 200 m3, number of inlets/outlets: 4 | шт. | pcs. | KQ-00-98 | ПНР/ППНР, без ед.изм. | Commissionning/Pre-Commissionning without measure unit | 0 | KQ-98-00 | ПНР, без ед. изм. | Commissionning without measure unit | 0 | KQ-98-12 | ПНР статического оборудования, шт. | Commissioning of static equipment, pcs. | 1
8405 | Пусконаладочные работы | Commissioning | CM00 | CM00-00-22-083 | Колонное (массообменное) оборудование работающее с горючими продуктами под вакуумом: от 100 до 200 м3 количество входов/выходов 5 | Column (mass transfer) equipment operating with combustible products, under vacuum: 100 to 200 m3, number of inlets/outlets: 5 | шт. | pcs. | KQ-00-98 | ПНР/ППНР, без ед.изм. | Commissionning/Pre-Commissionning without measure unit | 0 | KQ-98-00 | ПНР, без ед. изм. | Commissionning without measure unit | 0 | KQ-98-12 | ПНР статического оборудования, шт. | Commissioning of static equipment, pcs. | 1
8406 | Пусконаладочные работы | Commissioning | CM00 | CM00-00-22-084 | Колонное (массообменное) оборудование работающее с горючими продуктами под вакуумом: от 100 до 200 м3 количество входов/выходов 6 | Column (mass transfer) equipment operating with combustible products, under vacuum: 100 to 200 m3, number of inlets/outlets: 6 | шт. | pcs. | KQ-00-98 | ПНР/ППНР, без ед.изм. | Commissionning/Pre-Commissionning without measure unit | 0 | KQ-98-00 | ПНР, без ед. изм. | Commissionning without measure unit | 0 | KQ-98-12 | ПНР статического оборудования, шт. | Commissioning of static equipment, pcs. | 1
8407 | Пусконаладочные работы | Commissioning | CM00 | CM00-00-22-085 | Колонное (массообменное) оборудование работающее с горючими продуктами под вакуумом: от 100 до 200 м3 количество входов/выходов свыше 6 | Column (mass transfer) equipment operating with combustible products, under vacuum: 100 to 200 m3, number of inlets/outlets: more than 6 | шт. | pcs. | KQ-00-98 | ПНР/ППНР, без ед.изм. | Commissionning/Pre-Commissionning without measure unit | 0 | KQ-98-00 | ПНР, без ед. изм. | Commissionning without measure unit | 0 | KQ-98-12 | ПНР статического оборудования, шт. | Commissioning of static equipment, pcs. | 1
8408 | Пусконаладочные работы | Commissioning | CM00 | CM00-00-22-086 | Колонное (массообменное) оборудование работающее с горючими продуктами под вакуумом: от 200 до 500 м3 количество входов/выходов 3 | Column (mass transfer) equipment operating with combustible products, under vacuum: 200 to 500 m3, number of inlets/outlets: 3 | шт. | pcs. | KQ-00-98 | ПНР/ППНР, без ед.изм. | Commissionning/Pre-Commissionning without measure unit | 0 | KQ-98-00 | ПНР, без ед. изм. | Commissionning without measure unit | 0 | KQ-98-12 | ПНР статического оборудования, шт. | Commissioning of static equipment, pcs. | 1
8409 | Пусконаладочные работы | Commissioning | CM00 | CM00-00-22-087 | Колонное (массообменное) оборудование работающее с горючими продуктами под вакуумом: от 200 до 500 м3 количество входов/выходов 4 | Column (mass transfer) equipment operating with combustible products, under vacuum: 200 to 500 m3, number of inlets/outlets: 4 | шт. | pcs. | KQ-00-98 | ПНР/ППНР, без ед.изм. | Commissionning/Pre-Commissionning without measure unit | 0 | KQ-98-00 | ПНР, без ед. изм. | Commissionning without measure unit | 0 | KQ-98-12 | ПНР статического оборудования, шт. | Commissioning of static equipment, pcs. | 1
8410 | Пусконаладочные работы | Commissioning | CM00 | CM00-00-22-088 | Колонное (массообменное) оборудование работающее с горючими продуктами под вакуумом: от 200 до 500 м3 количество входов/выходов 5 | Column (mass transfer) equipment operating with combustible products, under vacuum: 200 to 500 m3, number of inlets/outlets: 5 | шт. | pcs. | KQ-00-98 | ПНР/ППНР, без ед.изм. | Commissionning/Pre-Commissionning without measure unit | 0 | KQ-98-00 | ПНР, без ед. изм. | Commissionning without measure unit | 0 | KQ-98-12 | ПНР статического оборудования, шт. | Commissioning of static equipment, pcs. | 1
8411 | Пусконаладочные работы | Commissioning | CM00 | CM00-00-22-089 | Колонное (массообменное) оборудование работающее с горючими продуктами под вакуумом: от 200 до 500 м3 количество входов/выходов 6 | Column (mass transfer) equipment operating with combustible products, under vacuum: 200 to 500 m3, number of inlets/outlets: 6 | шт. | pcs. | KQ-00-98 | ПНР/ППНР, без ед.изм. | Commissionning/Pre-Commissionning without measure unit | 0 | KQ-98-00 | ПНР, без ед. изм. | Commissionning without measure unit | 0 | KQ-98-12 | ПНР статического оборудования, шт. | Commissioning of static equipment, pcs. | 1
8412 | Пусконаладочные работы | Commissioning | CM00 | CM00-00-22-090 | Колонное (массообменное) оборудование работающее с горючими продуктами под вакуумом: от 200 до 500 м3 количество входов/выходов свыше 6 | Column (mass transfer) equipment operating with combustible products, under vacuum: 200 to 500 m3, number of inlets/outlets: more than 6 | шт. | pcs. | KQ-00-98 | ПНР/ППНР, без ед.изм. | Commissionning/Pre-Commissionning without measure unit | 0 | KQ-98-00 | ПНР, без ед. изм. | Commissionning without measure unit | 0 | KQ-98-12 | ПНР статического оборудования, шт. | Commissioning of static equipment, pcs. | 1
8413 | Пусконаладочные работы | Commissioning | CM00 | CM00-00-22-091 | Колонное (массообменное) оборудование работающее с горючими продуктами под вакуумом: от 500 до 750 м3 количество входов/выходов 3 | Column (mass transfer) equipment operating with combustible products, under vacuum: 500 to 750 m3, number of inlets/outlets: 3 | шт. | pcs. | KQ-00-98 | ПНР/ППНР, без ед.изм. | Commissionning/Pre-Commissionning without measure unit | 0 | KQ-98-00 | ПНР, без ед. изм. | Commissionning without measure unit | 0 | KQ-98-12 | ПНР статического оборудования, шт. | Commissioning of static equipment, pcs. | 1
8414 | Пусконаладочные работы | Commissioning | CM00 | CM00-00-22-092 | Колонное (массообменное) оборудование работающее с горючими продуктами под вакуумом: от 500 до 750 м3 количество входов/выходов 4 | Column (mass transfer) equipment operating with combustible products, under vacuum: 500 to 750 m3, number of inlets/outlets: 4 | шт. | pcs. | KQ-00-98 | ПНР/ППНР, без ед.изм. | Commissionning/Pre-Commissionning without measure unit | 0 | KQ-98-00 | ПНР, без ед. изм. | Commissionning without measure unit | 0 | KQ-98-12 | ПНР статического оборудования, шт. | Commissioning of static equipment, pcs. | 1
8415 | Пусконаладочные работы | Commissioning | CM00 | CM00-00-22-093 | Колонное (массообменное) оборудование работающее с горючими продуктами под вакуумом: от 500 до 750 м3 количество входов/выходов 5 | Column (mass transfer) equipment operating with combustible products, under vacuum: 500 to 750 m3, number of inlets/outlets: 5 | шт. | pcs. | KQ-00-98 | ПНР/ППНР, без ед.изм. | Commissionning/Pre-Commissionning without measure unit | 0 | KQ-98-00 | ПНР, без ед. изм. | Commissionning without measure unit | 0 | KQ-98-12 | ПНР статического оборудования, шт. | Commissioning of static equipment, pcs. | 1
8416 | Пусконаладочные работы | Commissioning | CM00 | CM00-00-22-094 | Колонное (массообменное) оборудование работающее с горючими продуктами под вакуумом: от 500 до 750 м3 количество входов/выходов 6 | Column (mass transfer) equipment operating with combustible products, under vacuum: 500 to 750 m3, number of inlets/outlets: 6 | шт. | pcs. | KQ-00-98 | ПНР/ППНР, без ед.изм. | Commissionning/Pre-Commissionning without measure unit | 0 | KQ-98-00 | ПНР, без ед. изм. | Commissionning without measure unit | 0 | KQ-98-12 | ПНР статического оборудования, шт. | Commissioning of static equipment, pcs. | 1
8417 | Пусконаладочные работы | Commissioning | CM00 | CM00-00-22-095 | Колонное (массообменное) оборудование работающее с горючими продуктами под вакуумом: от 500 до 750 м3 количество входов/выходов свыше 6 | Column (mass transfer) equipment operating with combustible products, under vacuum: 500 to 750 m3, number of inlets/outlets: more than 6 | шт. | pcs. | KQ-00-98 | ПНР/ППНР, без ед.изм. | Commissionning/Pre-Commissionning without measure unit | 0 | KQ-98-00 | ПНР, без ед. изм. | Commissionning without measure unit | 0 | KQ-98-12 | ПНР статического оборудования, шт. | Commissioning of static equipment, pcs. | 1
8418 | Пусконаладочные работы | Commissioning | CM00 | CM00-00-22-096 | Колонное (массообменное) оборудование работающее с горючими продуктами под вакуумом: от 750 до 1000 м3 количество входов/выходов 3 | Column (mass transfer) equipment operating with combustible products, under vacuum: 750 to 1000 m3, number of inlets/outlets: 3 | шт. | pcs. | KQ-00-98 | ПНР/ППНР, без ед.изм. | Commissionning/Pre-Commissionning without measure unit | 0 | KQ-98-00 | ПНР, без ед. изм. | Commissionning without measure unit | 0 | KQ-98-12 | ПНР статического оборудования, шт. | Commissioning of static equipment, pcs. | 1
8419 | Пусконаладочные работы | Commissioning | CM00 | CM00-00-22-097 | Колонное (массообменное) оборудование работающее с горючими продуктами под вакуумом: от 750 до 1000 м3 количество входов/выходов 4 | Column (mass transfer) equipment operating with combustible products, under vacuum: 750 to 1000 m3, number of inlets/outlets: 4 | шт. | pcs. | KQ-00-98 | ПНР/ППНР, без ед.изм. | Commissionning/Pre-Commissionning without measure unit | 0 | KQ-98-00 | ПНР, без ед. изм. | Commissionning without measure unit | 0 | KQ-98-12 | ПНР статического оборудования, шт. | Commissioning of static equipment, pcs. | 1
8420 | Пусконаладочные работы | Commissioning | CM00 | CM00-00-22-098 | Колонное (массообменное) оборудование работающее с горючими продуктами под вакуумом: от 750 до 1000 м3 количество входов/выходов 5 | Column (mass transfer) equipment operating with combustible products, under vacuum: 750 to 1000 m3, number of inlets/outlets: 5 | шт. | pcs. | KQ-00-98 | ПНР/ППНР, без ед.изм. | Commissionning/Pre-Commissionning without measure unit | 0 | KQ-98-00 | ПНР, без ед. изм. | Commissionning without measure unit | 0 | KQ-98-12 | ПНР статического оборудования, шт. | Commissioning of static equipment, pcs. | 1
8421 | Пусконаладочные работы | Commissioning | CM00 | CM00-00-22-099 | Колонное (массообменное) оборудование работающее с горючими продуктами под вакуумом: от 750 до 1000 м3 количество входов/выходов 6 | Column (mass transfer) equipment operating with combustible products, under vacuum: 750 to 1000 m3, number of inlets/outlets: 6 | шт. | pcs. | KQ-00-98 | ПНР/ППНР, без ед.изм. | Commissionning/Pre-Commissionning without measure unit | 0 | KQ-98-00 | ПНР, без ед. изм. | Commissionning without measure unit | 0 | KQ-98-12 | ПНР статического оборудования, шт. | Commissioning of static equipment, pcs. | 1
8422 | Пусконаладочные работы | Commissioning | CM00 | CM00-00-22-100 | Колонное (массообменное) оборудование работающее с горючими продуктами под вакуумом: от 750 до 1000 м3 количество входов/выходов свыше 6 | Column (mass transfer) equipment operating with combustible products, under vacuum: 750 to 1000 m3, number of inlets/outlets: more than 6 | шт. | pcs. | KQ-00-98 | ПНР/ППНР, без ед.изм. | Commissionning/Pre-Commissionning without measure unit | 0 | KQ-98-00 | ПНР, без ед. изм. | Commissionning without measure unit | 0 | KQ-98-12 | ПНР статического оборудования, шт. | Commissioning of static equipment, pcs. | 1
8423 | Пусконаладочные работы | Commissioning | CM00 | CM00-00-22-101 | Колонное (массообменное) оборудование работающее с горючими продуктами под вакуумом: свыше 1000 м3 количество входов/выходов 3 | Column (mass transfer) equipment operating with combustible products, under vacuum: over 1000 m3, number of inlets/outlets: 3 | шт. | pcs. | KQ-00-98 | ПНР/ППНР, без ед.изм. | Commissionning/Pre-Commissionning without measure unit | 0 | KQ-98-00 | ПНР, без ед. изм. | Commissionning without measure unit | 0 | KQ-98-12 | ПНР статического оборудования, шт. | Commissioning of static equipment, pcs. | 1
8424 | Пусконаладочные работы | Commissioning | CM00 | CM00-00-22-102 | Колонное (массообменное) оборудование работающее с горючими продуктами под вакуумом: свыше 1000 м3 количество входов/выходов 4 | Column (mass transfer) equipment operating with combustible products, under vacuum: over 1000 m3, number of inlets/outlets: 4 | шт. | pcs. | KQ-00-98 | ПНР/ППНР, без ед.изм. | Commissionning/Pre-Commissionning without measure unit | 0 | KQ-98-00 | ПНР, без ед. изм. | Commissionning without measure unit | 0 | KQ-98-12 | ПНР статического оборудования, шт. | Commissioning of static equipment, pcs. | 1
8425 | Пусконаладочные работы | Commissioning | CM00 | CM00-00-22-103 | Колонное (массообменное) оборудование работающее с горючими продуктами под вакуумом: свыше 1000 м3 количество входов/выходов 5 | Column (mass transfer) equipment operating with combustible products, under vacuum: over 1000 m3, number of inlets/outlets: 5 | шт. | pcs. | KQ-00-98 | ПНР/ППНР, без ед.изм. | Commissionning/Pre-Commissionning without measure unit | 0 | KQ-98-00 | ПНР, без ед. изм. | Commissionning without measure unit | 0 | KQ-98-12 | ПНР статического оборудования, шт. | Commissioning of static equipment, pcs. | 1
8426 | Пусконаладочные работы | Commissioning | CM00 | CM00-00-22-104 | Колонное (массообменное) оборудование работающее с горючими продуктами под вакуумом: свыше 1000 м3 количество входов/выходов 6 | Column (mass transfer) equipment operating with combustible products, under vacuum: over 1000 m3, number of inlets/outlets: 6 | шт. | pcs. | KQ-00-98 | ПНР/ППНР, без ед.изм. | Commissionning/Pre-Commissionning without measure unit | 0 | KQ-98-00 | ПНР, без ед. изм. | Commissionning without measure unit | 0 | KQ-98-12 | ПНР статического оборудования, шт. | Commissioning of static equipment, pcs. | 1
8427 | Пусконаладочные работы | Commissioning | CM00 | CM00-00-22-105 | Колонное (массообменное) оборудование работающее с горючими продуктами под вакуумом: свыше 1000 м3 количество входов/выходов свыше 6 | Column (mass transfer) equipment operating with combustible products, under vacuum: over 1000 m3, number of inlets/outlets: more than 6 | шт. | pcs. | KQ-00-98 | ПНР/ППНР, без ед.изм. | Commissionning/Pre-Commissionning without measure unit | 0 | KQ-98-00 | ПНР, без ед. изм. | Commissionning without measure unit | 0 | KQ-98-12 | ПНР статического оборудования, шт. | Commissioning of static equipment, pcs. | 1
8428 | Пусконаладочные работы | Commissioning | CM00 | CM00-00-23 | Колонное (массообменное) оборудование работающее с негорючими опасными продуктами | Column (mass transfer) equipment operating with non-combustible hazardous products
8429 | Пусконаладочные работы | Commissioning | CM00 | CM00-00-23-001 | Колонное (массообменное) оборудование работающее с негорючими опасными продуктами под избыточным давлением: до 50 м3 количество входов/выходов 3 | Column (mass transfer) equipment operating with non-combustible hazardous products, pressurized: up to 50 m3, number of inlets/outlets: 3 | шт. | pcs. | KQ-00-98 | ПНР/ППНР, без ед.изм. | Commissionning/Pre-Commissionning without measure unit | 0 | KQ-98-00 | ПНР, без ед. изм. | Commissionning without measure unit | 0 | KQ-98-12 | ПНР статического оборудования, шт. | Commissioning of static equipment, pcs. | 1
8430 | Пусконаладочные работы | Commissioning | CM00 | CM00-00-23-002 | Колонное (массообменное) оборудование работающее с негорючими опасными продуктами под избыточным давлением: до 50 м3 количество входов/выходов 4 | Column (mass transfer) equipment operating with non-combustible hazardous products, pressurized: up to 50 m3, number of inlets/outlets: 4 | шт. | pcs. | KQ-00-98 | ПНР/ППНР, без ед.изм. | Commissionning/Pre-Commissionning without measure unit | 0 | KQ-98-00 | ПНР, без ед. изм. | Commissionning without measure unit | 0 | KQ-98-12 | ПНР статического оборудования, шт. | Commissioning of static equipment, pcs. | 1
8431 | Пусконаладочные работы | Commissioning | CM00 | CM00-00-23-003 | Колонное (массообменное) оборудование работающее с негорючими опасными продуктами под избыточным давлением: до 50 м3 количество входов/выходов 5 | Column (mass transfer) equipment operating with non-combustible hazardous products, pressurized: up to 50 m3, number of inlets/outlets: 5 | шт. | pcs. | KQ-00-98 | ПНР/ППНР, без ед.изм. | Commissionning/Pre-Commissionning without measure unit | 0 | KQ-98-00 | ПНР, без ед. изм. | Commissionning without measure unit | 0 | KQ-98-12 | ПНР статического оборудования, шт. | Commissioning of static equipment, pcs. | 1
8432 | Пусконаладочные работы | Commissioning | CM00 | CM00-00-23-004 | Колонное (массообменное) оборудование работающее с негорючими опасными продуктами под избыточным давлением: до 50 м3 количество входов/выходов 6 | Column (mass transfer) equipment operating with non-combustible hazardous products, pressurized: up to 50 m3, number of inlets/outlets: 6 | шт. | pcs. | KQ-00-98 | ПНР/ППНР, без ед.изм. | Commissionning/Pre-Commissionning without measure unit | 0 | KQ-98-00 | ПНР, без ед. изм. | Commissionning without measure unit | 0 | KQ-98-12 | ПНР статического оборудования, шт. | Commissioning of static equipment, pcs. | 1
8433 | Пусконаладочные работы | Commissioning | CM00 | CM00-00-23-005 | Колонное (массообменное) оборудование работающее с негорючими опасными продуктами под избыточным давлением: до 50 м3 количество входов/выходов свыше 6 | Column (mass transfer) equipment operating with non-combustible hazardous products, pressurized: up to 50 m3, number of inlets/outlets: more than 6 | шт. | pcs. | KQ-00-98 | ПНР/ППНР, без ед.изм. | Commissionning/Pre-Commissionning without measure unit | 0 | KQ-98-00 | ПНР, без ед. изм. | Commissionning without measure unit | 0 | KQ-98-12 | ПНР статического оборудования, шт. | Commissioning of static equipment, pcs. | 1
8434 | Пусконаладочные работы | Commissioning | CM00 | CM00-00-23-006 | Колонное (массообменное) оборудование работающее с негорючими опасными продуктами под избыточным давлением: от 50 до 100 м3 количество входов/выходов 3 | Column (mass transfer) equipment operating with non-combustible hazardous products, pressurized: 50 to 100 m3, number of inlets/outlets: 3 | шт. | pcs. | KQ-00-98 | ПНР/ППНР, без ед.изм. | Commissionning/Pre-Commissionning without measure unit | 0 | KQ-98-00 | ПНР, без ед. изм. | Commissionning without measure unit | 0 | KQ-98-12 | ПНР статического оборудования, шт. | Commissioning of static equipment, pcs. | 1
8435 | Пусконаладочные работы | Commissioning | CM00 | CM00-00-23-007 | Колонное (массообменное) оборудование работающее с негорючими опасными продуктами под избыточным давлением: от 50 до 100 м3 количество входов/выходов 4 | Column (mass transfer) equipment operating with non-combustible hazardous products, pressurized: 50 to 100 m3, number of inlets/outlets: 4 | шт. | pcs. | KQ-00-98 | ПНР/ППНР, без ед.изм. | Commissionning/Pre-Commissionning without measure unit | 0 | KQ-98-00 | ПНР, без ед. изм. | Commissionning without measure unit | 0 | KQ-98-12 | ПНР статического оборудования, шт. | Commissioning of static equipment, pcs. | 1
8436 | Пусконаладочные работы | Commissioning | CM00 | CM00-00-23-008 | Колонное (массообменное) оборудование работающее с негорючими опасными продуктами под избыточным давлением: от 50 до 100 м3 количество входов/выходов 5 | Column (mass transfer) equipment operating with non-combustible hazardous products, pressurized: 50 to 100 m3, number of inlets/outlets: 5 | шт. | pcs. | KQ-00-98 | ПНР/ППНР, без ед.изм. | Commissionning/Pre-Commissionning without measure unit | 0 | KQ-98-00 | ПНР, без ед. изм. | Commissionning without measure unit | 0 | KQ-98-12 | ПНР статического оборудования, шт. | Commissioning of static equipment, pcs. | 1
8437 | Пусконаладочные работы | Commissioning | CM00 | CM00-00-23-009 | Колонное (массообменное) оборудование работающее с негорючими опасными продуктами под избыточным давлением: от 50 до 100 м3 количество входов/выходов 6 | Column (mass transfer) equipment operating with non-combustible hazardous products, pressurized: 50 to 100 m3, number of inlets/outlets: 6 | шт. | pcs. | KQ-00-98 | ПНР/ППНР, без ед.изм. | Commissionning/Pre-Commissionning without measure unit | 0 | KQ-98-00 | ПНР, без ед. изм. | Commissionning without measure unit | 0 | KQ-98-12 | ПНР статического оборудования, шт. | Commissioning of static equipment, pcs. | 1
8438 | Пусконаладочные работы | Commissioning | CM00 | CM00-00-23-010 | Колонное (массообменное) оборудование работающее с негорючими опасными продуктами под избыточным давлением: от 50 до 100 м3 количество входов/выходов свыше 6 | Column (mass transfer) equipment operating with non-combustible hazardous products, pressurized: 50 to 100 m3, number of inlets/outlets: more than 6 | шт. | pcs. | KQ-00-98 | ПНР/ППНР, без ед.изм. | Commissionning/Pre-Commissionning without measure unit | 0 | KQ-98-00 | ПНР, без ед. изм. | Commissionning without measure unit | 0 | KQ-98-12 | ПНР статического оборудования, шт. | Commissioning of static equipment, pcs. | 1
8439 | Пусконаладочные работы | Commissioning | CM00 | CM00-00-23-011 | Колонное (массообменное) оборудование работающее с негорючими опасными продуктами под избыточным давлением: от 100 до 200 м3 количество входов/выходов 3 | Column (mass transfer) equipment operating with non-combustible hazardous products, pressurized: 100 to 200 m3, number of inlets/outlets: 3 | шт. | pcs. | KQ-00-98 | ПНР/ППНР, без ед.изм. | Commissionning/Pre-Commissionning without measure unit | 0 | KQ-98-00 | ПНР, без ед. изм. | Commissionning without measure unit | 0 | KQ-98-12 | ПНР статического оборудования, шт. | Commissioning of static equipment, pcs. | 1
8440 | Пусконаладочные работы | Commissioning | CM00 | CM00-00-23-012 | Колонное (массообменное) оборудование работающее с негорючими опасными продуктами под избыточным давлением: от 100 до 200 м3 количество входов/выходов 4 | Column (mass transfer) equipment operating with non-combustible hazardous products, pressurized: 100 to 200 m3, number of inlets/outlets: 4 | шт. | pcs. | KQ-00-98 | ПНР/ППНР, без ед.изм. | Commissionning/Pre-Commissionning without measure unit | 0 | KQ-98-00 | ПНР, без ед. изм. | Commissionning without measure unit | 0 | KQ-98-12 | ПНР статического оборудования, шт. | Commissioning of static equipment, pcs. | 1
8441 | Пусконаладочные работы | Commissioning | CM00 | CM00-00-23-013 | Колонное (массообменное) оборудование работающее с негорючими опасными продуктами под избыточным давлением: от 100 до 200 м3 количество входов/выходов 5 | Column (mass transfer) equipment operating with non-combustible hazardous products, pressurized: 100 to 200 m3, number of inlets/outlets: 5 | шт. | pcs. | KQ-00-98 | ПНР/ППНР, без ед.изм. | Commissionning/Pre-Commissionning without measure unit | 0 | KQ-98-00 | ПНР, без ед. изм. | Commissionning without measure unit | 0 | KQ-98-12 | ПНР статического оборудования, шт. | Commissioning of static equipment, pcs. | 1
8442 | Пусконаладочные работы | Commissioning | CM00 | CM00-00-23-014 | Колонное (массообменное) оборудование работающее с негорючими опасными продуктами под избыточным давлением: от 100 до 200 м3 количество входов/выходов 6 | Column (mass transfer) equipment operating with non-combustible hazardous products, pressurized: 100 to 200 m3, number of inlets/outlets: 6 | шт. | pcs. | KQ-00-98 | ПНР/ППНР, без ед.изм. | Commissionning/Pre-Commissionning without measure unit | 0 | KQ-98-00 | ПНР, без ед. изм. | Commissionning without measure unit | 0 | KQ-98-12 | ПНР статического оборудования, шт. | Commissioning of static equipment, pcs. | 1
8443 | Пусконаладочные работы | Commissioning | CM00 | CM00-00-23-015 | Колонное (массообменное) оборудование работающее с негорючими опасными продуктами под избыточным давлением: от 100 до 200 м3 количество входов/выходов свыше 6 | Column (mass transfer) equipment operating with non-combustible hazardous products, pressurized: 100 to 200 m3, number of inlets/outlets: more than 6 | шт. | pcs. | KQ-00-98 | ПНР/ППНР, без ед.изм. | Commissionning/Pre-Commissionning without measure unit | 0 | KQ-98-00 | ПНР, без ед. изм. | Commissionning without measure unit | 0 | KQ-98-12 | ПНР статического оборудования, шт. | Commissioning of static equipment, pcs. | 1
8444 | Пусконаладочные работы | Commissioning | CM00 | CM00-00-23-016 | Колонное (массообменное) оборудование работающее с негорючими опасными продуктами под избыточным давлением: от 200 до 500 м3 количество входов/выходов 3 | Column (mass transfer) equipment operating with non-combustible hazardous products, pressurized: 200 to 500 m3, number of inlets/outlets: 3 | шт. | pcs. | KQ-00-98 | ПНР/ППНР, без ед.изм. | Commissionning/Pre-Commissionning without measure unit | 0 | KQ-98-00 | ПНР, без ед. изм. | Commissionning without measure unit | 0 | KQ-98-12 | ПНР статического оборудования, шт. | Commissioning of static equipment, pcs. | 1
8445 | Пусконаладочные работы | Commissioning | CM00 | CM00-00-23-017 | Колонное (массообменное) оборудование работающее с негорючими опасными продуктами под избыточным давлением: от 200 до 500 м3 количество входов/выходов 4 | Column (mass transfer) equipment operating with non-combustible hazardous products, pressurized: 200 to 500 m3, number of inlets/outlets: 4 | шт. | pcs. | KQ-00-98 | ПНР/ППНР, без ед.изм. | Commissionning/Pre-Commissionning without measure unit | 0 | KQ-98-00 | ПНР, без ед. изм. | Commissionning without measure unit | 0 | KQ-98-12 | ПНР статического оборудования, шт. | Commissioning of static equipment, pcs. | 1
8446 | Пусконаладочные работы | Commissioning | CM00 | CM00-00-23-018 | Колонное (массообменное) оборудование работающее с негорючими опасными продуктами под избыточным давлением: от 200 до 500 м3 количество входов/выходов 5 | Column (mass transfer) equipment operating with non-combustible hazardous products, pressurized: 200 to 500 m3, number of inlets/outlets: 5 | шт. | pcs. | KQ-00-98 | ПНР/ППНР, без ед.изм. | Commissionning/Pre-Commissionning without measure unit | 0 | KQ-98-00 | ПНР, без ед. изм. | Commissionning without measure unit | 0 | KQ-98-12 | ПНР статического оборудования, шт. | Commissioning of static equipment, pcs. | 1
8447 | Пусконаладочные работы | Commissioning | CM00 | CM00-00-23-019 | Колонное (массообменное) оборудование работающее с негорючими опасными продуктами под избыточным давлением: от 200 до 500 м3 количество входов/выходов 6 | Column (mass transfer) equipment operating with non-combustible hazardous products, pressurized: 200 to 500 m3, number of inlets/outlets: 6 | шт. | pcs. | KQ-00-98 | ПНР/ППНР, без ед.изм. | Commissionning/Pre-Commissionning without measure unit | 0 | KQ-98-00 | ПНР, без ед. изм. | Commissionning without measure unit | 0 | KQ-98-12 | ПНР статического оборудования, шт. | Commissioning of static equipment, pcs. | 1
8448 | Пусконаладочные работы | Commissioning | CM00 | CM00-00-23-020 | Колонное (массообменное) оборудование работающее с негорючими опасными продуктами под избыточным давлением: от 200 до 500 м3 количество входов/выходов свыше 6 | Column (mass transfer) equipment operating with non-combustible hazardous products, pressurized: 200 to 500 m3, number of inlets/outlets: more than 6 | шт. | pcs. | KQ-00-98 | ПНР/ППНР, без ед.изм. | Commissionning/Pre-Commissionning without measure unit | 0 | KQ-98-00 | ПНР, без ед. изм. | Commissionning without measure unit | 0 | KQ-98-12 | ПНР статического оборудования, шт. | Commissioning of static equipment, pcs. | 1
8449 | Пусконаладочные работы | Commissioning | CM00 | CM00-00-23-021 | Колонное (массообменное) оборудование работающее с негорючими опасными продуктами под избыточным давлением: от 500 до 750 м3 количество входов/выходов 3 | Column (mass transfer) equipment operating with non-combustible hazardous products, pressurized: 500 to 750 m3, number of inlets/outlets: 3 | шт. | pcs. | KQ-00-98 | ПНР/ППНР, без ед.изм. | Commissionning/Pre-Commissionning without measure unit | 0 | KQ-98-00 | ПНР, без ед. изм. | Commissionning without measure unit | 0 | KQ-98-12 | ПНР статического оборудования, шт. | Commissioning of static equipment, pcs. | 1
8450 | Пусконаладочные работы | Commissioning | CM00 | CM00-00-23-022 | Колонное (массообменное) оборудование работающее с негорючими опасными продуктами под избыточным давлением: от 500 до 750 м3 количество входов/выходов 4 | Column (mass transfer) equipment operating with non-combustible hazardous products, pressurized: 500 to 750 m3, number of inlets/outlets: 4 | шт. | pcs. | KQ-00-98 | ПНР/ППНР, без ед.изм. | Commissionning/Pre-Commissionning without measure unit | 0 | KQ-98-00 | ПНР, без ед. изм. | Commissionning without measure unit | 0 | KQ-98-12 | ПНР статического оборудования, шт. | Commissioning of static equipment, pcs. | 1
8451 | Пусконаладочные работы | Commissioning | CM00 | CM00-00-23-023 | Колонное (массообменное) оборудование работающее с негорючими опасными продуктами под избыточным давлением: от 500 до 750 м3 количество входов/выходов 5 | Column (mass transfer) equipment operating with non-combustible hazardous products, pressurized: 500 to 750 m3, number of inlets/outlets: 5 | шт. | pcs. | KQ-00-98 | ПНР/ППНР, без ед.изм. | Commissionning/Pre-Commissionning without measure unit | 0 | KQ-98-00 | ПНР, без ед. изм. | Commissionning without measure unit | 0 | KQ-98-12 | ПНР статического оборудования, шт. | Commissioning of static equipment, pcs. | 1
8452 | Пусконаладочные работы | Commissioning | CM00 | CM00-00-23-024 | Колонное (массообменное) оборудование работающее с негорючими опасными продуктами под избыточным давлением: от 500 до 750 м3 количество входов/выходов 6 | Column (mass transfer) equipment operating with non-combustible hazardous products, pressurized: 500 to 750 m3, number of inlets/outlets: 6 | шт. | pcs. | KQ-00-98 | ПНР/ППНР, без ед.изм. | Commissionning/Pre-Commissionning without measure unit | 0 | KQ-98-00 | ПНР, без ед. изм. | Commissionning without measure unit | 0 | KQ-98-12 | ПНР статического оборудования, шт. | Commissioning of static equipment, pcs. | 1
8453 | Пусконаладочные работы | Commissioning | CM00 | CM00-00-23-025 | Колонное (массообменное) оборудование работающее с негорючими опасными продуктами под избыточным давлением: от 500 до 750 м3 количество входов/выходов свыше 6 | Column (mass transfer) equipment operating with non-combustible hazardous products, pressurized: 500 to 750 m3, number of inlets/outlets: more than 6 | шт. | pcs. | KQ-00-98 | ПНР/ППНР, без ед.изм. | Commissionning/Pre-Commissionning without measure unit | 0 | KQ-98-00 | ПНР, без ед. изм. | Commissionning without measure unit | 0 | KQ-98-12 | ПНР статического оборудования, шт. | Commissioning of static equipment, pcs. | 1
8454 | Пусконаладочные работы | Commissioning | CM00 | CM00-00-23-026 | Колонное (массообменное) оборудование работающее с негорючими опасными продуктами под избыточным давлением: от 750 до 1000 м3 количество входов/выходов 3 | Column (mass transfer) equipment operating with non-combustible hazardous products, pressurized: 750 to 1000 m3, number of inlets/outlets: 3 | шт. | pcs. | KQ-00-98 | ПНР/ППНР, без ед.изм. | Commissionning/Pre-Commissionning without measure unit | 0 | KQ-98-00 | ПНР, без ед. изм. | Commissionning without measure unit | 0 | KQ-98-12 | ПНР статического оборудования, шт. | Commissioning of static equipment, pcs. | 1
8455 | Пусконаладочные работы | Commissioning | CM00 | CM00-00-23-027 | Колонное (массообменное) оборудование работающее с негорючими опасными продуктами под избыточным давлением: от 750 до 1000 м3 количество входов/выходов 4 | Column (mass transfer) equipment operating with non-combustible hazardous products, pressurized: 750 to 1000 m3, number of inlets/outlets: 4 | шт. | pcs. | KQ-00-98 | ПНР/ППНР, без ед.изм. | Commissionning/Pre-Commissionning without measure unit | 0 | KQ-98-00 | ПНР, без ед. изм. | Commissionning without measure unit | 0 | KQ-98-12 | ПНР статического оборудования, шт. | Commissioning of static equipment, pcs. | 1
8456 | Пусконаладочные работы | Commissioning | CM00 | CM00-00-23-028 | Колонное (массообменное) оборудование работающее с негорючими опасными продуктами под избыточным давлением: от 750 до 1000 м3 количество входов/выходов 5 | Column (mass transfer) equipment operating with non-combustible hazardous products, pressurized: 750 to 1000 m3, number of inlets/outlets: 5 | шт. | pcs. | KQ-00-98 | ПНР/ППНР, без ед.изм. | Commissionning/Pre-Commissionning without measure unit | 0 | KQ-98-00 | ПНР, без ед. изм. | Commissionning without measure unit | 0 | KQ-98-12 | ПНР статического оборудования, шт. | Commissioning of static equipment, pcs. | 1
8457 | Пусконаладочные работы | Commissioning | CM00 | CM00-00-23-029 | Колонное (массообменное) оборудование работающее с негорючими опасными продуктами под избыточным давлением: от 750 до 1000 м3 количество входов/выходов 6 | Column (mass transfer) equipment operating with non-combustible hazardous products, pressurized: 750 to 1000 m3, number of inlets/outlets: 6 | шт. | pcs. | KQ-00-98 | ПНР/ППНР, без ед.изм. | Commissionning/Pre-Commissionning without measure unit | 0 | KQ-98-00 | ПНР, без ед. изм. | Commissionning without measure unit | 0 | KQ-98-12 | ПНР статического оборудования, шт. | Commissioning of static equipment, pcs. | 1
8458 | Пусконаладочные работы | Commissioning | CM00 | CM00-00-23-030 | Колонное (массообменное) оборудование работающее с негорючими опасными продуктами под избыточным давлением: от 750 до 1000 м3 количество входов/выходов свыше 6 | Column (mass transfer) equipment operating with non-combustible hazardous products, pressurized: 750 to 1000 m3, number of inlets/outlets: more than 6 | шт. | pcs. | KQ-00-98 | ПНР/ППНР, без ед.изм. | Commissionning/Pre-Commissionning without measure unit | 0 | KQ-98-00 | ПНР, без ед. изм. | Commissionning without measure unit | 0 | KQ-98-12 | ПНР статического оборудования, шт. | Commissioning of static equipment, pcs. | 1
8459 | Пусконаладочные работы | Commissioning | CM00 | CM00-00-23-031 | Колонное (массообменное) оборудование работающее с негорючими опасными продуктами под избыточным давлением: свыше 1000 м3 количество входов/выходов 3 | Column (mass transfer) equipment operating with non-combustible hazardous products, pressurized: over 1000 m3, number of inlets/outlets: 3 | шт. | pcs. | KQ-00-98 | ПНР/ППНР, без ед.изм. | Commissionning/Pre-Commissionning without measure unit | 0 | KQ-98-00 | ПНР, без ед. изм. | Commissionning without measure unit | 0 | KQ-98-12 | ПНР статического оборудования, шт. | Commissioning of static equipment, pcs. | 1
8460 | Пусконаладочные работы | Commissioning | CM00 | CM00-00-23-032 | Колонное (массообменное) оборудование работающее с негорючими опасными продуктами под избыточным давлением: свыше 1000 м3 количество входов/выходов 4 | Column (mass transfer) equipment operating with non-combustible hazardous products, pressurized: over 1000 m3, number of inlets/outlets: 4 | шт. | pcs. | KQ-00-98 | ПНР/ППНР, без ед.изм. | Commissionning/Pre-Commissionning without measure unit | 0 | KQ-98-00 | ПНР, без ед. изм. | Commissionning without measure unit | 0 | KQ-98-12 | ПНР статического оборудования, шт. | Commissioning of static equipment, pcs. | 1
8461 | Пусконаладочные работы | Commissioning | CM00 | CM00-00-23-033 | Колонное (массообменное) оборудование работающее с негорючими опасными продуктами под избыточным давлением: свыше 1000 м3 количество входов/выходов 5 | Column (mass transfer) equipment operating with non-combustible hazardous products, pressurized: over 1000 m3, number of inlets/outlets: 5 | шт. | pcs. | KQ-00-98 | ПНР/ППНР, без ед.изм. | Commissionning/Pre-Commissionning without measure unit | 0 | KQ-98-00 | ПНР, без ед. изм. | Commissionning without measure unit | 0 | KQ-98-12 | ПНР статического оборудования, шт. | Commissioning of static equipment, pcs. | 1
8462 | Пусконаладочные работы | Commissioning | CM00 | CM00-00-23-034 | Колонное (массообменное) оборудование работающее с негорючими опасными продуктами под избыточным давлением: свыше 1000 м3 количество входов/выходов 6 | Column (mass transfer) equipment operating with non-combustible hazardous products, pressurized: over 1000 m3, number of inlets/outlets: 6 | шт. | pcs. | KQ-00-98 | ПНР/ППНР, без ед.изм. | Commissionning/Pre-Commissionning without measure unit | 0 | KQ-98-00 | ПНР, без ед. изм. | Commissionning without measure unit | 0 | KQ-98-12 | ПНР статического оборудования, шт. | Commissioning of static equipment, pcs. | 1
8463 | Пусконаладочные работы | Commissioning | CM00 | CM00-00-23-035 | Колонное (массообменное) оборудование работающее с негорючими опасными продуктами под избыточным давлением: свыше 1000 м3 количество входов/выходов свыше 6 | Column (mass transfer) equipment operating with non-combustible hazardous products, pressurized: over 1000 m3, number of inlets/outlets: more than 6 | шт. | pcs. | KQ-00-98 | ПНР/ППНР, без ед.изм. | Commissionning/Pre-Commissionning without measure unit | 0 | KQ-98-00 | ПНР, без ед. изм. | Commissionning without measure unit | 0 | KQ-98-12 | ПНР статического оборудования, шт. | Commissioning of static equipment, pcs. | 1
8464 | Пусконаладочные работы | Commissioning | CM00 | CM00-00-23-036 | Колонное (массообменное) оборудование работающее с негорючими опасными продуктами под атмосферным давлением: до 50 м3 количество входов/выходов 3 | Column (mass transfer) equipment operating with non-combustible hazardous products, at atmospheric pressure: up to 50 m3, number of inlets/outlets: 3 | шт. | pcs. | KQ-00-98 | ПНР/ППНР, без ед.изм. | Commissionning/Pre-Commissionning without measure unit | 0 | KQ-98-00 | ПНР, без ед. изм. | Commissionning without measure unit | 0 | KQ-98-12 | ПНР статического оборудования, шт. | Commissioning of static equipment, pcs. | 1
8465 | Пусконаладочные работы | Commissioning | CM00 | CM00-00-23-037 | Колонное (массообменное) оборудование работающее с негорючими опасными продуктами под атмосферным давлением: до 50 м3 количество входов/выходов 4 | Column (mass transfer) equipment operating with non-combustible hazardous products, at atmospheric pressure: up to 50 m3, number of inlets/outlets: 4 | шт. | pcs. | KQ-00-98 | ПНР/ППНР, без ед.изм. | Commissionning/Pre-Commissionning without measure unit | 0 | KQ-98-00 | ПНР, без ед. изм. | Commissionning without measure unit | 0 | KQ-98-12 | ПНР статического оборудования, шт. | Commissioning of static equipment, pcs. | 1
8466 | Пусконаладочные работы | Commissioning | CM00 | CM00-00-23-038 | Колонное (массообменное) оборудование работающее с негорючими опасными продуктами под атмосферным давлением: до 50 м3 количество входов/выходов 5 | Column (mass transfer) equipment operating with non-combustible hazardous products, at atmospheric pressure: up to 50 m3, number of inlets/outlets: 5 | шт. | pcs. | KQ-00-98 | ПНР/ППНР, без ед.изм. | Commissionning/Pre-Commissionning without measure unit | 0 | KQ-98-00 | ПНР, без ед. изм. | Commissionning without measure unit | 0 | KQ-98-12 | ПНР статического оборудования, шт. | Commissioning of static equipment, pcs. | 1
8467 | Пусконаладочные работы | Commissioning | CM00 | CM00-00-23-039 | Колонное (массообменное) оборудование работающее с негорючими опасными продуктами под атмосферным давлением: до 50 м3 количество входов/выходов 6 | Column (mass transfer) equipment operating with non-combustible hazardous products, at atmospheric pressure: up to 50 m3, number of inlets/outlets: 6 | шт. | pcs. | KQ-00-98 | ПНР/ППНР, без ед.изм. | Commissionning/Pre-Commissionning without measure unit | 0 | KQ-98-00 | ПНР, без ед. изм. | Commissionning without measure unit | 0 | KQ-98-12 | ПНР статического оборудования, шт. | Commissioning of static equipment, pcs. | 1
8468 | Пусконаладочные работы | Commissioning | CM00 | CM00-00-23-040 | Колонное (массообменное) оборудование работающее с негорючими опасными продуктами под атмосферным давлением: до 50 м3 количество входов/выходов свыше 6 | Column (mass transfer) equipment operating with non-combustible hazardous products, at atmospheric pressure: up to 50 m3, number of inlets/outlets: more than 6 | шт. | pcs. | KQ-00-98 | ПНР/ППНР, без ед.изм. | Commissionning/Pre-Commissionning without measure unit | 0 | KQ-98-00 | ПНР, без ед. изм. | Commissionning without measure unit | 0 | KQ-98-12 | ПНР статического оборудования, шт. | Commissioning of static equipment, pcs. | 1
8469 | Пусконаладочные работы | Commissioning | CM00 | CM00-00-23-041 | Колонное (массообменное) оборудование работающее с негорючими опасными продуктами под атмосферным давлением: от 50 до 100 м3 количество входов/выходов 3 | Column (mass transfer) equipment operating with non-combustible hazardous products, at atmospheric pressure: 50 to 100 m3, number of inlets/outlets: 3 | шт. | pcs. | KQ-00-98 | ПНР/ППНР, без ед.изм. | Commissionning/Pre-Commissionning without measure unit | 0 | KQ-98-00 | ПНР, без ед. изм. | Commissionning without measure unit | 0 | KQ-98-12 | ПНР статического оборудования, шт. | Commissioning of static equipment, pcs. | 1
8470 | Пусконаладочные работы | Commissioning | CM00 | CM00-00-23-042 | Колонное (массообменное) оборудование работающее с негорючими опасными продуктами под атмосферным давлением: от 50 до 100 м3 количество входов/выходов 4 | Column (mass transfer) equipment operating with non-combustible hazardous products, at atmospheric pressure: 50 to 100 m3, number of inlets/outlets: 4 | шт. | pcs. | KQ-00-98 | ПНР/ППНР, без ед.изм. | Commissionning/Pre-Commissionning without measure unit | 0 | KQ-98-00 | ПНР, без ед. изм. | Commissionning without measure unit | 0 | KQ-98-12 | ПНР статического оборудования, шт. | Commissioning of static equipment, pcs. | 1
8471 | Пусконаладочные работы | Commissioning | CM00 | CM00-00-23-043 | Колонное (массообменное) оборудование работающее с негорючими опасными продуктами под атмосферным давлением: от 50 до 100 м3 количество входов/выходов 5 | Column (mass transfer) equipment operating with non-combustible hazardous products, at atmospheric pressure: 50 to 100 m3, number of inlets/outlets: 5 | шт. | pcs. | KQ-00-98 | ПНР/ППНР, без ед.изм. | Commissionning/Pre-Commissionning without measure unit | 0 | KQ-98-00 | ПНР, без ед. изм. | Commissionning without measure unit | 0 | KQ-98-12 | ПНР статического оборудования, шт. | Commissioning of static equipment, pcs. | 1
8472 | Пусконаладочные работы | Commissioning | CM00 | CM00-00-23-044 | Колонное (массообменное) оборудование работающее с негорючими опасными продуктами под атмосферным давлением: от 50 до 100 м3 количество входов/выходов 6 | Column (mass transfer) equipment operating with non-combustible hazardous products, at atmospheric pressure: 50 to 100 m3, number of inlets/outlets: 6 | шт. | pcs. | KQ-00-98 | ПНР/ППНР, без ед.изм. | Commissionning/Pre-Commissionning without measure unit | 0 | KQ-98-00 | ПНР, без ед. изм. | Commissionning without measure unit | 0 | KQ-98-12 | ПНР статического оборудования, шт. | Commissioning of static equipment, pcs. | 1
8473 | Пусконаладочные работы | Commissioning | CM00 | CM00-00-23-045 | Колонное (массообменное) оборудование работающее с негорючими опасными продуктами под атмосферным давлением: от 50 до 100 м3 количество входов/выходов свыше 6 | Column (mass transfer) equipment operating with non-combustible hazardous products, at atmospheric pressure: 50 to 100 m3, number of inlets/outlets: more than 6 | шт. | pcs. | KQ-00-98 | ПНР/ППНР, без ед.изм. | Commissionning/Pre-Commissionning without measure unit | 0 | KQ-98-00 | ПНР, без ед. изм. | Commissionning without measure unit | 0 | KQ-98-12 | ПНР статического оборудования, шт. | Commissioning of static equipment, pcs. | 1
8474 | Пусконаладочные работы | Commissioning | CM00 | CM00-00-23-046 | Колонное (массообменное) оборудование работающее с негорючими опасными продуктами под атмосферным давлением: от 100 до 200 м3 количество входов/выходов 3 | Column (mass transfer) equipment operating with non-combustible hazardous products, at atmospheric pressure: 100 to 200 m3, number of inlets/outlets: 3 | шт. | pcs. | KQ-00-98 | ПНР/ППНР, без ед.изм. | Commissionning/Pre-Commissionning without measure unit | 0 | KQ-98-00 | ПНР, без ед. изм. | Commissionning without measure unit | 0 | KQ-98-12 | ПНР статического оборудования, шт. | Commissioning of static equipment, pcs. | 1
8475 | Пусконаладочные работы | Commissioning | CM00 | CM00-00-23-047 | Колонное (массообменное) оборудование работающее с негорючими опасными продуктами под атмосферным давлением: от 100 до 200 м3 количество входов/выходов 4 | Column (mass transfer) equipment operating with non-combustible hazardous products, at atmospheric pressure: 100 to 200 m3, number of inlets/outlets: 4 | шт. | pcs. | KQ-00-98 | ПНР/ППНР, без ед.изм. | Commissionning/Pre-Commissionning without measure unit | 0 | KQ-98-00 | ПНР, без ед. изм. | Commissionning without measure unit | 0 | KQ-98-12 | ПНР статического оборудования, шт. | Commissioning of static equipment, pcs. | 1
8476 | Пусконаладочные работы | Commissioning | CM00 | CM00-00-23-048 | Колонное (массообменное) оборудование работающее с негорючими опасными продуктами под атмосферным давлением: от 100 до 200 м3 количество входов/выходов 5 | Column (mass transfer) equipment operating with non-combustible hazardous products, at atmospheric pressure: 100 to 200 m3, number of inlets/outlets: 5 | шт. | pcs. | KQ-00-98 | ПНР/ППНР, без ед.изм. | Commissionning/Pre-Commissionning without measure unit | 0 | KQ-98-00 | ПНР, без ед. изм. | Commissionning without measure unit | 0 | KQ-98-12 | ПНР статического оборудования, шт. | Commissioning of static equipment, pcs. | 1
8477 | Пусконаладочные работы | Commissioning | CM00 | CM00-00-23-049 | Колонное (массообменное) оборудование работающее с негорючими опасными продуктами под атмосферным давлением: от 100 до 200 м3 количество входов/выходов 6 | Column (mass transfer) equipment operating with non-combustible hazardous products, at atmospheric pressure: 100 to 200 m3, number of inlets/outlets: 6 | шт. | pcs. | KQ-00-98 | ПНР/ППНР, без ед.изм. | Commissionning/Pre-Commissionning without measure unit | 0 | KQ-98-00 | ПНР, без ед. изм. | Commissionning without measure unit | 0 | KQ-98-12 | ПНР статического оборудования, шт. | Commissioning of static equipment, pcs. | 1
8478 | Пусконаладочные работы | Commissioning | CM00 | CM00-00-23-050 | Колонное (массообменное) оборудование работающее с негорючими опасными продуктами под атмосферным давлением: от 100 до 200 м3 количество входов/выходов свыше 6 | Column (mass transfer) equipment operating with non-combustible hazardous products, at atmospheric pressure: 100 to 200 m3, number of inlets/outlets: more than 6 | шт. | pcs. | KQ-00-98 | ПНР/ППНР, без ед.изм. | Commissionning/Pre-Commissionning without measure unit | 0 | KQ-98-00 | ПНР, без ед. изм. | Commissionning without measure unit | 0 | KQ-98-12 | ПНР статического оборудования, шт. | Commissioning of static equipment, pcs. | 1
8479 | Пусконаладочные работы | Commissioning | CM00 | CM00-00-23-051 | Колонное (массообменное) оборудование работающее с негорючими опасными продуктами под атмосферным давлением: от 200 до 500 м3 количество входов/выходов 3 | Column (mass transfer) equipment operating with non-combustible hazardous products, at atmospheric pressure: 200 to 500 m3, number of inlets/outlets: 3 | шт. | pcs. | KQ-00-98 | ПНР/ППНР, без ед.изм. | Commissionning/Pre-Commissionning without measure unit | 0 | KQ-98-00 | ПНР, без ед. изм. | Commissionning without measure unit | 0 | KQ-98-12 | ПНР статического оборудования, шт. | Commissioning of static equipment, pcs. | 1
8480 | Пусконаладочные работы | Commissioning | CM00 | CM00-00-23-052 | Колонное (массообменное) оборудование работающее с негорючими опасными продуктами под атмосферным давлением: от 200 до 500 м3 количество входов/выходов 4 | Column (mass transfer) equipment operating with non-combustible hazardous products, at atmospheric pressure: 200 to 500 m3, number of inlets/outlets: 4 | шт. | pcs. | KQ-00-98 | ПНР/ППНР, без ед.изм. | Commissionning/Pre-Commissionning without measure unit | 0 | KQ-98-00 | ПНР, без ед. изм. | Commissionning without measure unit | 0 | KQ-98-12 | ПНР статического оборудования, шт. | Commissioning of static equipment, pcs. | 1
8481 | Пусконаладочные работы | Commissioning | CM00 | CM00-00-23-053 | Колонное (массообменное) оборудование работающее с негорючими опасными продуктами под атмосферным давлением: от 200 до 500 м3 количество входов/выходов 5 | Column (mass transfer) equipment operating with non-combustible hazardous products, at atmospheric pressure: 200 to 500 m3, number of inlets/outlets: 5 | шт. | pcs. | KQ-00-98 | ПНР/ППНР, без ед.изм. | Commissionning/Pre-Commissionning without measure unit | 0 | KQ-98-00 | ПНР, без ед. изм. | Commissionning without measure unit | 0 | KQ-98-12 | ПНР статического оборудования, шт. | Commissioning of static equipment, pcs. | 1
8482 | Пусконаладочные работы | Commissioning | CM00 | CM00-00-23-054 | Колонное (массообменное) оборудование работающее с негорючими опасными продуктами под атмосферным давлением: от 200 до 500 м3 количество входов/выходов 6 | Column (mass transfer) equipment operating with non-combustible hazardous products, at atmospheric pressure: 200 to 500 m3, number of inlets/outlets: 6 | шт. | pcs. | KQ-00-98 | ПНР/ППНР, без ед.изм. | Commissionning/Pre-Commissionning without measure unit | 0 | KQ-98-00 | ПНР, без ед. изм. | Commissionning without measure unit | 0 | KQ-98-12 | ПНР статического оборудования, шт. | Commissioning of static equipment, pcs. | 1
8483 | Пусконаладочные работы | Commissioning | CM00 | CM00-00-23-055 | Колонное (массообменное) оборудование работающее с негорючими опасными продуктами под атмосферным давлением: от 200 до 500 м3 количество входов/выходов свыше 6 | Column (mass transfer) equipment operating with non-combustible hazardous products, at atmospheric pressure: 200 to 500 m3, number of inlets/outlets: more than 6 | шт. | pcs. | KQ-00-98 | ПНР/ППНР, без ед.изм. | Commissionning/Pre-Commissionning without measure unit | 0 | KQ-98-00 | ПНР, без ед. изм. | Commissionning without measure unit | 0 | KQ-98-12 | ПНР статического оборудования, шт. | Commissioning of static equipment, pcs. | 1
8484 | Пусконаладочные работы | Commissioning | CM00 | CM00-00-23-056 | Колонное (массообменное) оборудование работающее с негорючими опасными продуктами под атмосферным давлением: от 500 до 750 м3 количество входов/выходов 3 | Column (mass transfer) equipment operating with non-combustible hazardous products, at atmospheric pressure: 500 to 750 m3, number of inlets/outlets: 3 | шт. | pcs. | KQ-00-98 | ПНР/ППНР, без ед.изм. | Commissionning/Pre-Commissionning without measure unit | 0 | KQ-98-00 | ПНР, без ед. изм. | Commissionning without measure unit | 0 | KQ-98-12 | ПНР статического оборудования, шт. | Commissioning of static equipment, pcs. | 1
8485 | Пусконаладочные работы | Commissioning | CM00 | CM00-00-23-057 | Колонное (массообменное) оборудование работающее с негорючими опасными продуктами под атмосферным давлением: от 500 до 750 м3 количество входов/выходов 4 | Column (mass transfer) equipment operating with non-combustible hazardous products, at atmospheric pressure: 500 to 750 m3, number of inlets/outlets: 4 | шт. | pcs. | KQ-00-98 | ПНР/ППНР, без ед.изм. | Commissionning/Pre-Commissionning without measure unit | 0 | KQ-98-00 | ПНР, без ед. изм. | Commissionning without measure unit | 0 | KQ-98-12 | ПНР статического оборудования, шт. | Commissioning of static equipment, pcs. | 1
8486 | Пусконаладочные работы | Commissioning | CM00 | CM00-00-23-058 | Колонное (массообменное) оборудование работающее с негорючими опасными продуктами под атмосферным давлением: от 500 до 750 м3 количество входов/выходов 5 | Column (mass transfer) equipment operating with non-combustible hazardous products, at atmospheric pressure: 500 to 750 m3, number of inlets/outlets: 5 | шт. | pcs. | KQ-00-98 | ПНР/ППНР, без ед.изм. | Commissionning/Pre-Commissionning without measure unit | 0 | KQ-98-00 | ПНР, без ед. изм. | Commissionning without measure unit | 0 | KQ-98-12 | ПНР статического оборудования, шт. | Commissioning of static equipment, pcs. | 1
8487 | Пусконаладочные работы | Commissioning | CM00 | CM00-00-23-059 | Колонное (массообменное) оборудование работающее с негорючими опасными продуктами под атмосферным давлением: от 500 до 750 м3 количество входов/выходов 6 | Column (mass transfer) equipment operating with non-combustible hazardous products, at atmospheric pressure: 500 to 750 m3, number of inlets/outlets: 6 | шт. | pcs. | KQ-00-98 | ПНР/ППНР, без ед.изм. | Commissionning/Pre-Commissionning without measure unit | 0 | KQ-98-00 | ПНР, без ед. изм. | Commissionning without measure unit | 0 | KQ-98-12 | ПНР статического оборудования, шт. | Commissioning of static equipment, pcs. | 1
8488 | Пусконаладочные работы | Commissioning | CM00 | CM00-00-23-060 | Колонное (массообменное) оборудование работающее с негорючими опасными продуктами под атмосферным давлением: от 500 до 750 м3 количество входов/выходов свыше 6 | Column (mass transfer) equipment operating with non-combustible hazardous products, at atmospheric pressure: 500 to 750 m3, number of inlets/outlets: more than 6 | шт. | pcs. | KQ-00-98 | ПНР/ППНР, без ед.изм. | Commissionning/Pre-Commissionning without measure unit | 0 | KQ-98-00 | ПНР, без ед. изм. | Commissionning without measure unit | 0 | KQ-98-12 | ПНР статического оборудования, шт. | Commissioning of static equipment, pcs. | 1
8489 | Пусконаладочные работы | Commissioning | CM00 | CM00-00-23-061 | Колонное (массообменное) оборудование работающее с негорючими опасными продуктами под атмосферным давлением: от 750 до 1000 м3 количество входов/выходов 3 | Column (mass transfer) equipment operating with non-combustible hazardous products, at atmospheric pressure: 750 to 1000 m3, number of inlets/outlets: 3 | шт. | pcs. | KQ-00-98 | ПНР/ППНР, без ед.изм. | Commissionning/Pre-Commissionning without measure unit | 0 | KQ-98-00 | ПНР, без ед. изм. | Commissionning without measure unit | 0 | KQ-98-12 | ПНР статического оборудования, шт. | Commissioning of static equipment, pcs. | 1
8490 | Пусконаладочные работы | Commissioning | CM00 | CM00-00-23-062 | Колонное (массообменное) оборудование работающее с негорючими опасными продуктами под атмосферным давлением: от 750 до 1000 м3 количество входов/выходов 4 | Column (mass transfer) equipment operating with non-combustible hazardous products, at atmospheric pressure: 750 to 1000 m3, number of inlets/outlets: 4 | шт. | pcs. | KQ-00-98 | ПНР/ППНР, без ед.изм. | Commissionning/Pre-Commissionning without measure unit | 0 | KQ-98-00 | ПНР, без ед. изм. | Commissionning without measure unit | 0 | KQ-98-12 | ПНР статического оборудования, шт. | Commissioning of static equipment, pcs. | 1
8491 | Пусконаладочные работы | Commissioning | CM00 | CM00-00-23-063 | Колонное (массообменное) оборудование работающее с негорючими опасными продуктами под атмосферным давлением: от 750 до 1000 м3 количество входов/выходов 5 | Column (mass transfer) equipment operating with non-combustible hazardous products, at atmospheric pressure: 750 to 1000 m3, number of inlets/outlets: 5 | шт. | pcs. | KQ-00-98 | ПНР/ППНР, без ед.изм. | Commissionning/Pre-Commissionning without measure unit | 0 | KQ-98-00 | ПНР, без ед. изм. | Commissionning without measure unit | 0 | KQ-98-12 | ПНР статического оборудования, шт. | Commissioning of static equipment, pcs. | 1
8492 | Пусконаладочные работы | Commissioning | CM00 | CM00-00-23-064 | Колонное (массообменное) оборудование работающее с негорючими опасными продуктами под атмосферным давлением: от 750 до 1000 м3 количество входов/выходов 6 | Column (mass transfer) equipment operating with non-combustible hazardous products, at atmospheric pressure: 750 to 1000 m3, number of inlets/outlets: 6 | шт. | pcs. | KQ-00-98 | ПНР/ППНР, без ед.изм. | Commissionning/Pre-Commissionning without measure unit | 0 | KQ-98-00 | ПНР, без ед. изм. | Commissionning without measure unit | 0 | KQ-98-12 | ПНР статического оборудования, шт. | Commissioning of static equipment, pcs. | 1
8493 | Пусконаладочные работы | Commissioning | CM00 | CM00-00-23-065 | Колонное (массообменное) оборудование работающее с негорючими опасными продуктами под атмосферным давлением: от 750 до 1000 м3 количество входов/выходов свыше 6 | Column (mass transfer) equipment operating with non-combustible hazardous products, at atmospheric pressure: 750 to 1000 m3, number of inlets/outlets: more than 6 | шт. | pcs. | KQ-00-98 | ПНР/ППНР, без ед.изм. | Commissionning/Pre-Commissionning without measure unit | 0 | KQ-98-00 | ПНР, без ед. изм. | Commissionning without measure unit | 0 | KQ-98-12 | ПНР статического оборудования, шт. | Commissioning of static equipment, pcs. | 1
8494 | Пусконаладочные работы | Commissioning | CM00 | CM00-00-23-066 | Колонное (массообменное) оборудование работающее с негорючими опасными продуктами под атмосферным давлением: свыше 1000 м3 количество входов/выходов 3 | Column (mass transfer) equipment operating with non-combustible hazardous products, at atmospheric pressure: over 1000 m3, number of inlets/outlets: 3 | шт. | pcs. | KQ-00-98 | ПНР/ППНР, без ед.изм. | Commissionning/Pre-Commissionning without measure unit | 0 | KQ-98-00 | ПНР, без ед. изм. | Commissionning without measure unit | 0 | KQ-98-12 | ПНР статического оборудования, шт. | Commissioning of static equipment, pcs. | 1
8495 | Пусконаладочные работы | Commissioning | CM00 | CM00-00-23-067 | Колонное (массообменное) оборудование работающее с негорючими опасными продуктами под атмосферным давлением: свыше 1000 м3 количество входов/выходов 4 | Column (mass transfer) equipment operating with non-combustible hazardous products, at atmospheric pressure: over 1000 m3, number of inlets/outlets: 4 | шт. | pcs. | KQ-00-98 | ПНР/ППНР, без ед.изм. | Commissionning/Pre-Commissionning without measure unit | 0 | KQ-98-00 | ПНР, без ед. изм. | Commissionning without measure unit | 0 | KQ-98-12 | ПНР статического оборудования, шт. | Commissioning of static equipment, pcs. | 1
8496 | Пусконаладочные работы | Commissioning | CM00 | CM00-00-23-068 | Колонное (массообменное) оборудование работающее с негорючими опасными продуктами под атмосферным давлением: свыше 1000 м3 количество входов/выходов 5 | Column (mass transfer) equipment operating with non-combustible hazardous products, at atmospheric pressure: over 1000 m3, number of inlets/outlets: 5 | шт. | pcs. | KQ-00-98 | ПНР/ППНР, без ед.изм. | Commissionning/Pre-Commissionning without measure unit | 0 | KQ-98-00 | ПНР, без ед. изм. | Commissionning without measure unit | 0 | KQ-98-12 | ПНР статического оборудования, шт. | Commissioning of static equipment, pcs. | 1
8497 | Пусконаладочные работы | Commissioning | CM00 | CM00-00-23-069 | Колонное (массообменное) оборудование работающее с негорючими опасными продуктами под атмосферным давлением: свыше 1000 м3 количество входов/выходов 6 | Column (mass transfer) equipment operating with non-combustible hazardous products, at atmospheric pressure: over 1000 m3, number of inlets/outlets: 6 | шт. | pcs. | KQ-00-98 | ПНР/ППНР, без ед.изм. | Commissionning/Pre-Commissionning without measure unit | 0 | KQ-98-00 | ПНР, без ед. изм. | Commissionning without measure unit | 0 | KQ-98-12 | ПНР статического оборудования, шт. | Commissioning of static equipment, pcs. | 1
8498 | Пусконаладочные работы | Commissioning | CM00 | CM00-00-23-070 | Колонное (массообменное) оборудование работающее с негорючими опасными продуктами под атмосферным давлением: свыше 1000 м3 количество входов/выходов свыше 6 | Column (mass transfer) equipment operating with non-combustible hazardous products, at atmospheric pressure: over 1000 m3, number of inlets/outlets: more than 6 | шт. | pcs. | KQ-00-98 | ПНР/ППНР, без ед.изм. | Commissionning/Pre-Commissionning without measure unit | 0 | KQ-98-00 | ПНР, без ед. изм. | Commissionning without measure unit | 0 | KQ-98-12 | ПНР статического оборудования, шт. | Commissioning of static equipment, pcs. | 1
8499 | Пусконаладочные работы | Commissioning | CM00 | CM00-00-24 | Колонное (массообменное) оборудование работающее с негорючими инертными продуктами | Column (mass transfer) equipment operating with non-combustible inert products
8500 | Пусконаладочные работы | Commissioning | CM00 | CM00-00-24-001 | Колонное (массообменное) оборудование работающее с негорючими инертными продуктами под избыточным давлением: до 50 м3 количество входов/выходов 3 | Column (mass transfer) equipment operating with non-combustible inert products, pressurized: up to 50 m3, number of inlets/outlets: 3 | шт. | pcs. | KQ-00-98 | ПНР/ППНР, без ед.изм. | Commissionning/Pre-Commissionning without measure unit | 0 | KQ-98-00 | ПНР, без ед. изм. | Commissionning without measure unit | 0 | KQ-98-12 | ПНР статического оборудования, шт. | Commissioning of static equipment, pcs. | 1
8501 | Пусконаладочные работы | Commissioning | CM00 | CM00-00-24-002 | Колонное (массообменное) оборудование работающее с негорючими инертными продуктами под избыточным давлением: до 50 м3 количество входов/выходов 4 | Column (mass transfer) equipment operating with non-combustible inert products, pressurized: up to 50 m3, number of inlets/outlets: 4 | шт. | pcs. | KQ-00-98 | ПНР/ППНР, без ед.изм. | Commissionning/Pre-Commissionning without measure unit | 0 | KQ-98-00 | ПНР, без ед. изм. | Commissionning without measure unit | 0 | KQ-98-12 | ПНР статического оборудования, шт. | Commissioning of static equipment, pcs. | 1
8502 | Пусконаладочные работы | Commissioning | CM00 | CM00-00-24-003 | Колонное (массообменное) оборудование работающее с негорючими инертными продуктами под избыточным давлением: до 50 м3 количество входов/выходов 5 | Column (mass transfer) equipment operating with non-combustible inert products, pressurized: up to 50 m3, number of inlets/outlets: 5 | шт. | pcs. | KQ-00-98 | ПНР/ППНР, без ед.изм. | Commissionning/Pre-Commissionning without measure unit | 0 | KQ-98-00 | ПНР, без ед. изм. | Commissionning without measure unit | 0 | KQ-98-12 | ПНР статического оборудования, шт. | Commissioning of static equipment, pcs. | 1
8503 | Пусконаладочные работы | Commissioning | CM00 | CM00-00-24-004 | Колонное (массообменное) оборудование работающее с негорючими инертными продуктами под избыточным давлением: до 50 м3 количество входов/выходов 6 | Column (mass transfer) equipment operating with non-combustible inert products, pressurized: up to 50 m3, number of inlets/outlets: 6 | шт. | pcs. | KQ-00-98 | ПНР/ППНР, без ед.изм. | Commissionning/Pre-Commissionning without measure unit | 0 | KQ-98-00 | ПНР, без ед. изм. | Commissionning without measure unit | 0 | KQ-98-12 | ПНР статического оборудования, шт. | Commissioning of static equipment, pcs. | 1
8504 | Пусконаладочные работы | Commissioning | CM00 | CM00-00-24-005 | Колонное (массообменное) оборудование работающее с негорючими инертными продуктами под избыточным давлением: до 50 м3 количество входов/выходов свыше 6 | Column (mass transfer) equipment operating with non-combustible inert products, pressurized: up to 50 m3, number of inlets/outlets: more than 6 | шт. | pcs. | KQ-00-98 | ПНР/ППНР, без ед.изм. | Commissionning/Pre-Commissionning without measure unit | 0 | KQ-98-00 | ПНР, без ед. изм. | Commissionning without measure unit | 0 | KQ-98-12 | ПНР статического оборудования, шт. | Commissioning of static equipment, pcs. | 1
8505 | Пусконаладочные работы | Commissioning | CM00 | CM00-00-24-006 | Колонное (массообменное) оборудование работающее с негорючими инертными продуктами под избыточным давлением: от 50 до 100 м3 количество входов/выходов 3 | Column (mass transfer) equipment operating with non-combustible inert products, pressurized: 50 to 100 m3, number of inlets/outlets: 3 | шт. | pcs. | KQ-00-98 | ПНР/ППНР, без ед.изм. | Commissionning/Pre-Commissionning without measure unit | 0 | KQ-98-00 | ПНР, без ед. изм. | Commissionning without measure unit | 0 | KQ-98-12 | ПНР статического оборудования, шт. | Commissioning of static equipment, pcs. | 1
8506 | Пусконаладочные работы | Commissioning | CM00 | CM00-00-24-007 | Колонное (массообменное) оборудование работающее с негорючими инертными продуктами под избыточным давлением: от 50 до 100 м3 количество входов/выходов 4 | Column (mass transfer) equipment operating with non-combustible inert products, pressurized: 50 to 100 m3, number of inlets/outlets: 4 | шт. | pcs. | KQ-00-98 | ПНР/ППНР, без ед.изм. | Commissionning/Pre-Commissionning without measure unit | 0 | KQ-98-00 | ПНР, без ед. изм. | Commissionning without measure unit | 0 | KQ-98-12 | ПНР статического оборудования, шт. | Commissioning of static equipment, pcs. | 1
8507 | Пусконаладочные работы | Commissioning | CM00 | CM00-00-24-008 | Колонное (массообменное) оборудование работающее с негорючими инертными продуктами под избыточным давлением: от 50 до 100 м3 количество входов/выходов 5 | Column (mass transfer) equipment operating with non-combustible inert products, pressurized: 50 to 100 m3, number of inlets/outlets: 5 | шт. | pcs. | KQ-00-98 | ПНР/ППНР, без ед.изм. | Commissionning/Pre-Commissionning without measure unit | 0 | KQ-98-00 | ПНР, без ед. изм. | Commissionning without measure unit | 0 | KQ-98-12 | ПНР статического оборудования, шт. | Commissioning of static equipment, pcs. | 1
8508 | Пусконаладочные работы | Commissioning | CM00 | CM00-00-24-009 | Колонное (массообменное) оборудование работающее с негорючими инертными продуктами под избыточным давлением: от 50 до 100 м3 количество входов/выходов 6 | Column (mass transfer) equipment operating with non-combustible inert products, pressurized: 50 to 100 m3, number of inlets/outlets: 6 | шт. | pcs. | KQ-00-98 | ПНР/ППНР, без ед.изм. | Commissionning/Pre-Commissionning without measure unit | 0 | KQ-98-00 | ПНР, без ед. изм. | Commissionning without measure unit | 0 | KQ-98-12 | ПНР статического оборудования, шт. | Commissioning of static equipment, pcs. | 1
8509 | Пусконаладочные работы | Commissioning | CM00 | CM00-00-24-010 | Колонное (массообменное) оборудование работающее с негорючими инертными продуктами под избыточным давлением: от 50 до 100 м3 количество входов/выходов свыше 6 | Column (mass transfer) equipment operating with non-combustible inert products, pressurized: 50 to 100 m3, number of inlets/outlets: more than 6 | шт. | pcs. | KQ-00-98 | ПНР/ППНР, без ед.изм. | Commissionning/Pre-Commissionning without measure unit | 0 | KQ-98-00 | ПНР, без ед. изм. | Commissionning without measure unit | 0 | KQ-98-12 | ПНР статического оборудования, шт. | Commissioning of static equipment, pcs. | 1
8510 | Пусконаладочные работы | Commissioning | CM00 | CM00-00-24-011 | Колонное (массообменное) оборудование работающее с негорючими инертными продуктами под избыточным давлением: от 100 до 200 м3 количество входов/выходов 3 | Column (mass transfer) equipment operating with non-combustible inert products, pressurized: 100 to 200 m3, number of inlets/outlets: 3 | шт. | pcs. | KQ-00-98 | ПНР/ППНР, без ед.изм. | Commissionning/Pre-Commissionning without measure unit | 0 | KQ-98-00 | ПНР, без ед. изм. | Commissionning without measure unit | 0 | KQ-98-12 | ПНР статического оборудования, шт. | Commissioning of static equipment, pcs. | 1
8511 | Пусконаладочные работы | Commissioning | CM00 | CM00-00-24-012 | Колонное (массообменное) оборудование работающее с негорючими инертными продуктами под избыточным давлением: от 100 до 200 м3 количество входов/выходов 4 | Column (mass transfer) equipment operating with non-combustible inert products, pressurized: 100 to 200 m3, number of inlets/outlets: 4 | шт. | pcs. | KQ-00-98 | ПНР/ППНР, без ед.изм. | Commissionning/Pre-Commissionning without measure unit | 0 | KQ-98-00 | ПНР, без ед. изм. | Commissionning without measure unit | 0 | KQ-98-12 | ПНР статического оборудования, шт. | Commissioning of static equipment, pcs. | 1
8512 | Пусконаладочные работы | Commissioning | CM00 | CM00-00-24-013 | Колонное (массообменное) оборудование работающее с негорючими инертными продуктами под избыточным давлением: от 100 до 200 м3 количество входов/выходов 5 | Column (mass transfer) equipment operating with non-combustible inert products, pressurized: 100 to 200 m3, number of inlets/outlets: 5 | шт. | pcs. | KQ-00-98 | ПНР/ППНР, без ед.изм. | Commissionning/Pre-Commissionning without measure unit | 0 | KQ-98-00 | ПНР, без ед. изм. | Commissionning without measure unit | 0 | KQ-98-12 | ПНР статического оборудования, шт. | Commissioning of static equipment, pcs. | 1
8513 | Пусконаладочные работы | Commissioning | CM00 | CM00-00-24-014 | Колонное (массообменное) оборудование работающее с негорючими инертными продуктами под избыточным давлением: от 100 до 200 м3 количество входов/выходов 6 | Column (mass transfer) equipment operating with non-combustible inert products, pressurized: 100 to 200 m3, number of inlets/outlets: 6 | шт. | pcs. | KQ-00-98 | ПНР/ППНР, без ед.изм. | Commissionning/Pre-Commissionning without measure unit | 0 | KQ-98-00 | ПНР, без ед. изм. | Commissionning without measure unit | 0 | KQ-98-12 | ПНР статического оборудования, шт. | Commissioning of static equipment, pcs. | 1
8514 | Пусконаладочные работы | Commissioning | CM00 | CM00-00-24-015 | Колонное (массообменное) оборудование работающее с негорючими инертными продуктами под избыточным давлением: от 100 до 200 м3 количество входов/выходов свыше 6 | Column (mass transfer) equipment operating with non-combustible inert products, pressurized: 100 to 200 m3, number of inlets/outlets: more than 6 | шт. | pcs. | KQ-00-98 | ПНР/ППНР, без ед.изм. | Commissionning/Pre-Commissionning without measure unit | 0 | KQ-98-00 | ПНР, без ед. изм. | Commissionning without measure unit | 0 | KQ-98-12 | ПНР статического оборудования, шт. | Commissioning of static equipment, pcs. | 1
8515 | Пусконаладочные работы | Commissioning | CM00 | CM00-00-24-016 | Колонное (массообменное) оборудование работающее с негорючими инертными продуктами под избыточным давлением: от 200 до 500 м3 количество входов/выходов 3 | Column (mass transfer) equipment operating with non-combustible inert products, pressurized: 200 to 500 m3, number of inlets/outlets: 3 | шт. | pcs. | KQ-00-98 | ПНР/ППНР, без ед.изм. | Commissionning/Pre-Commissionning without measure unit | 0 | KQ-98-00 | ПНР, без ед. изм. | Commissionning without measure unit | 0 | KQ-98-12 | ПНР статического оборудования, шт. | Commissioning of static equipment, pcs. | 1
8516 | Пусконаладочные работы | Commissioning | CM00 | CM00-00-24-017 | Колонное (массообменное) оборудование работающее с негорючими инертными продуктами под избыточным давлением: от 200 до 500 м3 количество входов/выходов 4 | Column (mass transfer) equipment operating with non-combustible inert products, pressurized: 200 to 500 m3, number of inlets/outlets: 4 | шт. | pcs. | KQ-00-98 | ПНР/ППНР, без ед.изм. | Commissionning/Pre-Commissionning without measure unit | 0 | KQ-98-00 | ПНР, без ед. изм. | Commissionning without measure unit | 0 | KQ-98-12 | ПНР статического оборудования, шт. | Commissioning of static equipment, pcs. | 1
8517 | Пусконаладочные работы | Commissioning | CM00 | CM00-00-24-018 | Колонное (массообменное) оборудование работающее с негорючими инертными продуктами под избыточным давлением: от 200 до 500 м3 количество входов/выходов 5 | Column (mass transfer) equipment operating with non-combustible inert products, pressurized: 200 to 500 m3, number of inlets/outlets: 5 | шт. | pcs. | KQ-00-98 | ПНР/ППНР, без ед.изм. | Commissionning/Pre-Commissionning without measure unit | 0 | KQ-98-00 | ПНР, без ед. изм. | Commissionning without measure unit | 0 | KQ-98-12 | ПНР статического оборудования, шт. | Commissioning of static equipment, pcs. | 1
8518 | Пусконаладочные работы | Commissioning | CM00 | CM00-00-24-019 | Колонное (массообменное) оборудование работающее с негорючими инертными продуктами под избыточным давлением: от 200 до 500 м3 количество входов/выходов 6 | Column (mass transfer) equipment operating with non-combustible inert products, pressurized: 200 to 500 m3, number of inlets/outlets: 6 | шт. | pcs. | KQ-00-98 | ПНР/ППНР, без ед.изм. | Commissionning/Pre-Commissionning without measure unit | 0 | KQ-98-00 | ПНР, без ед. изм. | Commissionning without measure unit | 0 | KQ-98-12 | ПНР статического оборудования, шт. | Commissioning of static equipment, pcs. | 1
8519 | Пусконаладочные работы | Commissioning | CM00 | CM00-00-24-020 | Колонное (массообменное) оборудование работающее с негорючими инертными продуктами под избыточным давлением: от 200 до 500 м3 количество входов/выходов свыше 6 | Column (mass transfer) equipment operating with non-combustible inert products, pressurized: 200 to 500 m3, number of inlets/outlets: more than 6 | шт. | pcs. | KQ-00-98 | ПНР/ППНР, без ед.изм. | Commissionning/Pre-Commissionning without measure unit | 0 | KQ-98-00 | ПНР, без ед. изм. | Commissionning without measure unit | 0 | KQ-98-12 | ПНР статического оборудования, шт. | Commissioning of static equipment, pcs. | 1
8520 | Пусконаладочные работы | Commissioning | CM00 | CM00-00-24-021 | Колонное (массообменное) оборудование работающее с негорючими инертными продуктами под избыточным давлением: от 500 до 750 м3 количество входов/выходов 3 | Column (mass transfer) equipment operating with non-combustible inert products, pressurized: 500 to 750 m3, number of inlets/outlets: 3 | шт. | pcs. | KQ-00-98 | ПНР/ППНР, без ед.изм. | Commissionning/Pre-Commissionning without measure unit | 0 | KQ-98-00 | ПНР, без ед. изм. | Commissionning without measure unit | 0 | KQ-98-12 | ПНР статического оборудования, шт. | Commissioning of static equipment, pcs. | 1
8521 | Пусконаладочные работы | Commissioning | CM00 | CM00-00-24-022 | Колонное (массообменное) оборудование работающее с негорючими инертными продуктами под избыточным давлением: от 500 до 750 м3 количество входов/выходов 4 | Column (mass transfer) equipment operating with non-combustible inert products, pressurized: 500 to 750 m3, number of inlets/outlets: 4 | шт. | pcs. | KQ-00-98 | ПНР/ППНР, без ед.изм. | Commissionning/Pre-Commissionning without measure unit | 0 | KQ-98-00 | ПНР, без ед. изм. | Commissionning without measure unit | 0 | KQ-98-12 | ПНР статического оборудования, шт. | Commissioning of static equipment, pcs. | 1
8522 | Пусконаладочные работы | Commissioning | CM00 | CM00-00-24-023 | Колонное (массообменное) оборудование работающее с негорючими инертными продуктами под избыточным давлением: от 500 до 750 м3 количество входов/выходов 5 | Column (mass transfer) equipment operating with non-combustible inert products, pressurized: 500 to 750 m3, number of inlets/outlets: 5 | шт. | pcs. | KQ-00-98 | ПНР/ППНР, без ед.изм. | Commissionning/Pre-Commissionning without measure unit | 0 | KQ-98-00 | ПНР, без ед. изм. | Commissionning without measure unit | 0 | KQ-98-12 | ПНР статического оборудования, шт. | Commissioning of static equipment, pcs. | 1
8523 | Пусконаладочные работы | Commissioning | CM00 | CM00-00-24-024 | Колонное (массообменное) оборудование работающее с негорючими инертными продуктами под избыточным давлением: от 500 до 750 м3 количество входов/выходов 6 | Column (mass transfer) equipment operating with non-combustible inert products, pressurized: 500 to 750 m3, number of inlets/outlets: 6 | шт. | pcs. | KQ-00-98 | ПНР/ППНР, без ед.изм. | Commissionning/Pre-Commissionning without measure unit | 0 | KQ-98-00 | ПНР, без ед. изм. | Commissionning without measure unit | 0 | KQ-98-12 | ПНР статического оборудования, шт. | Commissioning of static equipment, pcs. | 1
8524 | Пусконаладочные работы | Commissioning | CM00 | CM00-00-24-025 | Колонное (массообменное) оборудование работающее с негорючими инертными продуктами под избыточным давлением: от 500 до 750 м3 количество входов/выходов свыше 6 | Column (mass transfer) equipment operating with non-combustible inert products, pressurized: 500 to 750 m3, number of inlets/outlets: more than 6 | шт. | pcs. | KQ-00-98 | ПНР/ППНР, без ед.изм. | Commissionning/Pre-Commissionning without measure unit | 0 | KQ-98-00 | ПНР, без ед. изм. | Commissionning without measure unit | 0 | KQ-98-12 | ПНР статического оборудования, шт. | Commissioning of static equipment, pcs. | 1
8525 | Пусконаладочные работы | Commissioning | CM00 | CM00-00-24-026 | Колонное (массообменное) оборудование работающее с негорючими инертными продуктами под избыточным давлением: от 750 до 1000 м3 количество входов/выходов 3 | Column (mass transfer) equipment operating with non-combustible inert products, pressurized: 750 to 1000 m3, number of inlets/outlets: 3 | шт. | pcs. | KQ-00-98 | ПНР/ППНР, без ед.изм. | Commissionning/Pre-Commissionning without measure unit | 0 | KQ-98-00 | ПНР, без ед. изм. | Commissionning without measure unit | 0 | KQ-98-12 | ПНР статического оборудования, шт. | Commissioning of static equipment, pcs. | 1
8526 | Пусконаладочные работы | Commissioning | CM00 | CM00-00-24-027 | Колонное (массообменное) оборудование работающее с негорючими инертными продуктами под избыточным давлением: от 750 до 1000 м3 количество входов/выходов 4 | Column (mass transfer) equipment operating with non-combustible inert products, pressurized: 750 to 1000 m3, number of inlets/outlets: 4 | шт. | pcs. | KQ-00-98 | ПНР/ППНР, без ед.изм. | Commissionning/Pre-Commissionning without measure unit | 0 | KQ-98-00 | ПНР, без ед. изм. | Commissionning without measure unit | 0 | KQ-98-12 | ПНР статического оборудования, шт. | Commissioning of static equipment, pcs. | 1
8527 | Пусконаладочные работы | Commissioning | CM00 | CM00-00-24-028 | Колонное (массообменное) оборудование работающее с негорючими инертными продуктами под избыточным давлением: от 750 до 1000 м3 количество входов/выходов 5 | Column (mass transfer) equipment operating with non-combustible inert products, pressurized: 750 to 1000 m3, number of inlets/outlets: 5 | шт. | pcs. | KQ-00-98 | ПНР/ППНР, без ед.изм. | Commissionning/Pre-Commissionning without measure unit | 0 | KQ-98-00 | ПНР, без ед. изм. | Commissionning without measure unit | 0 | KQ-98-12 | ПНР статического оборудования, шт. | Commissioning of static equipment, pcs. | 1
8528 | Пусконаладочные работы | Commissioning | CM00 | CM00-00-24-029 | Колонное (массообменное) оборудование работающее с негорючими инертными продуктами под избыточным давлением: от 750 до 1000 м3 количество входов/выходов 6 | Column (mass transfer) equipment operating with non-combustible inert products, pressurized: 750 to 1000 m3, number of inlets/outlets: 6 | шт. | pcs. | KQ-00-98 | ПНР/ППНР, без ед.изм. | Commissionning/Pre-Commissionning without measure unit | 0 | KQ-98-00 | ПНР, без ед. изм. | Commissionning without measure unit | 0 | KQ-98-12 | ПНР статического оборудования, шт. | Commissioning of static equipment, pcs. | 1
8529 | Пусконаладочные работы | Commissioning | CM00 | CM00-00-24-030 | Колонное (массообменное) оборудование работающее с негорючими инертными продуктами под избыточным давлением: от 750 до 1000 м3 количество входов/выходов свыше 6 | Column (mass transfer) equipment operating with non-combustible inert products, pressurized: 750 to 1000 m3, number of inlets/outlets: more than 6 | шт. | pcs. | KQ-00-98 | ПНР/ППНР, без ед.изм. | Commissionning/Pre-Commissionning without measure unit | 0 | KQ-98-00 | ПНР, без ед. изм. | Commissionning without measure unit | 0 | KQ-98-12 | ПНР статического оборудования, шт. | Commissioning of static equipment, pcs. | 1
8530 | Пусконаладочные работы | Commissioning | CM00 | CM00-00-24-031 | Колонное (массообменное) оборудование работающее с негорючими инертными продуктами под избыточным давлением: свыше 1000 м3 количество входов/выходов 3 | Column (mass transfer) equipment operating with non-combustible inert products, pressurized: over 1000 m3, number of inlets/outlets: 3 | шт. | pcs. | KQ-00-98 | ПНР/ППНР, без ед.изм. | Commissionning/Pre-Commissionning without measure unit | 0 | KQ-98-00 | ПНР, без ед. изм. | Commissionning without measure unit | 0 | KQ-98-12 | ПНР статического оборудования, шт. | Commissioning of static equipment, pcs. | 1
8531 | Пусконаладочные работы | Commissioning | CM00 | CM00-00-24-032 | Колонное (массообменное) оборудование работающее с негорючими инертными продуктами под избыточным давлением: свыше 1000 м3 количество входов/выходов 4 | Column (mass transfer) equipment operating with non-combustible inert products, pressurized: over 1000 m3, number of inlets/outlets: 4 | шт. | pcs. | KQ-00-98 | ПНР/ППНР, без ед.изм. | Commissionning/Pre-Commissionning without measure unit | 0 | KQ-98-00 | ПНР, без ед. изм. | Commissionning without measure unit | 0 | KQ-98-12 | ПНР статического оборудования, шт. | Commissioning of static equipment, pcs. | 1
8532 | Пусконаладочные работы | Commissioning | CM00 | CM00-00-24-033 | Колонное (массообменное) оборудование работающее с негорючими инертными продуктами под избыточным давлением: свыше 1000 м3 количество входов/выходов 5 | Column (mass transfer) equipment operating with non-combustible inert products, pressurized: over 1000 m3, number of inlets/outlets: 5 | шт. | pcs. | KQ-00-98 | ПНР/ППНР, без ед.изм. | Commissionning/Pre-Commissionning without measure unit | 0 | KQ-98-00 | ПНР, без ед. изм. | Commissionning without measure unit | 0 | KQ-98-12 | ПНР статического оборудования, шт. | Commissioning of static equipment, pcs. | 1
8533 | Пусконаладочные работы | Commissioning | CM00 | CM00-00-24-034 | Колонное (массообменное) оборудование работающее с негорючими инертными продуктами под избыточным давлением: свыше 1000 м3 количество входов/выходов 6 | Column (mass transfer) equipment operating with non-combustible inert products, pressurized: over 1000 m3, number of inlets/outlets: 6 | шт. | pcs. | KQ-00-98 | ПНР/ППНР, без ед.изм. | Commissionning/Pre-Commissionning without measure unit | 0 | KQ-98-00 | ПНР, без ед. изм. | Commissionning without measure unit | 0 | KQ-98-12 | ПНР статического оборудования, шт. | Commissioning of static equipment, pcs. | 1
8534 | Пусконаладочные работы | Commissioning | CM00 | CM00-00-24-035 | Колонное (массообменное) оборудование работающее с негорючими инертными продуктами под избыточным давлением: свыше 1000 м3 количество входов/выходов свыше 6 | Column (mass transfer) equipment operating with non-combustible inert products, pressurized: over 1000 m3, number of inlets/outlets: more than 6 | шт. | pcs. | KQ-00-98 | ПНР/ППНР, без ед.изм. | Commissionning/Pre-Commissionning without measure unit | 0 | KQ-98-00 | ПНР, без ед. изм. | Commissionning without measure unit | 0 | KQ-98-12 | ПНР статического оборудования, шт. | Commissioning of static equipment, pcs. | 1
8535 | Пусконаладочные работы | Commissioning | CM00 | CM00-00-24-036 | Колонное (массообменное) оборудование работающее с негорючими инертными продуктами под атмосферным давлением: до 50 м3 количество входов/выходов 3 | Column (mass transfer) equipment operating with non-combustible inert products, at atmospheric pressure: up to 50 m3, number of inlets/outlets: 3 | шт. | pcs. | KQ-00-98 | ПНР/ППНР, без ед.изм. | Commissionning/Pre-Commissionning without measure unit | 0 | KQ-98-00 | ПНР, без ед. изм. | Commissionning without measure unit | 0 | KQ-98-12 | ПНР статического оборудования, шт. | Commissioning of static equipment, pcs. | 1
8536 | Пусконаладочные работы | Commissioning | CM00 | CM00-00-24-037 | Колонное (массообменное) оборудование работающее с негорючими инертными продуктами под атмосферным давлением: до 50 м3 количество входов/выходов 4 | Column (mass transfer) equipment operating with non-combustible inert products, at atmospheric pressure: up to 50 m3, number of inlets/outlets: 4 | шт. | pcs. | KQ-00-98 | ПНР/ППНР, без ед.изм. | Commissionning/Pre-Commissionning without measure unit | 0 | KQ-98-00 | ПНР, без ед. изм. | Commissionning without measure unit | 0 | KQ-98-12 | ПНР статического оборудования, шт. | Commissioning of static equipment, pcs. | 1
8537 | Пусконаладочные работы | Commissioning | CM00 | CM00-00-24-038 | Колонное (массообменное) оборудование работающее с негорючими инертными продуктами под атмосферным давлением: до 50 м3 количество входов/выходов 5 | Column (mass transfer) equipment operating with non-combustible inert products, at atmospheric pressure: up to 50 m3, number of inlets/outlets: 5 | шт. | pcs. | KQ-00-98 | ПНР/ППНР, без ед.изм. | Commissionning/Pre-Commissionning without measure unit | 0 | KQ-98-00 | ПНР, без ед. изм. | Commissionning without measure unit | 0 | KQ-98-12 | ПНР статического оборудования, шт. | Commissioning of static equipment, pcs. | 1
8538 | Пусконаладочные работы | Commissioning | CM00 | CM00-00-24-039 | Колонное (массообменное) оборудование работающее с негорючими инертными продуктами под атмосферным давлением: до 50 м3 количество входов/выходов 6 | Column (mass transfer) equipment operating with non-combustible inert products, at atmospheric pressure: up to 50 m3, number of inlets/outlets: 6 | шт. | pcs. | KQ-00-98 | ПНР/ППНР, без ед.изм. | Commissionning/Pre-Commissionning without measure unit | 0 | KQ-98-00 | ПНР, без ед. изм. | Commissionning without measure unit | 0 | KQ-98-12 | ПНР статического оборудования, шт. | Commissioning of static equipment, pcs. | 1
8539 | Пусконаладочные работы | Commissioning | CM00 | CM00-00-24-040 | Колонное (массообменное) оборудование работающее с негорючими инертными продуктами под атмосферным давлением: до 50 м3 количество входов/выходов свыше 6 | Column (mass transfer) equipment operating with non-combustible inert products, at atmospheric pressure: up to 50 m3, number of inlets/outlets: more than 6 | шт. | pcs. | KQ-00-98 | ПНР/ППНР, без ед.изм. | Commissionning/Pre-Commissionning without measure unit | 0 | KQ-98-00 | ПНР, без ед. изм. | Commissionning without measure unit | 0 | KQ-98-12 | ПНР статического оборудования, шт. | Commissioning of static equipment, pcs. | 1
8540 | Пусконаладочные работы | Commissioning | CM00 | CM00-00-24-041 | Колонное (массообменное) оборудование работающее с негорючими инертными продуктами под атмосферным давлением: от 50 до 100 м3 количество входов/выходов 3 | Column (mass transfer) equipment operating with non-combustible inert products, at atmospheric pressure: 50 to 100 m3, number of inlets/outlets: 3 | шт. | pcs. | KQ-00-98 | ПНР/ППНР, без ед.изм. | Commissionning/Pre-Commissionning without measure unit | 0 | KQ-98-00 | ПНР, без ед. изм. | Commissionning without measure unit | 0 | KQ-98-12 | ПНР статического оборудования, шт. | Commissioning of static equipment, pcs. | 1
8541 | Пусконаладочные работы | Commissioning | CM00 | CM00-00-24-042 | Колонное (массообменное) оборудование работающее с негорючими инертными продуктами под атмосферным давлением: от 50 до 100 м3 количество входов/выходов 4 | Column (mass transfer) equipment operating with non-combustible inert products, at atmospheric pressure: 50 to 100 m3, number of inlets/outlets: 4 | шт. | pcs. | KQ-00-98 | ПНР/ППНР, без ед.изм. | Commissionning/Pre-Commissionning without measure unit | 0 | KQ-98-00 | ПНР, без ед. изм. | Commissionning without measure unit | 0 | KQ-98-12 | ПНР статического оборудования, шт. | Commissioning of static equipment, pcs. | 1
8542 | Пусконаладочные работы | Commissioning | CM00 | CM00-00-24-043 | Колонное (массообменное) оборудование работающее с негорючими инертными продуктами под атмосферным давлением: от 50 до 100 м3 количество входов/выходов 5 | Column (mass transfer) equipment operating with non-combustible inert products, at atmospheric pressure: 50 to 100 m3, number of inlets/outlets: 5 | шт. | pcs. | KQ-00-98 | ПНР/ППНР, без ед.изм. | Commissionning/Pre-Commissionning without measure unit | 0 | KQ-98-00 | ПНР, без ед. изм. | Commissionning without measure unit | 0 | KQ-98-12 | ПНР статического оборудования, шт. | Commissioning of static equipment, pcs. | 1
8543 | Пусконаладочные работы | Commissioning | CM00 | CM00-00-24-044 | Колонное (массообменное) оборудование работающее с негорючими инертными продуктами под атмосферным давлением: от 50 до 100 м3 количество входов/выходов 6 | Column (mass transfer) equipment operating with non-combustible inert products, at atmospheric pressure: 50 to 100 m3, number of inlets/outlets: 6 | шт. | pcs. | KQ-00-98 | ПНР/ППНР, без ед.изм. | Commissionning/Pre-Commissionning without measure unit | 0 | KQ-98-00 | ПНР, без ед. изм. | Commissionning without measure unit | 0 | KQ-98-12 | ПНР статического оборудования, шт. | Commissioning of static equipment, pcs. | 1
8544 | Пусконаладочные работы | Commissioning | CM00 | CM00-00-24-045 | Колонное (массообменное) оборудование работающее с негорючими инертными продуктами под атмосферным давлением: от 50 до 100 м3 количество входов/выходов свыше 6 | Column (mass transfer) equipment operating with non-combustible inert products, at atmospheric pressure: 50 to 100 m3, number of inlets/outlets: more than 6 | шт. | pcs. | KQ-00-98 | ПНР/ППНР, без ед.изм. | Commissionning/Pre-Commissionning without measure unit | 0 | KQ-98-00 | ПНР, без ед. изм. | Commissionning without measure unit | 0 | KQ-98-12 | ПНР статического оборудования, шт. | Commissioning of static equipment, pcs. | 1
8545 | Пусконаладочные работы | Commissioning | CM00 | CM00-00-24-046 | Колонное (массообменное) оборудование работающее с негорючими инертными продуктами под атмосферным давлением: от 100 до 200 м3 количество входов/выходов 3 | Column (mass transfer) equipment operating with non-combustible inert products, at atmospheric pressure: 100 to 200 m3, number of inlets/outlets: 3 | шт. | pcs. | KQ-00-98 | ПНР/ППНР, без ед.изм. | Commissionning/Pre-Commissionning without measure unit | 0 | KQ-98-00 | ПНР, без ед. изм. | Commissionning without measure unit | 0 | KQ-98-12 | ПНР статического оборудования, шт. | Commissioning of static equipment, pcs. | 1
8546 | Пусконаладочные работы | Commissioning | CM00 | CM00-00-24-047 | Колонное (массообменное) оборудование работающее с негорючими инертными продуктами под атмосферным давлением: от 100 до 200 м3 количество входов/выходов 4 | Column (mass transfer) equipment operating with non-combustible inert products, at atmospheric pressure: 100 to 200 m3, number of inlets/outlets: 4 | шт. | pcs. | KQ-00-98 | ПНР/ППНР, без ед.изм. | Commissionning/Pre-Commissionning without measure unit | 0 | KQ-98-00 | ПНР, без ед. изм. | Commissionning without measure unit | 0 | KQ-98-12 | ПНР статического оборудования, шт. | Commissioning of static equipment, pcs. | 1
8547 | Пусконаладочные работы | Commissioning | CM00 | CM00-00-24-048 | Колонное (массообменное) оборудование работающее с негорючими инертными продуктами под атмосферным давлением: от 100 до 200 м3 количество входов/выходов 5 | Column (mass transfer) equipment operating with non-combustible inert products, at atmospheric pressure: 100 to 200 m3, number of inlets/outlets: 5 | шт. | pcs. | KQ-00-98 | ПНР/ППНР, без ед.изм. | Commissionning/Pre-Commissionning without measure unit | 0 | KQ-98-00 | ПНР, без ед. изм. | Commissionning without measure unit | 0 | KQ-98-12 | ПНР статического оборудования, шт. | Commissioning of static equipment, pcs. | 1
8548 | Пусконаладочные работы | Commissioning | CM00 | CM00-00-24-049 | Колонное (массообменное) оборудование работающее с негорючими инертными продуктами под атмосферным давлением: от 100 до 200 м3 количество входов/выходов 6 | Column (mass transfer) equipment operating with non-combustible inert products, at atmospheric pressure: 100 to 200 m3, number of inlets/outlets: 6 | шт. | pcs. | KQ-00-98 | ПНР/ППНР, без ед.изм. | Commissionning/Pre-Commissionning without measure unit | 0 | KQ-98-00 | ПНР, без ед. изм. | Commissionning without measure unit | 0 | KQ-98-12 | ПНР статического оборудования, шт. | Commissioning of static equipment, pcs. | 1
8549 | Пусконаладочные работы | Commissioning | CM00 | CM00-00-24-050 | Колонное (массообменное) оборудование работающее с негорючими инертными продуктами под атмосферным давлением: от 100 до 200 м3 количество входов/выходов свыше 6 | Column (mass transfer) equipment operating with non-combustible inert products, at atmospheric pressure: 100 to 200 m3, number of inlets/outlets: more than 6 | шт. | pcs. | KQ-00-98 | ПНР/ППНР, без ед.изм. | Commissionning/Pre-Commissionning without measure unit | 0 | KQ-98-00 | ПНР, без ед. изм. | Commissionning without measure unit | 0 | KQ-98-12 | ПНР статического оборудования, шт. | Commissioning of static equipment, pcs. | 1
8550 | Пусконаладочные работы | Commissioning | CM00 | CM00-00-24-051 | Колонное (массообменное) оборудование работающее с негорючими инертными продуктами под атмосферным давлением: от 200 до 500 м3 количество входов/выходов 3 | Column (mass transfer) equipment operating with non-combustible inert products, at atmospheric pressure: 200 to 500 m3, number of inlets/outlets: 3 | шт. | pcs. | KQ-00-98 | ПНР/ППНР, без ед.изм. | Commissionning/Pre-Commissionning without measure unit | 0 | KQ-98-00 | ПНР, без ед. изм. | Commissionning without measure unit | 0 | KQ-98-12 | ПНР статического оборудования, шт. | Commissioning of static equipment, pcs. | 1
8551 | Пусконаладочные работы | Commissioning | CM00 | CM00-00-24-052 | Колонное (массообменное) оборудование работающее с негорючими инертными продуктами под атмосферным давлением: от 200 до 500 м3 количество входов/выходов 4 | Column (mass transfer) equipment operating with non-combustible inert products, at atmospheric pressure: 200 to 500 m3, number of inlets/outlets: 4 | шт. | pcs. | KQ-00-98 | ПНР/ППНР, без ед.изм. | Commissionning/Pre-Commissionning without measure unit | 0 | KQ-98-00 | ПНР, без ед. изм. | Commissionning without measure unit | 0 | KQ-98-12 | ПНР статического оборудования, шт. | Commissioning of static equipment, pcs. | 1
8552 | Пусконаладочные работы | Commissioning | CM00 | CM00-00-24-053 | Колонное (массообменное) оборудование работающее с негорючими инертными продуктами под атмосферным давлением: от 200 до 500 м3 количество входов/выходов 5 | Column (mass transfer) equipment operating with non-combustible inert products, at atmospheric pressure: 200 to 500 m3, number of inlets/outlets: 5 | шт. | pcs. | KQ-00-98 | ПНР/ППНР, без ед.изм. | Commissionning/Pre-Commissionning without measure unit | 0 | KQ-98-00 | ПНР, без ед. изм. | Commissionning without measure unit | 0 | KQ-98-12 | ПНР статического оборудования, шт. | Commissioning of static equipment, pcs. | 1
8553 | Пусконаладочные работы | Commissioning | CM00 | CM00-00-24-054 | Колонное (массообменное) оборудование работающее с негорючими инертными продуктами под атмосферным давлением: от 200 до 500 м3 количество входов/выходов 6 | Column (mass transfer) equipment operating with non-combustible inert products, at atmospheric pressure: 200 to 500 m3, number of inlets/outlets: 6 | шт. | pcs. | KQ-00-98 | ПНР/ППНР, без ед.изм. | Commissionning/Pre-Commissionning without measure unit | 0 | KQ-98-00 | ПНР, без ед. изм. | Commissionning without measure unit | 0 | KQ-98-12 | ПНР статического оборудования, шт. | Commissioning of static equipment, pcs. | 1
8554 | Пусконаладочные работы | Commissioning | CM00 | CM00-00-24-055 | Колонное (массообменное) оборудование работающее с негорючими инертными продуктами под атмосферным давлением: от 200 до 500 м3 количество входов/выходов свыше 6 | Column (mass transfer) equipment operating with non-combustible inert products, at atmospheric pressure: 200 to 500 m3, number of inlets/outlets: more than 6 | шт. | pcs. | KQ-00-98 | ПНР/ППНР, без ед.изм. | Commissionning/Pre-Commissionning without measure unit | 0 | KQ-98-00 | ПНР, без ед. изм. | Commissionning without measure unit | 0 | KQ-98-12 | ПНР статического оборудования, шт. | Commissioning of static equipment, pcs. | 1
8555 | Пусконаладочные работы | Commissioning | CM00 | CM00-00-24-056 | Колонное (массообменное) оборудование работающее с негорючими инертными продуктами под атмосферным давлением: от 500 до 750 м3 количество входов/выходов 3 | Column (mass transfer) equipment operating with non-combustible inert products, at atmospheric pressure: 500 to 750 m3, number of inlets/outlets: 3 | шт. | pcs. | KQ-00-98 | ПНР/ППНР, без ед.изм. | Commissionning/Pre-Commissionning without measure unit | 0 | KQ-98-00 | ПНР, без ед. изм. | Commissionning without measure unit | 0 | KQ-98-12 | ПНР статического оборудования, шт. | Commissioning of static equipment, pcs. | 1
8556 | Пусконаладочные работы | Commissioning | CM00 | CM00-00-24-057 | Колонное (массообменное) оборудование работающее с негорючими инертными продуктами под атмосферным давлением: от 500 до 750 м3 количество входов/выходов 4 | Column (mass transfer) equipment operating with non-combustible inert products, at atmospheric pressure: 500 to 750 m3, number of inlets/outlets: 4 | шт. | pcs. | KQ-00-98 | ПНР/ППНР, без ед.изм. | Commissionning/Pre-Commissionning without measure unit | 0 | KQ-98-00 | ПНР, без ед. изм. | Commissionning without measure unit | 0 | KQ-98-12 | ПНР статического оборудования, шт. | Commissioning of static equipment, pcs. | 1
8557 | Пусконаладочные работы | Commissioning | CM00 | CM00-00-24-058 | Колонное (массообменное) оборудование работающее с негорючими инертными продуктами под атмосферным давлением: от 500 до 750 м3 количество входов/выходов 5 | Column (mass transfer) equipment operating with non-combustible inert products, at atmospheric pressure: 500 to 750 m3, number of inlets/outlets: 5 | шт. | pcs. | KQ-00-98 | ПНР/ППНР, без ед.изм. | Commissionning/Pre-Commissionning without measure unit | 0 | KQ-98-00 | ПНР, без ед. изм. | Commissionning without measure unit | 0 | KQ-98-12 | ПНР статического оборудования, шт. | Commissioning of static equipment, pcs. | 1
8558 | Пусконаладочные работы | Commissioning | CM00 | CM00-00-24-059 | Колонное (массообменное) оборудование работающее с негорючими инертными продуктами под атмосферным давлением: от 500 до 750 м3 количество входов/выходов 6 | Column (mass transfer) equipment operating with non-combustible inert products, at atmospheric pressure: 500 to 750 m3, number of inlets/outlets: 6 | шт. | pcs. | KQ-00-98 | ПНР/ППНР, без ед.изм. | Commissionning/Pre-Commissionning without measure unit | 0 | KQ-98-00 | ПНР, без ед. изм. | Commissionning without measure unit | 0 | KQ-98-12 | ПНР статического оборудования, шт. | Commissioning of static equipment, pcs. | 1
8559 | Пусконаладочные работы | Commissioning | CM00 | CM00-00-24-060 | Колонное (массообменное) оборудование работающее с негорючими инертными продуктами под атмосферным давлением: от 500 до 750 м3 количество входов/выходов свыше 6 | Column (mass transfer) equipment operating with non-combustible inert products, at atmospheric pressure: 500 to 750 m3, number of inlets/outlets: more than 6 | шт. | pcs. | KQ-00-98 | ПНР/ППНР, без ед.изм. | Commissionning/Pre-Commissionning without measure unit | 0 | KQ-98-00 | ПНР, без ед. изм. | Commissionning without measure unit | 0 | KQ-98-12 | ПНР статического оборудования, шт. | Commissioning of static equipment, pcs. | 1
8560 | Пусконаладочные работы | Commissioning | CM00 | CM00-00-24-061 | Колонное (массообменное) оборудование работающее с негорючими инертными продуктами под атмосферным давлением: от 750 до 1000 м3 количество входов/выходов 3 | Column (mass transfer) equipment operating with non-combustible inert products, at atmospheric pressure: 750 to 1000 m3, number of inlets/outlets: 3 | шт. | pcs. | KQ-00-98 | ПНР/ППНР, без ед.изм. | Commissionning/Pre-Commissionning without measure unit | 0 | KQ-98-00 | ПНР, без ед. изм. | Commissionning without measure unit | 0 | KQ-98-12 | ПНР статического оборудования, шт. | Commissioning of static equipment, pcs. | 1
8561 | Пусконаладочные работы | Commissioning | CM00 | CM00-00-24-062 | Колонное (массообменное) оборудование работающее с негорючими инертными продуктами под атмосферным давлением: от 750 до 1000 м3 количество входов/выходов 4 | Column (mass transfer) equipment operating with non-combustible inert products, at atmospheric pressure: 750 to 1000 m3, number of inlets/outlets: 4 | шт. | pcs. | KQ-00-98 | ПНР/ППНР, без ед.изм. | Commissionning/Pre-Commissionning without measure unit | 0 | KQ-98-00 | ПНР, без ед. изм. | Commissionning without measure unit | 0 | KQ-98-12 | ПНР статического оборудования, шт. | Commissioning of static equipment, pcs. | 1
8562 | Пусконаладочные работы | Commissioning | CM00 | CM00-00-24-063 | Колонное (массообменное) оборудование работающее с негорючими инертными продуктами под атмосферным давлением: от 750 до 1000 м3 количество входов/выходов 5 | Column (mass transfer) equipment operating with non-combustible inert products, at atmospheric pressure: 750 to 1000 m3, number of inlets/outlets: 5 | шт. | pcs. | KQ-00-98 | ПНР/ППНР, без ед.изм. | Commissionning/Pre-Commissionning without measure unit | 0 | KQ-98-00 | ПНР, без ед. изм. | Commissionning without measure unit | 0 | KQ-98-12 | ПНР статического оборудования, шт. | Commissioning of static equipment, pcs. | 1
8563 | Пусконаладочные работы | Commissioning | CM00 | CM00-00-24-064 | Колонное (массообменное) оборудование работающее с негорючими инертными продуктами под атмосферным давлением: от 750 до 1000 м3 количество входов/выходов 6 | Column (mass transfer) equipment operating with non-combustible inert products, at atmospheric pressure: 750 to 1000 m3, number of inlets/outlets: 6 | шт. | pcs. | KQ-00-98 | ПНР/ППНР, без ед.изм. | Commissionning/Pre-Commissionning without measure unit | 0 | KQ-98-00 | ПНР, без ед. изм. | Commissionning without measure unit | 0 | KQ-98-12 | ПНР статического оборудования, шт. | Commissioning of static equipment, pcs. | 1
8564 | Пусконаладочные работы | Commissioning | CM00 | CM00-00-24-065 | Колонное (массообменное) оборудование работающее с негорючими инертными продуктами под атмосферным давлением: от 750 до 1000 м3 количество входов/выходов свыше 6 | Column (mass transfer) equipment operating with non-combustible inert products, at atmospheric pressure: 750 to 1000 m3, number of inlets/outlets: more than 6 | шт. | pcs. | KQ-00-98 | ПНР/ППНР, без ед.изм. | Commissionning/Pre-Commissionning without measure unit | 0 | KQ-98-00 | ПНР, без ед. изм. | Commissionning without measure unit | 0 | KQ-98-12 | ПНР статического оборудования, шт. | Commissioning of static equipment, pcs. | 1
8565 | Пусконаладочные работы | Commissioning | CM00 | CM00-00-24-066 | Колонное (массообменное) оборудование работающее с негорючими инертными продуктами под атмосферным давлением: свыше 1000 м3 количество входов/выходов 3 | Column (mass transfer) equipment operating with non-combustible inert products, at atmospheric pressure: over 1000 m3, number of inlets/outlets: 3 | шт. | pcs. | KQ-00-98 | ПНР/ППНР, без ед.изм. | Commissionning/Pre-Commissionning without measure unit | 0 | KQ-98-00 | ПНР, без ед. изм. | Commissionning without measure unit | 0 | KQ-98-12 | ПНР статического оборудования, шт. | Commissioning of static equipment, pcs. | 1
8566 | Пусконаладочные работы | Commissioning | CM00 | CM00-00-24-067 | Колонное (массообменное) оборудование работающее с негорючими инертными продуктами под атмосферным давлением: свыше 1000 м3 количество входов/выходов 4 | Column (mass transfer) equipment operating with non-combustible inert products, at atmospheric pressure: over 1000 m3, number of inlets/outlets: 4 | шт. | pcs. | KQ-00-98 | ПНР/ППНР, без ед.изм. | Commissionning/Pre-Commissionning without measure unit | 0 | KQ-98-00 | ПНР, без ед. изм. | Commissionning without measure unit | 0 | KQ-98-12 | ПНР статического оборудования, шт. | Commissioning of static equipment, pcs. | 1
8567 | Пусконаладочные работы | Commissioning | CM00 | CM00-00-24-068 | Колонное (массообменное) оборудование работающее с негорючими инертными продуктами под атмосферным давлением: свыше 1000 м3 количество входов/выходов 5 | Column (mass transfer) equipment operating with non-combustible inert products, at atmospheric pressure: over 1000 m3, number of inlets/outlets: 5 | шт. | pcs. | KQ-00-98 | ПНР/ППНР, без ед.изм. | Commissionning/Pre-Commissionning without measure unit | 0 | KQ-98-00 | ПНР, без ед. изм. | Commissionning without measure unit | 0 | KQ-98-12 | ПНР статического оборудования, шт. | Commissioning of static equipment, pcs. | 1
8568 | Пусконаладочные работы | Commissioning | CM00 | CM00-00-24-069 | Колонное (массообменное) оборудование работающее с негорючими инертными продуктами под атмосферным давлением: свыше 1000 м3 количество входов/выходов 6 | Column (mass transfer) equipment operating with non-combustible inert products, at atmospheric pressure: over 1000 m3, number of inlets/outlets: 6 | шт. | pcs. | KQ-00-98 | ПНР/ППНР, без ед.изм. | Commissionning/Pre-Commissionning without measure unit | 0 | KQ-98-00 | ПНР, без ед. изм. | Commissionning without measure unit | 0 | KQ-98-12 | ПНР статического оборудования, шт. | Commissioning of static equipment, pcs. | 1
8569 | Пусконаладочные работы | Commissioning | CM00 | CM00-00-24-070 | Колонное (массообменное) оборудование работающее с негорючими инертными продуктами под атмосферным давлением: свыше 1000 м3 количество входов/выходов свыше 6 | Column (mass transfer) equipment operating with non-combustible inert products, at atmospheric pressure: over 1000 m3, number of inlets/outlets: more than 6 | шт. | pcs. | KQ-00-98 | ПНР/ППНР, без ед.изм. | Commissionning/Pre-Commissionning without measure unit | 0 | KQ-98-00 | ПНР, без ед. изм. | Commissionning without measure unit | 0 | KQ-98-12 | ПНР статического оборудования, шт. | Commissioning of static equipment, pcs. | 1
8570 | Пусконаладочные работы | Commissioning | CM00 | CM00-00-25 | Колонное (массообменное) оборудование участвующее в криогенном цикле | Column (mass transfer) equipment involved in a cryogenic cycle
8571 | Пусконаладочные работы | Commissioning | CM00 | CM00-00-25-001 | Колонное (массообменное) оборудование участвующее в криогенном цикле: до 50 м3 количество входов/выходов 3 | Column (mass transfer) equipment involved in a cryogenic cycle: up to 50 m3, number of inlets/outlets: 3 | шт. | pcs. | KQ-00-98 | ПНР/ППНР, без ед.изм. | Commissionning/Pre-Commissionning without measure unit | 0 | KQ-98-00 | ПНР, без ед. изм. | Commissionning without measure unit | 0 | KQ-98-12 | ПНР статического оборудования, шт. | Commissioning of static equipment, pcs. | 1
8572 | Пусконаладочные работы | Commissioning | CM00 | CM00-00-25-002 | Колонное (массообменное) оборудование участвующее в криогенном цикле: до 50 м3 количество входов/выходов 4 | Column (mass transfer) equipment involved in a cryogenic cycle: up to 50 m3, number of inlets/outlets: 4 | шт. | pcs. | KQ-00-98 | ПНР/ППНР, без ед.изм. | Commissionning/Pre-Commissionning without measure unit | 0 | KQ-98-00 | ПНР, без ед. изм. | Commissionning without measure unit | 0 | KQ-98-12 | ПНР статического оборудования, шт. | Commissioning of static equipment, pcs. | 1
8573 | Пусконаладочные работы | Commissioning | CM00 | CM00-00-25-003 | Колонное (массообменное) оборудование участвующее в криогенном цикле: до 50 м3 количество входов/выходов 5 | Column (mass transfer) equipment involved in a cryogenic cycle: up to 50 m3, number of inlets/outlets: 5 | шт. | pcs. | KQ-00-98 | ПНР/ППНР, без ед.изм. | Commissionning/Pre-Commissionning without measure unit | 0 | KQ-98-00 | ПНР, без ед. изм. | Commissionning without measure unit | 0 | KQ-98-12 | ПНР статического оборудования, шт. | Commissioning of static equipment, pcs. | 1
8574 | Пусконаладочные работы | Commissioning | CM00 | CM00-00-25-004 | Колонное (массообменное) оборудование участвующее в криогенном цикле: до 50 м3 количество входов/выходов 6 | Column (mass transfer) equipment involved in a cryogenic cycle: up to 50 m3, number of inlets/outlets: 6 | шт. | pcs. | KQ-00-98 | ПНР/ППНР, без ед.изм. | Commissionning/Pre-Commissionning without measure unit | 0 | KQ-98-00 | ПНР, без ед. изм. | Commissionning without measure unit | 0 | KQ-98-12 | ПНР статического оборудования, шт. | Commissioning of static equipment, pcs. | 1
8575 | Пусконаладочные работы | Commissioning | CM00 | CM00-00-25-005 | Колонное (массообменное) оборудование участвующее в криогенном цикле: до 50 м3 количество входов/выходов свыше 6 | Column (mass transfer) equipment involved in a cryogenic cycle: up to 50 m3, number of inlets/outlets: more than 6 | шт. | pcs. | KQ-00-98 | ПНР/ППНР, без ед.изм. | Commissionning/Pre-Commissionning without measure unit | 0 | KQ-98-00 | ПНР, без ед. изм. | Commissionning without measure unit | 0 | KQ-98-12 | ПНР статического оборудования, шт. | Commissioning of static equipment, pcs. | 1
8576 | Пусконаладочные работы | Commissioning | CM00 | CM00-00-25-006 | Колонное (массообменное) оборудование участвующее в криогенном цикле: от 50 до 100 м3 количество входов/выходов 3 | Column (mass transfer) equipment involved in a cryogenic cycle: 50 to 100 m3, number of inlets/outlets: 3 | шт. | pcs. | KQ-00-98 | ПНР/ППНР, без ед.изм. | Commissionning/Pre-Commissionning without measure unit | 0 | KQ-98-00 | ПНР, без ед. изм. | Commissionning without measure unit | 0 | KQ-98-12 | ПНР статического оборудования, шт. | Commissioning of static equipment, pcs. | 1
8577 | Пусконаладочные работы | Commissioning | CM00 | CM00-00-25-007 | Колонное (массообменное) оборудование участвующее в криогенном цикле: от 50 до 100 м3 количество входов/выходов 4 | Column (mass transfer) equipment involved in a cryogenic cycle: 50 to 100 m3, number of inlets/outlets: 4 | шт. | pcs. | KQ-00-98 | ПНР/ППНР, без ед.изм. | Commissionning/Pre-Commissionning without measure unit | 0 | KQ-98-00 | ПНР, без ед. изм. | Commissionning without measure unit | 0 | KQ-98-12 | ПНР статического оборудования, шт. | Commissioning of static equipment, pcs. | 1
8578 | Пусконаладочные работы | Commissioning | CM00 | CM00-00-25-008 | Колонное (массообменное) оборудование участвующее в криогенном цикле: от 50 до 100 м3 количество входов/выходов 5 | Column (mass transfer) equipment involved in a cryogenic cycle: 50 to 100 m3, number of inlets/outlets: 5 | шт. | pcs. | KQ-00-98 | ПНР/ППНР, без ед.изм. | Commissionning/Pre-Commissionning without measure unit | 0 | KQ-98-00 | ПНР, без ед. изм. | Commissionning without measure unit | 0 | KQ-98-12 | ПНР статического оборудования, шт. | Commissioning of static equipment, pcs. | 1
8579 | Пусконаладочные работы | Commissioning | CM00 | CM00-00-25-009 | Колонное (массообменное) оборудование участвующее в криогенном цикле: от 50 до 100 м3 количество входов/выходов 6 | Column (mass transfer) equipment involved in a cryogenic cycle: 50 to 100 m3, number of inlets/outlets: 6 | шт. | pcs. | KQ-00-98 | ПНР/ППНР, без ед.изм. | Commissionning/Pre-Commissionning without measure unit | 0 | KQ-98-00 | ПНР, без ед. изм. | Commissionning without measure unit | 0 | KQ-98-12 | ПНР статического оборудования, шт. | Commissioning of static equipment, pcs. | 1
8580 | Пусконаладочные работы | Commissioning | CM00 | CM00-00-25-010 | Колонное (массообменное) оборудование участвующее в криогенном цикле: от 50 до 100 м3 количество входов/выходов свыше 6 | Column (mass transfer) equipment involved in a cryogenic cycle: 50 to 100 m3, number of inlets/outlets: more than 6 | шт. | pcs. | KQ-00-98 | ПНР/ППНР, без ед.изм. | Commissionning/Pre-Commissionning without measure unit | 0 | KQ-98-00 | ПНР, без ед. изм. | Commissionning without measure unit | 0 | KQ-98-12 | ПНР статического оборудования, шт. | Commissioning of static equipment, pcs. | 1
8581 | Пусконаладочные работы | Commissioning | CM00 | CM00-00-25-011 | Колонное (массообменное) оборудование участвующее в криогенном цикле: от 100 до 200 м3 количество входов/выходов 3 | Column (mass transfer) equipment involved in a cryogenic cycle: 100 to 200 m3, number of inlets/outlets: 3 | шт. | pcs. | KQ-00-98 | ПНР/ППНР, без ед.изм. | Commissionning/Pre-Commissionning without measure unit | 0 | KQ-98-00 | ПНР, без ед. изм. | Commissionning without measure unit | 0 | KQ-98-12 | ПНР статического оборудования, шт. | Commissioning of static equipment, pcs. | 1
8582 | Пусконаладочные работы | Commissioning | CM00 | CM00-00-25-012 | Колонное (массообменное) оборудование участвующее в криогенном цикле: от 100 до 200 м3 количество входов/выходов 4 | Column (mass transfer) equipment involved in a cryogenic cycle: 100 to 200 m3, number of inlets/outlets: 4 | шт. | pcs. | KQ-00-98 | ПНР/ППНР, без ед.изм. | Commissionning/Pre-Commissionning without measure unit | 0 | KQ-98-00 | ПНР, без ед. изм. | Commissionning without measure unit | 0 | KQ-98-12 | ПНР статического оборудования, шт. | Commissioning of static equipment, pcs. | 1
8583 | Пусконаладочные работы | Commissioning | CM00 | CM00-00-25-013 | Колонное (массообменное) оборудование участвующее в криогенном цикле: от 100 до 200 м3 количество входов/выходов 5 | Column (mass transfer) equipment involved in a cryogenic cycle: 100 to 200 m3, number of inlets/outlets: 5 | шт. | pcs. | KQ-00-98 | ПНР/ППНР, без ед.изм. | Commissionning/Pre-Commissionning without measure unit | 0 | KQ-98-00 | ПНР, без ед. изм. | Commissionning without measure unit | 0 | KQ-98-12 | ПНР статического оборудования, шт. | Commissioning of static equipment, pcs. | 1
8584 | Пусконаладочные работы | Commissioning | CM00 | CM00-00-25-014 | Колонное (массообменное) оборудование участвующее в криогенном цикле: от 100 до 200 м3 количество входов/выходов 6 | Column (mass transfer) equipment involved in a cryogenic cycle: 100 to 200 m3, number of inlets/outlets: 6 | шт. | pcs. | KQ-00-98 | ПНР/ППНР, без ед.изм. | Commissionning/Pre-Commissionning without measure unit | 0 | KQ-98-00 | ПНР, без ед. изм. | Commissionning without measure unit | 0 | KQ-98-12 | ПНР статического оборудования, шт. | Commissioning of static equipment, pcs. | 1
8585 | Пусконаладочные работы | Commissioning | CM00 | CM00-00-25-015 | Колонное (массообменное) оборудование участвующее в криогенном цикле: от 100 до 200 м3 количество входов/выходов свыше 6 | Column (mass transfer) equipment involved in a cryogenic cycle: 100 to 200 m3, number of inlets/outlets: more than 6 | шт. | pcs. | KQ-00-98 | ПНР/ППНР, без ед.изм. | Commissionning/Pre-Commissionning without measure unit | 0 | KQ-98-00 | ПНР, без ед. изм. | Commissionning without measure unit | 0 | KQ-98-12 | ПНР статического оборудования, шт. | Commissioning of static equipment, pcs. | 1
8586 | Пусконаладочные работы | Commissioning | CM00 | CM00-00-25-016 | Колонное (массообменное) оборудование участвующее в криогенном цикле: от 200 до 500 м3 количество входов/выходов 3 | Column (mass transfer) equipment involved in a cryogenic cycle: 200 to 500 m3, number of inlets/outlets: 3 | шт. | pcs. | KQ-00-98 | ПНР/ППНР, без ед.изм. | Commissionning/Pre-Commissionning without measure unit | 0 | KQ-98-00 | ПНР, без ед. изм. | Commissionning without measure unit | 0 | KQ-98-12 | ПНР статического оборудования, шт. | Commissioning of static equipment, pcs. | 1
8587 | Пусконаладочные работы | Commissioning | CM00 | CM00-00-25-017 | Колонное (массообменное) оборудование участвующее в криогенном цикле: от 200 до 500 м3 количество входов/выходов 4 | Column (mass transfer) equipment involved in a cryogenic cycle: 200 to 500 m3, number of inlets/outlets: 4 | шт. | pcs. | KQ-00-98 | ПНР/ППНР, без ед.изм. | Commissionning/Pre-Commissionning without measure unit | 0 | KQ-98-00 | ПНР, без ед. изм. | Commissionning without measure unit | 0 | KQ-98-12 | ПНР статического оборудования, шт. | Commissioning of static equipment, pcs. | 1
8588 | Пусконаладочные работы | Commissioning | CM00 | CM00-00-25-018 | Колонное (массообменное) оборудование участвующее в криогенном цикле: от 200 до 500 м3 количество входов/выходов 5 | Column (mass transfer) equipment involved in a cryogenic cycle: 200 to 500 m3, number of inlets/outlets: 5 | шт. | pcs. | KQ-00-98 | ПНР/ППНР, без ед.изм. | Commissionning/Pre-Commissionning without measure unit | 0 | KQ-98-00 | ПНР, без ед. изм. | Commissionning without measure unit | 0 | KQ-98-12 | ПНР статического оборудования, шт. | Commissioning of static equipment, pcs. | 1
8589 | Пусконаладочные работы | Commissioning | CM00 | CM00-00-25-019 | Колонное (массообменное) оборудование участвующее в криогенном цикле: от 200 до 500 м3 количество входов/выходов 6 | Column (mass transfer) equipment involved in a cryogenic cycle: 200 to 500 m3, number of inlets/outlets: 6 | шт. | pcs. | KQ-00-98 | ПНР/ППНР, без ед.изм. | Commissionning/Pre-Commissionning without measure unit | 0 | KQ-98-00 | ПНР, без ед. изм. | Commissionning without measure unit | 0 | KQ-98-12 | ПНР статического оборудования, шт. | Commissioning of static equipment, pcs. | 1
8590 | Пусконаладочные работы | Commissioning | CM00 | CM00-00-25-020 | Колонное (массообменное) оборудование участвующее в криогенном цикле: от 200 до 500 м3 количество входов/выходов свыше 6 | Column (mass transfer) equipment involved in a cryogenic cycle: 200 to 500 m3, number of inlets/outlets: more than 6 | шт. | pcs. | KQ-00-98 | ПНР/ППНР, без ед.изм. | Commissionning/Pre-Commissionning without measure unit | 0 | KQ-98-00 | ПНР, без ед. изм. | Commissionning without measure unit | 0 | KQ-98-12 | ПНР статического оборудования, шт. | Commissioning of static equipment, pcs. | 1
8591 | Пусконаладочные работы | Commissioning | CM00 | CM00-00-25-021 | Колонное (массообменное) оборудование участвующее в криогенном цикле: от 500 до 750 м3 количество входов/выходов 3 | Column (mass transfer) equipment involved in a cryogenic cycle: 500 to 750 m3, number of inlets/outlets: 3 | шт. | pcs. | KQ-00-98 | ПНР/ППНР, без ед.изм. | Commissionning/Pre-Commissionning without measure unit | 0 | KQ-98-00 | ПНР, без ед. изм. | Commissionning without measure unit | 0 | KQ-98-12 | ПНР статического оборудования, шт. | Commissioning of static equipment, pcs. | 1
8592 | Пусконаладочные работы | Commissioning | CM00 | CM00-00-25-022 | Колонное (массообменное) оборудование участвующее в криогенном цикле: от 500 до 750 м3 количество входов/выходов 4 | Column (mass transfer) equipment involved in a cryogenic cycle: 500 to 750 m3, number of inlets/outlets: 4 | шт. | pcs. | KQ-00-98 | ПНР/ППНР, без ед.изм. | Commissionning/Pre-Commissionning without measure unit | 0 | KQ-98-00 | ПНР, без ед. изм. | Commissionning without measure unit | 0 | KQ-98-12 | ПНР статического оборудования, шт. | Commissioning of static equipment, pcs. | 1
8593 | Пусконаладочные работы | Commissioning | CM00 | CM00-00-25-023 | Колонное (массообменное) оборудование участвующее в криогенном цикле: от 500 до 750 м3 количество входов/выходов 5 | Column (mass transfer) equipment involved in a cryogenic cycle: 500 to 750 m3, number of inlets/outlets: 5 | шт. | pcs. | KQ-00-98 | ПНР/ППНР, без ед.изм. | Commissionning/Pre-Commissionning without measure unit | 0 | KQ-98-00 | ПНР, без ед. изм. | Commissionning without measure unit | 0 | KQ-98-12 | ПНР статического оборудования, шт. | Commissioning of static equipment, pcs. | 1
8594 | Пусконаладочные работы | Commissioning | CM00 | CM00-00-25-024 | Колонное (массообменное) оборудование участвующее в криогенном цикле: от 500 до 750 м3 количество входов/выходов 6 | Column (mass transfer) equipment involved in a cryogenic cycle: 500 to 750 m3, number of inlets/outlets: 6 | шт. | pcs. | KQ-00-98 | ПНР/ППНР, без ед.изм. | Commissionning/Pre-Commissionning without measure unit | 0 | KQ-98-00 | ПНР, без ед. изм. | Commissionning without measure unit | 0 | KQ-98-12 | ПНР статического оборудования, шт. | Commissioning of static equipment, pcs. | 1
8595 | Пусконаладочные работы | Commissioning | CM00 | CM00-00-25-025 | Колонное (массообменное) оборудование участвующее в криогенном цикле: от 500 до 750 м3 количество входов/выходов свыше 6 | Column (mass transfer) equipment involved in a cryogenic cycle: 500 to 750 m3, number of inlets/outlets: more than 6 | шт. | pcs. | KQ-00-98 | ПНР/ППНР, без ед.изм. | Commissionning/Pre-Commissionning without measure unit | 0 | KQ-98-00 | ПНР, без ед. изм. | Commissionning without measure unit | 0 | KQ-98-12 | ПНР статического оборудования, шт. | Commissioning of static equipment, pcs. | 1
8596 | Пусконаладочные работы | Commissioning | CM00 | CM00-00-25-026 | Колонное (массообменное) оборудование участвующее в криогенном цикле: от 750 до 1000 м3 количество входов/выходов 3 | Column (mass transfer) equipment involved in a cryogenic cycle: 750 to 1000 m3, number of inlets/outlets: 3 | шт. | pcs. | KQ-00-98 | ПНР/ППНР, без ед.изм. | Commissionning/Pre-Commissionning without measure unit | 0 | KQ-98-00 | ПНР, без ед. изм. | Commissionning without measure unit | 0 | KQ-98-12 | ПНР статического оборудования, шт. | Commissioning of static equipment, pcs. | 1
8597 | Пусконаладочные работы | Commissioning | CM00 | CM00-00-25-027 | Колонное (массообменное) оборудование участвующее в криогенном цикле: от 750 до 1000 м3 количество входов/выходов 4 | Column (mass transfer) equipment involved in a cryogenic cycle: 750 to 1000 m3, number of inlets/outlets: 4 | шт. | pcs. | KQ-00-98 | ПНР/ППНР, без ед.изм. | Commissionning/Pre-Commissionning without measure unit | 0 | KQ-98-00 | ПНР, без ед. изм. | Commissionning without measure unit | 0 | KQ-98-12 | ПНР статического оборудования, шт. | Commissioning of static equipment, pcs. | 1
8598 | Пусконаладочные работы | Commissioning | CM00 | CM00-00-25-028 | Колонное (массообменное) оборудование участвующее в криогенном цикле: от 750 до 1000 м3 количество входов/выходов 5 | Column (mass transfer) equipment involved in a cryogenic cycle: 750 to 1000 m3, number of inlets/outlets: 5 | шт. | pcs. | KQ-00-98 | ПНР/ППНР, без ед.изм. | Commissionning/Pre-Commissionning without measure unit | 0 | KQ-98-00 | ПНР, без ед. изм. | Commissionning without measure unit | 0 | KQ-98-12 | ПНР статического оборудования, шт. | Commissioning of static equipment, pcs. | 1
8599 | Пусконаладочные работы | Commissioning | CM00 | CM00-00-25-029 | Колонное (массообменное) оборудование участвующее в криогенном цикле: от 750 до 1000 м3 количество входов/выходов 6 | Column (mass transfer) equipment involved in a cryogenic cycle: 750 to 1000 m3, number of inlets/outlets: 6 | шт. | pcs. | KQ-00-98 | ПНР/ППНР, без ед.изм. | Commissionning/Pre-Commissionning without measure unit | 0 | KQ-98-00 | ПНР, без ед. изм. | Commissionning without measure unit | 0 | KQ-98-12 | ПНР статического оборудования, шт. | Commissioning of static equipment, pcs. | 1
8600 | Пусконаладочные работы | Commissioning | CM00 | CM00-00-25-030 | Колонное (массообменное) оборудование участвующее в криогенном цикле: от 750 до 1000 м3 количество входов/выходов свыше 6 | Column (mass transfer) equipment involved in a cryogenic cycle: 750 to 1000 m3, number of inlets/outlets: more than 6 | шт. | pcs. | KQ-00-98 | ПНР/ППНР, без ед.изм. | Commissionning/Pre-Commissionning without measure unit | 0 | KQ-98-00 | ПНР, без ед. изм. | Commissionning without measure unit | 0 | KQ-98-12 | ПНР статического оборудования, шт. | Commissioning of static equipment, pcs. | 1
8601 | Пусконаладочные работы | Commissioning | CM00 | CM00-00-25-031 | Колонное (массообменное) оборудование участвующее в криогенном цикле: свыше 1000 м3 количество входов/выходов 3 | Column (mass transfer) equipment involved in a cryogenic cycle: above 1000 m3, number of inlets/outlets: 3 | шт. | pcs. | KQ-00-98 | ПНР/ППНР, без ед.изм. | Commissionning/Pre-Commissionning without measure unit | 0 | KQ-98-00 | ПНР, без ед. изм. | Commissionning without measure unit | 0 | KQ-98-12 | ПНР статического оборудования, шт. | Commissioning of static equipment, pcs. | 1
8602 | Пусконаладочные работы | Commissioning | CM00 | CM00-00-25-032 | Колонное (массообменное) оборудование участвующее в криогенном цикле: свыше 1000 м3 количество входов/выходов 4 | Column (mass transfer) equipment involved in a cryogenic cycle: above 1000 m3, number of inlets/outlets: 4 | шт. | pcs. | KQ-00-98 | ПНР/ППНР, без ед.изм. | Commissionning/Pre-Commissionning without measure unit | 0 | KQ-98-00 | ПНР, без ед. изм. | Commissionning without measure unit | 0 | KQ-98-12 | ПНР статического оборудования, шт. | Commissioning of static equipment, pcs. | 1
8603 | Пусконаладочные работы | Commissioning | CM00 | CM00-00-25-033 | Колонное (массообменное) оборудование участвующее в криогенном цикле: свыше 1000 м3 количество входов/выходов 5 | Column (mass transfer) equipment involved in a cryogenic cycle: above 1000 m3, number of inlets/outlets: 5 | шт. | pcs. | KQ-00-98 | ПНР/ППНР, без ед.изм. | Commissionning/Pre-Commissionning without measure unit | 0 | KQ-98-00 | ПНР, без ед. изм. | Commissionning without measure unit | 0 | KQ-98-12 | ПНР статического оборудования, шт. | Commissioning of static equipment, pcs. | 1
8604 | Пусконаладочные работы | Commissioning | CM00 | CM00-00-25-034 | Колонное (массообменное) оборудование участвующее в криогенном цикле: свыше 1000 м3 количество входов/выходов 6 | Column (mass transfer) equipment involved in a cryogenic cycle: above 1000 m3, number of inlets/outlets: 6 | шт. | pcs. | KQ-00-98 | ПНР/ППНР, без ед.изм. | Commissionning/Pre-Commissionning without measure unit | 0 | KQ-98-00 | ПНР, без ед. изм. | Commissionning without measure unit | 0 | KQ-98-12 | ПНР статического оборудования, шт. | Commissioning of static equipment, pcs. | 1
8605 | Пусконаладочные работы | Commissioning | CM00 | CM00-00-25-035 | Колонное (массообменное) оборудование участвующее в криогенном цикле: свыше 1000 м3 количество входов/выходов свыше 6 | Column (mass transfer) equipment involved in a cryogenic cycle: above 1000 m3, number of inlets/outlets: more than 6 | шт. | pcs. | KQ-00-98 | ПНР/ППНР, без ед.изм. | Commissionning/Pre-Commissionning without measure unit | 0 | KQ-98-00 | ПНР, без ед. изм. | Commissionning without measure unit | 0 | KQ-98-12 | ПНР статического оборудования, шт. | Commissioning of static equipment, pcs. | 1
8606 | Пусконаладочные работы | Commissioning | CM00 | CM00-00-26 | Емкостное оборудование работающее с горючими продуктами | Tanks and vessels operating with combustible products
8607 | Пусконаладочные работы | Commissioning | CM00 | CM00-00-26-001 | Емкостное оборудование работающее с горючими продуктами (без отстойника) при наличии параметров автоматического регулирования технологического процесса: до 10 м3 количество входов/выходов 2 | Tanks and vessels operating with combustible products (without a settling tank) when parameters of process automatic control are available: up to 10 m3, number of inlets/outlets: 2 | шт. | pcs. | KQ-00-98 | ПНР/ППНР, без ед.изм. | Commissionning/Pre-Commissionning without measure unit | 0 | KQ-98-00 | ПНР, без ед. изм. | Commissionning without measure unit | 0 | KQ-98-12 | ПНР статического оборудования, шт. | Commissioning of static equipment, pcs. | 1
8608 | Пусконаладочные работы | Commissioning | CM00 | CM00-00-26-002 | Емкостное оборудование работающее с горючими продуктами (без отстойника) при наличии параметров автоматического регулирования технологического процесса: до 10 м3 количество входов/выходов 3 | Tanks and vessels operating with combustible products (without a settling tank) when parameters of process automatic control are available: up to 10 m3, number of inlets/outlets: 3 | шт. | pcs. | KQ-00-98 | ПНР/ППНР, без ед.изм. | Commissionning/Pre-Commissionning without measure unit | 0 | KQ-98-00 | ПНР, без ед. изм. | Commissionning without measure unit | 0 | KQ-98-12 | ПНР статического оборудования, шт. | Commissioning of static equipment, pcs. | 1
8609 | Пусконаладочные работы | Commissioning | CM00 | CM00-00-26-003 | Емкостное оборудование работающее с горючими продуктами (без отстойника) при наличии параметров автоматического регулирования технологического процесса: до 10 м3 количество входов/выходов 4 | Tanks and vessels operating with combustible products (without a settling tank) when parameters of process automatic control are available: up to 10 m3, number of inlets/outlets: 4 | шт. | pcs. | KQ-00-98 | ПНР/ППНР, без ед.изм. | Commissionning/Pre-Commissionning without measure unit | 0 | KQ-98-00 | ПНР, без ед. изм. | Commissionning without measure unit | 0 | KQ-98-12 | ПНР статического оборудования, шт. | Commissioning of static equipment, pcs. | 1
8610 | Пусконаладочные работы | Commissioning | CM00 | CM00-00-26-004 | Емкостное оборудование работающее с горючими продуктами (без отстойника) при наличии параметров автоматического регулирования технологического процесса: до 10 м3 количество входов/выходов 5 | Tanks and vessels operating with combustible products (without a settling tank) when parameters of process automatic control are available: up to 10 m3, number of inlets/outlets: 5 | шт. | pcs. | KQ-00-98 | ПНР/ППНР, без ед.изм. | Commissionning/Pre-Commissionning without measure unit | 0 | KQ-98-00 | ПНР, без ед. изм. | Commissionning without measure unit | 0 | KQ-98-12 | ПНР статического оборудования, шт. | Commissioning of static equipment, pcs. | 1
8611 | Пусконаладочные работы | Commissioning | CM00 | CM00-00-26-005 | Емкостное оборудование работающее с горючими продуктами (без отстойника) при наличии параметров автоматического регулирования технологического процесса: до 10 м3 количество входов/выходов свыше 5 | Tanks and vessels operating with combustible products (without a settling tank) when parameters of process automatic control are available: up to 10 m3, number of inlets/outlets: more than 5 | шт. | pcs. | KQ-00-98 | ПНР/ППНР, без ед.изм. | Commissionning/Pre-Commissionning without measure unit | 0 | KQ-98-00 | ПНР, без ед. изм. | Commissionning without measure unit | 0 | KQ-98-12 | ПНР статического оборудования, шт. | Commissioning of static equipment, pcs. | 1
8612 | Пусконаладочные работы | Commissioning | CM00 | CM00-00-26-006 | Емкостное оборудование работающее с горючими продуктами (без отстойника) при наличии параметров автоматического регулирования технологического процесса: от 10 до 25 м3 количество входов/выходов 2 | Tanks and vessels operating with combustible products (without a settling tank) when parameters of process automatic control are available: 10 to 25 m3, number of inlets/outlets: 2 | шт. | pcs. | KQ-00-98 | ПНР/ППНР, без ед.изм. | Commissionning/Pre-Commissionning without measure unit | 0 | KQ-98-00 | ПНР, без ед. изм. | Commissionning without measure unit | 0 | KQ-98-12 | ПНР статического оборудования, шт. | Commissioning of static equipment, pcs. | 1
8613 | Пусконаладочные работы | Commissioning | CM00 | CM00-00-26-007 | Емкостное оборудование работающее с горючими продуктами (без отстойника) при наличии параметров автоматического регулирования технологического процесса: от 10 до 25 м3 количество входов/выходов 3 | Tanks and vessels operating with combustible products (without a settling tank) when parameters of process automatic control are available: 10 to 25 m3, number of inlets/outlets: 3 | шт. | pcs. | KQ-00-98 | ПНР/ППНР, без ед.изм. | Commissionning/Pre-Commissionning without measure unit | 0 | KQ-98-00 | ПНР, без ед. изм. | Commissionning without measure unit | 0 | KQ-98-12 | ПНР статического оборудования, шт. | Commissioning of static equipment, pcs. | 1
8614 | Пусконаладочные работы | Commissioning | CM00 | CM00-00-26-008 | Емкостное оборудование работающее с горючими продуктами (без отстойника) при наличии параметров автоматического регулирования технологического процесса: от 10 до 25 м3 количество входов/выходов 4 | Tanks and vessels operating with combustible products (without a settling tank) when parameters of process automatic control are available: 10 to 25 m3, number of inlets/outlets: 4 | шт. | pcs. | KQ-00-98 | ПНР/ППНР, без ед.изм. | Commissionning/Pre-Commissionning without measure unit | 0 | KQ-98-00 | ПНР, без ед. изм. | Commissionning without measure unit | 0 | KQ-98-12 | ПНР статического оборудования, шт. | Commissioning of static equipment, pcs. | 1
8615 | Пусконаладочные работы | Commissioning | CM00 | CM00-00-26-009 | Емкостное оборудование работающее с горючими продуктами (без отстойника) при наличии параметров автоматического регулирования технологического процесса: от 10 до 25 м3 количество входов/выходов 5 | Tanks and vessels operating with combustible products (without a settling tank) when parameters of process automatic control are available: 10 to 25 m3, number of inlets/outlets: 5 | шт. | pcs. | KQ-00-98 | ПНР/ППНР, без ед.изм. | Commissionning/Pre-Commissionning without measure unit | 0 | KQ-98-00 | ПНР, без ед. изм. | Commissionning without measure unit | 0 | KQ-98-12 | ПНР статического оборудования, шт. | Commissioning of static equipment, pcs. | 1
8616 | Пусконаладочные работы | Commissioning | CM00 | CM00-00-26-010 | Емкостное оборудование работающее с горючими продуктами (без отстойника) при наличии параметров автоматического регулирования технологического процесса: от 10 до 25 м3 количество входов/выходов свыше 5 | Tanks and vessels operating with combustible products (without a settling tank) when parameters of process automatic control are available: 10 to 25 m3, number of inlets/outlets: more than 5 | шт. | pcs. | KQ-00-98 | ПНР/ППНР, без ед.изм. | Commissionning/Pre-Commissionning without measure unit | 0 | KQ-98-00 | ПНР, без ед. изм. | Commissionning without measure unit | 0 | KQ-98-12 | ПНР статического оборудования, шт. | Commissioning of static equipment, pcs. | 1
8617 | Пусконаладочные работы | Commissioning | CM00 | CM00-00-26-011 | Емкостное оборудование работающее с горючими продуктами (без отстойника) при наличии параметров автоматического регулирования технологического процесса: от 25 до 45 м3 количество входов/выходов 2 | Tanks and vessels operating with combustible products (without a settling tank) when parameters of process automatic control are available: 25 to 45 m3, number of inlets/outlets: 2 | шт. | pcs. | KQ-00-98 | ПНР/ППНР, без ед.изм. | Commissionning/Pre-Commissionning without measure unit | 0 | KQ-98-00 | ПНР, без ед. изм. | Commissionning without measure unit | 0 | KQ-98-12 | ПНР статического оборудования, шт. | Commissioning of static equipment, pcs. | 1
8618 | Пусконаладочные работы | Commissioning | CM00 | CM00-00-26-012 | Емкостное оборудование работающее с горючими продуктами (без отстойника) при наличии параметров автоматического регулирования технологического процесса: от 25 до 45 м3 количество входов/выходов 3 | Tanks and vessels operating with combustible products (without a settling tank) when parameters of process automatic control are available: 25 to 45 m3, number of inlets/outlets: 3 | шт. | pcs. | KQ-00-98 | ПНР/ППНР, без ед.изм. | Commissionning/Pre-Commissionning without measure unit | 0 | KQ-98-00 | ПНР, без ед. изм. | Commissionning without measure unit | 0 | KQ-98-12 | ПНР статического оборудования, шт. | Commissioning of static equipment, pcs. | 1
8619 | Пусконаладочные работы | Commissioning | CM00 | CM00-00-26-013 | Емкостное оборудование работающее с горючими продуктами (без отстойника) при наличии параметров автоматического регулирования технологического процесса: от 25 до 45 м3 количество входов/выходов 4 | Tanks and vessels operating with combustible products (without a settling tank) when parameters of process automatic control are available: 25 to 45 m3, number of inlets/outlets: 4 | шт. | pcs. | KQ-00-98 | ПНР/ППНР, без ед.изм. | Commissionning/Pre-Commissionning without measure unit | 0 | KQ-98-00 | ПНР, без ед. изм. | Commissionning without measure unit | 0 | KQ-98-12 | ПНР статического оборудования, шт. | Commissioning of static equipment, pcs. | 1
8620 | Пусконаладочные работы | Commissioning | CM00 | CM00-00-26-014 | Емкостное оборудование работающее с горючими продуктами (без отстойника) при наличии параметров автоматического регулирования технологического процесса: от 25 до 45 м3 количество входов/выходов 5 | Tanks and vessels operating with combustible products (without a settling tank) when parameters of process automatic control are available: 25 to 45 m3, number of inlets/outlets: 5 | шт. | pcs. | KQ-00-98 | ПНР/ППНР, без ед.изм. | Commissionning/Pre-Commissionning without measure unit | 0 | KQ-98-00 | ПНР, без ед. изм. | Commissionning without measure unit | 0 | KQ-98-12 | ПНР статического оборудования, шт. | Commissioning of static equipment, pcs. | 1
8621 | Пусконаладочные работы | Commissioning | CM00 | CM00-00-26-015 | Емкостное оборудование работающее с горючими продуктами (без отстойника) при наличии параметров автоматического регулирования технологического процесса: от 25 до 45 м3 количество входов/выходов свыше 5 | Tanks and vessels operating with combustible products (without a settling tank) when parameters of process automatic control are available: 25 to 45 m3, number of inlets/outlets: more than 5 | шт. | pcs. | KQ-00-98 | ПНР/ППНР, без ед.изм. | Commissionning/Pre-Commissionning without measure unit | 0 | KQ-98-00 | ПНР, без ед. изм. | Commissionning without measure unit | 0 | KQ-98-12 | ПНР статического оборудования, шт. | Commissioning of static equipment, pcs. | 1
8622 | Пусконаладочные работы | Commissioning | CM00 | CM00-00-26-016 | Емкостное оборудование работающее с горючими продуктами (без отстойника) при наличии параметров автоматического регулирования технологического процесса: от 45 до 80 м3 количество входов/выходов 2 | Tanks and vessels operating with combustible products (without a settling tank) when parameters of process automatic control are available: 45 to 80 m3, number of inlets/outlets: 2 | шт. | pcs. | KQ-00-98 | ПНР/ППНР, без ед.изм. | Commissionning/Pre-Commissionning without measure unit | 0 | KQ-98-00 | ПНР, без ед. изм. | Commissionning without measure unit | 0 | KQ-98-12 | ПНР статического оборудования, шт. | Commissioning of static equipment, pcs. | 1
8623 | Пусконаладочные работы | Commissioning | CM00 | CM00-00-26-017 | Емкостное оборудование работающее с горючими продуктами (без отстойника) при наличии параметров автоматического регулирования технологического процесса: от 45 до 80 м3 количество входов/выходов 3 | Tanks and vessels operating with combustible products (without a settling tank) when parameters of process automatic control are available: 45 to 80 m3, number of inlets/outlets: 3 | шт. | pcs. | KQ-00-98 | ПНР/ППНР, без ед.изм. | Commissionning/Pre-Commissionning without measure unit | 0 | KQ-98-00 | ПНР, без ед. изм. | Commissionning without measure unit | 0 | KQ-98-12 | ПНР статического оборудования, шт. | Commissioning of static equipment, pcs. | 1
8624 | Пусконаладочные работы | Commissioning | CM00 | CM00-00-26-018 | Емкостное оборудование работающее с горючими продуктами (без отстойника) при наличии параметров автоматического регулирования технологического процесса: от 45 до 80 м3 количество входов/выходов 4 | Tanks and vessels operating with combustible products (without a settling tank) when parameters of process automatic control are available: 45 to 80 m3, number of inlets/outlets: 4 | шт. | pcs. | KQ-00-98 | ПНР/ППНР, без ед.изм. | Commissionning/Pre-Commissionning without measure unit | 0 | KQ-98-00 | ПНР, без ед. изм. | Commissionning without measure unit | 0 | KQ-98-12 | ПНР статического оборудования, шт. | Commissioning of static equipment, pcs. | 1
8625 | Пусконаладочные работы | Commissioning | CM00 | CM00-00-26-019 | Емкостное оборудование работающее с горючими продуктами (без отстойника) при наличии параметров автоматического регулирования технологического процесса: от 45 до 80 м3 количество входов/выходов 5 | Tanks and vessels operating with combustible products (without a settling tank) when parameters of process automatic control are available: 45 to 80 m3, number of inlets/outlets: 5 | шт. | pcs. | KQ-00-98 | ПНР/ППНР, без ед.изм. | Commissionning/Pre-Commissionning without measure unit | 0 | KQ-98-00 | ПНР, без ед. изм. | Commissionning without measure unit | 0 | KQ-98-12 | ПНР статического оборудования, шт. | Commissioning of static equipment, pcs. | 1
8626 | Пусконаладочные работы | Commissioning | CM00 | CM00-00-26-020 | Емкостное оборудование работающее с горючими продуктами (без отстойника) при наличии параметров автоматического регулирования технологического процесса: от 45 до 80 м3 количество входов/выходов свыше 5 | Tanks and vessels operating with combustible products (without a settling tank) when parameters of process automatic control are available: 45 to 80 m3, number of inlets/outlets: more than 5 | шт. | pcs. | KQ-00-98 | ПНР/ППНР, без ед.изм. | Commissionning/Pre-Commissionning without measure unit | 0 | KQ-98-00 | ПНР, без ед. изм. | Commissionning without measure unit | 0 | KQ-98-12 | ПНР статического оборудования, шт. | Commissioning of static equipment, pcs. | 1
8627 | Пусконаладочные работы | Commissioning | CM00 | CM00-00-26-021 | Емкостное оборудование работающее с горючими продуктами (без отстойника) при наличии параметров автоматического регулирования технологического процесса: от 80 до 120 м3 количество входов/выходов 2 | Tanks and vessels operating with combustible products (without a settling tank) when parameters of process automatic control are available: 80 to 120 m3, number of inlets/outlets: 2 | шт. | pcs. | KQ-00-98 | ПНР/ППНР, без ед.изм. | Commissionning/Pre-Commissionning without measure unit | 0 | KQ-98-00 | ПНР, без ед. изм. | Commissionning without measure unit | 0 | KQ-98-12 | ПНР статического оборудования, шт. | Commissioning of static equipment, pcs. | 1
8628 | Пусконаладочные работы | Commissioning | CM00 | CM00-00-26-022 | Емкостное оборудование работающее с горючими продуктами (без отстойника) при наличии параметров автоматического регулирования технологического процесса: от 80 до 120 м3 количество входов/выходов 3 | Tanks and vessels operating with combustible products (without a settling tank) when parameters of process automatic control are available: 80 to 120 m3, number of inlets/outlets: 3 | шт. | pcs. | KQ-00-98 | ПНР/ППНР, без ед.изм. | Commissionning/Pre-Commissionning without measure unit | 0 | KQ-98-00 | ПНР, без ед. изм. | Commissionning without measure unit | 0 | KQ-98-12 | ПНР статического оборудования, шт. | Commissioning of static equipment, pcs. | 1
8629 | Пусконаладочные работы | Commissioning | CM00 | CM00-00-26-023 | Емкостное оборудование работающее с горючими продуктами (без отстойника) при наличии параметров автоматического регулирования технологического процесса: от 80 до 120 м3 количество входов/выходов 4 | Tanks and vessels operating with combustible products (without a settling tank) when parameters of process automatic control are available: 80 to 120 m3, number of inlets/outlets: 4 | шт. | pcs. | KQ-00-98 | ПНР/ППНР, без ед.изм. | Commissionning/Pre-Commissionning without measure unit | 0 | KQ-98-00 | ПНР, без ед. изм. | Commissionning without measure unit | 0 | KQ-98-12 | ПНР статического оборудования, шт. | Commissioning of static equipment, pcs. | 1
8630 | Пусконаладочные работы | Commissioning | CM00 | CM00-00-26-024 | Емкостное оборудование работающее с горючими продуктами (без отстойника) при наличии параметров автоматического регулирования технологического процесса: от 80 до 120 м3 количество входов/выходов 5 | Tanks and vessels operating with combustible products (without a settling tank) when parameters of process automatic control are available: 80 to 120 m3, number of inlets/outlets: 5 | шт. | pcs. | KQ-00-98 | ПНР/ППНР, без ед.изм. | Commissionning/Pre-Commissionning without measure unit | 0 | KQ-98-00 | ПНР, без ед. изм. | Commissionning without measure unit | 0 | KQ-98-12 | ПНР статического оборудования, шт. | Commissioning of static equipment, pcs. | 1
8631 | Пусконаладочные работы | Commissioning | CM00 | CM00-00-26-025 | Емкостное оборудование работающее с горючими продуктами (без отстойника) при наличии параметров автоматического регулирования технологического процесса: от 80 до 120 м3 количество входов/выходов свыше 5 | Tanks and vessels operating with combustible products (without a settling tank) when parameters of process automatic control are available: 80 to 120 m3, number of inlets/outlets: more than 5 | шт. | pcs. | KQ-00-98 | ПНР/ППНР, без ед.изм. | Commissionning/Pre-Commissionning without measure unit | 0 | KQ-98-00 | ПНР, без ед. изм. | Commissionning without measure unit | 0 | KQ-98-12 | ПНР статического оборудования, шт. | Commissioning of static equipment, pcs. | 1
8632 | Пусконаладочные работы | Commissioning | CM00 | CM00-00-26-026 | Емкостное оборудование работающее с горючими продуктами (без отстойника) при наличии параметров автоматического регулирования технологического процесса: от 120 до 200 м3 количество входов/выходов 2 | Tanks and vessels operating with combustible products (without a settling tank) when parameters of process automatic control are available: 120 to 200 m3, number of inlets/outlets: 2 | шт. | pcs. | KQ-00-98 | ПНР/ППНР, без ед.изм. | Commissionning/Pre-Commissionning without measure unit | 0 | KQ-98-00 | ПНР, без ед. изм. | Commissionning without measure unit | 0 | KQ-98-12 | ПНР статического оборудования, шт. | Commissioning of static equipment, pcs. | 1
8633 | Пусконаладочные работы | Commissioning | CM00 | CM00-00-26-027 | Емкостное оборудование работающее с горючими продуктами (без отстойника) при наличии параметров автоматического регулирования технологического процесса: от 120 до 200 м3 количество входов/выходов 3 | Tanks and vessels operating with combustible products (without a settling tank) when parameters of process automatic control are available: 120 to 200 m3, number of inlets/outlets: 3 | шт. | pcs. | KQ-00-98 | ПНР/ППНР, без ед.изм. | Commissionning/Pre-Commissionning without measure unit | 0 | KQ-98-00 | ПНР, без ед. изм. | Commissionning without measure unit | 0 | KQ-98-12 | ПНР статического оборудования, шт. | Commissioning of static equipment, pcs. | 1
8634 | Пусконаладочные работы | Commissioning | CM00 | CM00-00-26-028 | Емкостное оборудование работающее с горючими продуктами (без отстойника) при наличии параметров автоматического регулирования технологического процесса: от 120 до 200 м3 количество входов/выходов 4 | Tanks and vessels operating with combustible products (without a settling tank) when parameters of process automatic control are available: 120 to 200 m3, number of inlets/outlets: 4 | шт. | pcs. | KQ-00-98 | ПНР/ППНР, без ед.изм. | Commissionning/Pre-Commissionning without measure unit | 0 | KQ-98-00 | ПНР, без ед. изм. | Commissionning without measure unit | 0 | KQ-98-12 | ПНР статического оборудования, шт. | Commissioning of static equipment, pcs. | 1
8635 | Пусконаладочные работы | Commissioning | CM00 | CM00-00-26-029 | Емкостное оборудование работающее с горючими продуктами (без отстойника) при наличии параметров автоматического регулирования технологического процесса: от 120 до 200 м3 количество входов/выходов 5 | Tanks and vessels operating with combustible products (without a settling tank) when parameters of process automatic control are available: 120 to 200 m3, number of inlets/outlets: 5 | шт. | pcs. | KQ-00-98 | ПНР/ППНР, без ед.изм. | Commissionning/Pre-Commissionning without measure unit | 0 | KQ-98-00 | ПНР, без ед. изм. | Commissionning without measure unit | 0 | KQ-98-12 | ПНР статического оборудования, шт. | Commissioning of static equipment, pcs. | 1
8636 | Пусконаладочные работы | Commissioning | CM00 | CM00-00-26-030 | Емкостное оборудование работающее с горючими продуктами (без отстойника) при наличии параметров автоматического регулирования технологического процесса: от 120 до 200 м3 количество входов/выходов свыше 5 | Tanks and vessels operating with combustible products (without a settling tank) when parameters of process automatic control are available: 120 to 200 m3, number of inlets/outlets: more than 5 | шт. | pcs. | KQ-00-98 | ПНР/ППНР, без ед.изм. | Commissionning/Pre-Commissionning without measure unit | 0 | KQ-98-00 | ПНР, без ед. изм. | Commissionning without measure unit | 0 | KQ-98-12 | ПНР статического оборудования, шт. | Commissioning of static equipment, pcs. | 1
8637 | Пусконаладочные работы | Commissioning | CM00 | CM00-00-26-031 | Емкостное оборудование работающее с горючими продуктами (без отстойника) при наличии параметров автоматического регулирования технологического процесса: свыше 200 м3 количество входов/выходов 2 | Tanks and vessels operating with combustible products (without a settling tank) when parameters of process automatic control are available: over 200 m3, number of inlets/outlets: 2 | шт. | pcs. | KQ-00-98 | ПНР/ППНР, без ед.изм. | Commissionning/Pre-Commissionning without measure unit | 0 | KQ-98-00 | ПНР, без ед. изм. | Commissionning without measure unit | 0 | KQ-98-12 | ПНР статического оборудования, шт. | Commissioning of static equipment, pcs. | 1
8638 | Пусконаладочные работы | Commissioning | CM00 | CM00-00-26-032 | Емкостное оборудование работающее с горючими продуктами (без отстойника) при наличии параметров автоматического регулирования технологического процесса: свыше 200 м3 количество входов/выходов 3 | Tanks and vessels operating with combustible products (without a settling tank) when parameters of process automatic control are available: over 200 m3, number of inlets/outlets: 3 | шт. | pcs. | KQ-00-98 | ПНР/ППНР, без ед.изм. | Commissionning/Pre-Commissionning without measure unit | 0 | KQ-98-00 | ПНР, без ед. изм. | Commissionning without measure unit | 0 | KQ-98-12 | ПНР статического оборудования, шт. | Commissioning of static equipment, pcs. | 1
8639 | Пусконаладочные работы | Commissioning | CM00 | CM00-00-26-033 | Емкостное оборудование работающее с горючими продуктами (без отстойника) при наличии параметров автоматического регулирования технологического процесса: свыше 200 м3 количество входов/выходов 4 | Tanks and vessels operating with combustible products (without a settling tank) when parameters of process automatic control are available: over 200 m3, number of inlets/outlets: 4 | шт. | pcs. | KQ-00-98 | ПНР/ППНР, без ед.изм. | Commissionning/Pre-Commissionning without measure unit | 0 | KQ-98-00 | ПНР, без ед. изм. | Commissionning without measure unit | 0 | KQ-98-12 | ПНР статического оборудования, шт. | Commissioning of static equipment, pcs. | 1
8640 | Пусконаладочные работы | Commissioning | CM00 | CM00-00-26-034 | Емкостное оборудование работающее с горючими продуктами (без отстойника) при наличии параметров автоматического регулирования технологического процесса: свыше 200 м3 количество входов/выходов 5 | Tanks and vessels operating with combustible products (without a settling tank) when parameters of process automatic control are available: over 200 m3, number of inlets/outlets: 5 | шт. | pcs. | KQ-00-98 | ПНР/ППНР, без ед.изм. | Commissionning/Pre-Commissionning without measure unit | 0 | KQ-98-00 | ПНР, без ед. изм. | Commissionning without measure unit | 0 | KQ-98-12 | ПНР статического оборудования, шт. | Commissioning of static equipment, pcs. | 1
8641 | Пусконаладочные работы | Commissioning | CM00 | CM00-00-26-035 | Емкостное оборудование работающее с горючими продуктами (без отстойника) при наличии параметров автоматического регулирования технологического процесса: свыше 200 м3 количество входов/выходов свыше 5 | Tanks and vessels operating with combustible products (without a settling tank) when parameters of process automatic control are available: over 200 m3, number of inlets/outlets: more than 5 | шт. | pcs. | KQ-00-98 | ПНР/ППНР, без ед.изм. | Commissionning/Pre-Commissionning without measure unit | 0 | KQ-98-00 | ПНР, без ед. изм. | Commissionning without measure unit | 0 | KQ-98-12 | ПНР статического оборудования, шт. | Commissioning of static equipment, pcs. | 1
8642 | Пусконаладочные работы | Commissioning | CM00 | CM00-00-26-036 | Емкостное оборудование работающее с горючими продуктами (без отстойника) при отсутствии параметров автоматического регулирования технологического процесса: до 10 м3 количество входов/выходов 2 | Tanks and vessels operating with combustible products (without a settling tank) when parameters of process automatic control are not available: up to 10 m3, number of inlets/outlets: 2 | шт. | pcs. | KQ-00-98 | ПНР/ППНР, без ед.изм. | Commissionning/Pre-Commissionning without measure unit | 0 | KQ-98-00 | ПНР, без ед. изм. | Commissionning without measure unit | 0 | KQ-98-12 | ПНР статического оборудования, шт. | Commissioning of static equipment, pcs. | 1
8643 | Пусконаладочные работы | Commissioning | CM00 | CM00-00-26-037 | Емкостное оборудование работающее с горючими продуктами (без отстойника) при отсутствии параметров автоматического регулирования технологического процесса: до 10 м3 количество входов/выходов 3 | Tanks and vessels operating with combustible products (without a settling tank) when parameters of process automatic control are not available: up to 10 m3, number of inlets/outlets: 3 | шт. | pcs. | KQ-00-98 | ПНР/ППНР, без ед.изм. | Commissionning/Pre-Commissionning without measure unit | 0 | KQ-98-00 | ПНР, без ед. изм. | Commissionning without measure unit | 0 | KQ-98-12 | ПНР статического оборудования, шт. | Commissioning of static equipment, pcs. | 1
8644 | Пусконаладочные работы | Commissioning | CM00 | CM00-00-26-038 | Емкостное оборудование работающее с горючими продуктами (без отстойника) при отсутствии параметров автоматического регулирования технологического процесса: до 10 м3 количество входов/выходов 4 | Tanks and vessels operating with combustible products (without a settling tank) when parameters of process automatic control are not available: up to 10 m3, number of inlets/outlets: 4 | шт. | pcs. | KQ-00-98 | ПНР/ППНР, без ед.изм. | Commissionning/Pre-Commissionning without measure unit | 0 | KQ-98-00 | ПНР, без ед. изм. | Commissionning without measure unit | 0 | KQ-98-12 | ПНР статического оборудования, шт. | Commissioning of static equipment, pcs. | 1
8645 | Пусконаладочные работы | Commissioning | CM00 | CM00-00-26-039 | Емкостное оборудование работающее с горючими продуктами (без отстойника) при отсутствии параметров автоматического регулирования технологического процесса: до 10 м3 количество входов/выходов 5 | Tanks and vessels operating with combustible products (without a settling tank) when parameters of process automatic control are not available: up to 10 m3, number of inlets/outlets: 5 | шт. | pcs. | KQ-00-98 | ПНР/ППНР, без ед.изм. | Commissionning/Pre-Commissionning without measure unit | 0 | KQ-98-00 | ПНР, без ед. изм. | Commissionning without measure unit | 0 | KQ-98-12 | ПНР статического оборудования, шт. | Commissioning of static equipment, pcs. | 1
8646 | Пусконаладочные работы | Commissioning | CM00 | CM00-00-26-040 | Емкостное оборудование работающее с горючими продуктами (без отстойника) при отсутствии параметров автоматического регулирования технологического процесса: до 10 м3 количество входов/выходов свыше 5 | Tanks and vessels operating with combustible products (without a settling tank) when parameters of process automatic control are not available: up to 10 m3, number of inlets/outlets: more than 5 | шт. | pcs. | KQ-00-98 | ПНР/ППНР, без ед.изм. | Commissionning/Pre-Commissionning without measure unit | 0 | KQ-98-00 | ПНР, без ед. изм. | Commissionning without measure unit | 0 | KQ-98-12 | ПНР статического оборудования, шт. | Commissioning of static equipment, pcs. | 1
8647 | Пусконаладочные работы | Commissioning | CM00 | CM00-00-26-041 | Емкостное оборудование работающее с горючими продуктами (без отстойника) при отсутствии параметров автоматического регулирования технологического процесса: от 10 до 25 м3 количество входов/выходов 2 | Tanks and vessels operating with combustible products (without a settling tank) when parameters of process automatic control are not available: 10 to 25 m3, number of inlets/outlets: 2 | шт. | pcs. | KQ-00-98 | ПНР/ППНР, без ед.изм. | Commissionning/Pre-Commissionning without measure unit | 0 | KQ-98-00 | ПНР, без ед. изм. | Commissionning without measure unit | 0 | KQ-98-12 | ПНР статического оборудования, шт. | Commissioning of static equipment, pcs. | 1
8648 | Пусконаладочные работы | Commissioning | CM00 | CM00-00-26-042 | Емкостное оборудование работающее с горючими продуктами (без отстойника) при отсутствии параметров автоматического регулирования технологического процесса: от 10 до 25 м3 количество входов/выходов 3 | Tanks and vessels operating with combustible products (without a settling tank) when parameters of process automatic control are not available: 10 to 25 m3, number of inlets/outlets: 3 | шт. | pcs. | KQ-00-98 | ПНР/ППНР, без ед.изм. | Commissionning/Pre-Commissionning without measure unit | 0 | KQ-98-00 | ПНР, без ед. изм. | Commissionning without measure unit | 0 | KQ-98-12 | ПНР статического оборудования, шт. | Commissioning of static equipment, pcs. | 1
8649 | Пусконаладочные работы | Commissioning | CM00 | CM00-00-26-043 | Емкостное оборудование работающее с горючими продуктами (без отстойника) при отсутствии параметров автоматического регулирования технологического процесса: от 10 до 25 м3 количество входов/выходов 4 | Tanks and vessels operating with combustible products (without a settling tank) when parameters of process automatic control are not available: 10 to 25 m3, number of inlets/outlets: 4 | шт. | pcs. | KQ-00-98 | ПНР/ППНР, без ед.изм. | Commissionning/Pre-Commissionning without measure unit | 0 | KQ-98-00 | ПНР, без ед. изм. | Commissionning without measure unit | 0 | KQ-98-12 | ПНР статического оборудования, шт. | Commissioning of static equipment, pcs. | 1
8650 | Пусконаладочные работы | Commissioning | CM00 | CM00-00-26-044 | Емкостное оборудование работающее с горючими продуктами (без отстойника) при отсутствии параметров автоматического регулирования технологического процесса: от 10 до 25 м3 количество входов/выходов 5 | Tanks and vessels operating with combustible products (without a settling tank) when parameters of process automatic control are not available: 10 to 25 m3, number of inlets/outlets: 5 | шт. | pcs. | KQ-00-98 | ПНР/ППНР, без ед.изм. | Commissionning/Pre-Commissionning without measure unit | 0 | KQ-98-00 | ПНР, без ед. изм. | Commissionning without measure unit | 0 | KQ-98-12 | ПНР статического оборудования, шт. | Commissioning of static equipment, pcs. | 1
8651 | Пусконаладочные работы | Commissioning | CM00 | CM00-00-26-045 | Емкостное оборудование работающее с горючими продуктами (без отстойника) при отсутствии параметров автоматического регулирования технологического процесса: от 10 до 25 м3 количество входов/выходов свыше 5 | Tanks and vessels operating with combustible products (without a settling tank) when parameters of process automatic control are not available: 10 to 25 m3, number of inlets/outlets: more than 5 | шт. | pcs. | KQ-00-98 | ПНР/ППНР, без ед.изм. | Commissionning/Pre-Commissionning without measure unit | 0 | KQ-98-00 | ПНР, без ед. изм. | Commissionning without measure unit | 0 | KQ-98-12 | ПНР статического оборудования, шт. | Commissioning of static equipment, pcs. | 1
8652 | Пусконаладочные работы | Commissioning | CM00 | CM00-00-26-046 | Емкостное оборудование работающее с горючими продуктами (без отстойника) при отсутствии параметров автоматического регулирования технологического процесса: от 25 до 45 м3 количество входов/выходов 2 | Tanks and vessels operating with combustible products (without a settling tank) when parameters of process automatic control are not available: 25 to 45 m3, number of inlets/outlets: 2 | шт. | pcs. | KQ-00-98 | ПНР/ППНР, без ед.изм. | Commissionning/Pre-Commissionning without measure unit | 0 | KQ-98-00 | ПНР, без ед. изм. | Commissionning without measure unit | 0 | KQ-98-12 | ПНР статического оборудования, шт. | Commissioning of static equipment, pcs. | 1
8653 | Пусконаладочные работы | Commissioning | CM00 | CM00-00-26-047 | Емкостное оборудование работающее с горючими продуктами (без отстойника) при отсутствии параметров автоматического регулирования технологического процесса: от 25 до 45 м3 количество входов/выходов 3 | Tanks and vessels operating with combustible products (without a settling tank) when parameters of process automatic control are not available: 25 to 45 m3, number of inlets/outlets: 3 | шт. | pcs. | KQ-00-98 | ПНР/ППНР, без ед.изм. | Commissionning/Pre-Commissionning without measure unit | 0 | KQ-98-00 | ПНР, без ед. изм. | Commissionning without measure unit | 0 | KQ-98-12 | ПНР статического оборудования, шт. | Commissioning of static equipment, pcs. | 1
8654 | Пусконаладочные работы | Commissioning | CM00 | CM00-00-26-048 | Емкостное оборудование работающее с горючими продуктами (без отстойника) при отсутствии параметров автоматического регулирования технологического процесса: от 25 до 45 м3 количество входов/выходов 4 | Tanks and vessels operating with combustible products (without a settling tank) when parameters of process automatic control are not available: 25 to 45 m3, number of inlets/outlets: 4 | шт. | pcs. | KQ-00-98 | ПНР/ППНР, без ед.изм. | Commissionning/Pre-Commissionning without measure unit | 0 | KQ-98-00 | ПНР, без ед. изм. | Commissionning without measure unit | 0 | KQ-98-12 | ПНР статического оборудования, шт. | Commissioning of static equipment, pcs. | 1
8655 | Пусконаладочные работы | Commissioning | CM00 | CM00-00-26-049 | Емкостное оборудование работающее с горючими продуктами (без отстойника) при отсутствии параметров автоматического регулирования технологического процесса: от 25 до 45 м3 количество входов/выходов 5 | Tanks and vessels operating with combustible products (without a settling tank) when parameters of process automatic control are not available: 25 to 45 m3, number of inlets/outlets: 5 | шт. | pcs. | KQ-00-98 | ПНР/ППНР, без ед.изм. | Commissionning/Pre-Commissionning without measure unit | 0 | KQ-98-00 | ПНР, без ед. изм. | Commissionning without measure unit | 0 | KQ-98-12 | ПНР статического оборудования, шт. | Commissioning of static equipment, pcs. | 1
8656 | Пусконаладочные работы | Commissioning | CM00 | CM00-00-26-050 | Емкостное оборудование работающее с горючими продуктами (без отстойника) при отсутствии параметров автоматического регулирования технологического процесса: от 25 до 45 м3 количество входов/выходов свыше 5 | Tanks and vessels operating with combustible products (without a settling tank) when parameters of process automatic control are not available: 25 to 45 m3, number of inlets/outlets: more than 5 | шт. | pcs. | KQ-00-98 | ПНР/ППНР, без ед.изм. | Commissionning/Pre-Commissionning without measure unit | 0 | KQ-98-00 | ПНР, без ед. изм. | Commissionning without measure unit | 0 | KQ-98-12 | ПНР статического оборудования, шт. | Commissioning of static equipment, pcs. | 1
8657 | Пусконаладочные работы | Commissioning | CM00 | CM00-00-26-051 | Емкостное оборудование работающее с горючими продуктами (без отстойника) при отсутствии параметров автоматического регулирования технологического процесса: от 45 до 80 м3 количество входов/выходов 2 | Tanks and vessels operating with combustible products (without a settling tank) when parameters of process automatic control are not available: 45 to 80 m3, number of inlets/outlets: 2 | шт. | pcs. | KQ-00-98 | ПНР/ППНР, без ед.изм. | Commissionning/Pre-Commissionning without measure unit | 0 | KQ-98-00 | ПНР, без ед. изм. | Commissionning without measure unit | 0 | KQ-98-12 | ПНР статического оборудования, шт. | Commissioning of static equipment, pcs. | 1
8658 | Пусконаладочные работы | Commissioning | CM00 | CM00-00-26-052 | Емкостное оборудование работающее с горючими продуктами (без отстойника) при отсутствии параметров автоматического регулирования технологического процесса: от 45 до 80 м3 количество входов/выходов 3 | Tanks and vessels operating with combustible products (without a settling tank) when parameters of process automatic control are not available: 45 to 80 m3, number of inlets/outlets: 3 | шт. | pcs. | KQ-00-98 | ПНР/ППНР, без ед.изм. | Commissionning/Pre-Commissionning without measure unit | 0 | KQ-98-00 | ПНР, без ед. изм. | Commissionning without measure unit | 0 | KQ-98-12 | ПНР статического оборудования, шт. | Commissioning of static equipment, pcs. | 1
8659 | Пусконаладочные работы | Commissioning | CM00 | CM00-00-26-053 | Емкостное оборудование работающее с горючими продуктами (без отстойника) при отсутствии параметров автоматического регулирования технологического процесса: от 45 до 80 м3 количество входов/выходов 4 | Tanks and vessels operating with combustible products (without a settling tank) when parameters of process automatic control are not available: 45 to 80 m3, number of inlets/outlets: 4 | шт. | pcs. | KQ-00-98 | ПНР/ППНР, без ед.изм. | Commissionning/Pre-Commissionning without measure unit | 0 | KQ-98-00 | ПНР, без ед. изм. | Commissionning without measure unit | 0 | KQ-98-12 | ПНР статического оборудования, шт. | Commissioning of static equipment, pcs. | 1
8660 | Пусконаладочные работы | Commissioning | CM00 | CM00-00-26-054 | Емкостное оборудование работающее с горючими продуктами (без отстойника) при отсутствии параметров автоматического регулирования технологического процесса: от 45 до 80 м3 количество входов/выходов 5 | Tanks and vessels operating with combustible products (without a settling tank) when parameters of process automatic control are not available: 45 to 80 m3, number of inlets/outlets: 5 | шт. | pcs. | KQ-00-98 | ПНР/ППНР, без ед.изм. | Commissionning/Pre-Commissionning without measure unit | 0 | KQ-98-00 | ПНР, без ед. изм. | Commissionning without measure unit | 0 | KQ-98-12 | ПНР статического оборудования, шт. | Commissioning of static equipment, pcs. | 1
8661 | Пусконаладочные работы | Commissioning | CM00 | CM00-00-26-055 | Емкостное оборудование работающее с горючими продуктами (без отстойника) при отсутствии параметров автоматического регулирования технологического процесса: от 45 до 80 м3 количество входов/выходов свыше 5 | Tanks and vessels operating with combustible products (without a settling tank) when parameters of process automatic control are not available: 45 to 80 m3, number of inlets/outlets: more than 5 | шт. | pcs. | KQ-00-98 | ПНР/ППНР, без ед.изм. | Commissionning/Pre-Commissionning without measure unit | 0 | KQ-98-00 | ПНР, без ед. изм. | Commissionning without measure unit | 0 | KQ-98-12 | ПНР статического оборудования, шт. | Commissioning of static equipment, pcs. | 1
8662 | Пусконаладочные работы | Commissioning | CM00 | CM00-00-26-056 | Емкостное оборудование работающее с горючими продуктами (без отстойника) при отсутствии параметров автоматического регулирования технологического процесса: от 80 до 120 м3 количество входов/выходов 2 | Tanks and vessels operating with combustible products (without a settling tank) when parameters of process automatic control are not available: 80 to 120 m3, number of inlets/outlets: 2 | шт. | pcs. | KQ-00-98 | ПНР/ППНР, без ед.изм. | Commissionning/Pre-Commissionning without measure unit | 0 | KQ-98-00 | ПНР, без ед. изм. | Commissionning without measure unit | 0 | KQ-98-12 | ПНР статического оборудования, шт. | Commissioning of static equipment, pcs. | 1
8663 | Пусконаладочные работы | Commissioning | CM00 | CM00-00-26-057 | Емкостное оборудование работающее с горючими продуктами (без отстойника) при отсутствии параметров автоматического регулирования технологического процесса: от 80 до 120 м3 количество входов/выходов 3 | Tanks and vessels operating with combustible products (without a settling tank) when parameters of process automatic control are not available: 80 to 120 m3, number of inlets/outlets: 3 | шт. | pcs. | KQ-00-98 | ПНР/ППНР, без ед.изм. | Commissionning/Pre-Commissionning without measure unit | 0 | KQ-98-00 | ПНР, без ед. изм. | Commissionning without measure unit | 0 | KQ-98-12 | ПНР статического оборудования, шт. | Commissioning of static equipment, pcs. | 1
8664 | Пусконаладочные работы | Commissioning | CM00 | CM00-00-26-058 | Емкостное оборудование работающее с горючими продуктами (без отстойника) при отсутствии параметров автоматического регулирования технологического процесса: от 80 до 120 м3 количество входов/выходов 4 | Tanks and vessels operating with combustible products (without a settling tank) when parameters of process automatic control are not available: 80 to 120 m3, number of inlets/outlets: 4 | шт. | pcs. | KQ-00-98 | ПНР/ППНР, без ед.изм. | Commissionning/Pre-Commissionning without measure unit | 0 | KQ-98-00 | ПНР, без ед. изм. | Commissionning without measure unit | 0 | KQ-98-12 | ПНР статического оборудования, шт. | Commissioning of static equipment, pcs. | 1
8665 | Пусконаладочные работы | Commissioning | CM00 | CM00-00-26-059 | Емкостное оборудование работающее с горючими продуктами (без отстойника) при отсутствии параметров автоматического регулирования технологического процесса: от 80 до 120 м3 количество входов/выходов 5 | Tanks and vessels operating with combustible products (without a settling tank) when parameters of process automatic control are not available: 80 to 120 m3, number of inlets/outlets: 5 | шт. | pcs. | KQ-00-98 | ПНР/ППНР, без ед.изм. | Commissionning/Pre-Commissionning without measure unit | 0 | KQ-98-00 | ПНР, без ед. изм. | Commissionning without measure unit | 0 | KQ-98-12 | ПНР статического оборудования, шт. | Commissioning of static equipment, pcs. | 1
8666 | Пусконаладочные работы | Commissioning | CM00 | CM00-00-26-060 | Емкостное оборудование работающее с горючими продуктами (без отстойника) при отсутствии параметров автоматического регулирования технологического процесса: от 80 до 120 м3 количество входов/выходов свыше 5 | Tanks and vessels operating with combustible products (without a settling tank) when parameters of process automatic control are not available: 80 to 120 m3, number of inlets/outlets: more than 5 | шт. | pcs. | KQ-00-98 | ПНР/ППНР, без ед.изм. | Commissionning/Pre-Commissionning without measure unit | 0 | KQ-98-00 | ПНР, без ед. изм. | Commissionning without measure unit | 0 | KQ-98-12 | ПНР статического оборудования, шт. | Commissioning of static equipment, pcs. | 1
8667 | Пусконаладочные работы | Commissioning | CM00 | CM00-00-26-061 | Емкостное оборудование работающее с горючими продуктами (без отстойника) при отсутствии параметров автоматического регулирования технологического процесса: от 120 до 200 м3 количество входов/выходов 2 | Tanks and vessels operating with combustible products (without a settling tank) when parameters of process automatic control are not available: 120 to 200 m3, number of inlets/outlets: 2 | шт. | pcs. | KQ-00-98 | ПНР/ППНР, без ед.изм. | Commissionning/Pre-Commissionning without measure unit | 0 | KQ-98-00 | ПНР, без ед. изм. | Commissionning without measure unit | 0 | KQ-98-12 | ПНР статического оборудования, шт. | Commissioning of static equipment, pcs. | 1
8668 | Пусконаладочные работы | Commissioning | CM00 | CM00-00-26-062 | Емкостное оборудование работающее с горючими продуктами (без отстойника) при отсутствии параметров автоматического регулирования технологического процесса: от 120 до 200 м3 количество входов/выходов 3 | Tanks and vessels operating with combustible products (without a settling tank) when parameters of process automatic control are not available: 120 to 200 m3, number of inlets/outlets: 3 | шт. | pcs. | KQ-00-98 | ПНР/ППНР, без ед.изм. | Commissionning/Pre-Commissionning without measure unit | 0 | KQ-98-00 | ПНР, без ед. изм. | Commissionning without measure unit | 0 | KQ-98-12 | ПНР статического оборудования, шт. | Commissioning of static equipment, pcs. | 1
8669 | Пусконаладочные работы | Commissioning | CM00 | CM00-00-26-063 | Емкостное оборудование работающее с горючими продуктами (без отстойника) при отсутствии параметров автоматического регулирования технологического процесса: от 120 до 200 м3 количество входов/выходов 4 | Tanks and vessels operating with combustible products (without a settling tank) when parameters of process automatic control are not available: 120 to 200 m3, number of inlets/outlets: 4 | шт. | pcs. | KQ-00-98 | ПНР/ППНР, без ед.изм. | Commissionning/Pre-Commissionning without measure unit | 0 | KQ-98-00 | ПНР, без ед. изм. | Commissionning without measure unit | 0 | KQ-98-12 | ПНР статического оборудования, шт. | Commissioning of static equipment, pcs. | 1
8670 | Пусконаладочные работы | Commissioning | CM00 | CM00-00-26-064 | Емкостное оборудование работающее с горючими продуктами (без отстойника) при отсутствии параметров автоматического регулирования технологического процесса: от 120 до 200 м3 количество входов/выходов 5 | Tanks and vessels operating with combustible products (without a settling tank) when parameters of process automatic control are not available: 120 to 200 m3, number of inlets/outlets: 5 | шт. | pcs. | KQ-00-98 | ПНР/ППНР, без ед.изм. | Commissionning/Pre-Commissionning without measure unit | 0 | KQ-98-00 | ПНР, без ед. изм. | Commissionning without measure unit | 0 | KQ-98-12 | ПНР статического оборудования, шт. | Commissioning of static equipment, pcs. | 1
8671 | Пусконаладочные работы | Commissioning | CM00 | CM00-00-26-065 | Емкостное оборудование работающее с горючими продуктами (без отстойника) при отсутствии параметров автоматического регулирования технологического процесса: от 120 до 200 м3 количество входов/выходов свыше 5 | Tanks and vessels operating with combustible products (without a settling tank) when parameters of process automatic control are not available: 120 to 200 m3, number of inlets/outlets: more than 5 | шт. | pcs. | KQ-00-98 | ПНР/ППНР, без ед.изм. | Commissionning/Pre-Commissionning without measure unit | 0 | KQ-98-00 | ПНР, без ед. изм. | Commissionning without measure unit | 0 | KQ-98-12 | ПНР статического оборудования, шт. | Commissioning of static equipment, pcs. | 1
8672 | Пусконаладочные работы | Commissioning | CM00 | CM00-00-26-066 | Емкостное оборудование работающее с горючими продуктами (без отстойника) при отсутствии параметров автоматического регулирования технологического процесса: свыше 200 м3 количество входов/выходов 2 | Tanks and vessels operating with combustible products (without a settling tank) when parameters of process automatic control are not available: over 200 m3, number of inlets/outlets: 2 | шт. | pcs. | KQ-00-98 | ПНР/ППНР, без ед.изм. | Commissionning/Pre-Commissionning without measure unit | 0 | KQ-98-00 | ПНР, без ед. изм. | Commissionning without measure unit | 0 | KQ-98-12 | ПНР статического оборудования, шт. | Commissioning of static equipment, pcs. | 1
8673 | Пусконаладочные работы | Commissioning | CM00 | CM00-00-26-067 | Емкостное оборудование работающее с горючими продуктами (без отстойника) при отсутствии параметров автоматического регулирования технологического процесса: свыше 200 м3 количество входов/выходов 3 | Tanks and vessels operating with combustible products (without a settling tank) when parameters of process automatic control are not available: over 200 m3, number of inlets/outlets: 3 | шт. | pcs. | KQ-00-98 | ПНР/ППНР, без ед.изм. | Commissionning/Pre-Commissionning without measure unit | 0 | KQ-98-00 | ПНР, без ед. изм. | Commissionning without measure unit | 0 | KQ-98-12 | ПНР статического оборудования, шт. | Commissioning of static equipment, pcs. | 1
8674 | Пусконаладочные работы | Commissioning | CM00 | CM00-00-26-068 | Емкостное оборудование работающее с горючими продуктами (без отстойника) при отсутствии параметров автоматического регулирования технологического процесса: свыше 200 м3 количество входов/выходов 4 | Tanks and vessels operating with combustible products (without a settling tank) when parameters of process automatic control are not available: over 200 m3, number of inlets/outlets: 4 | шт. | pcs. | KQ-00-98 | ПНР/ППНР, без ед.изм. | Commissionning/Pre-Commissionning without measure unit | 0 | KQ-98-00 | ПНР, без ед. изм. | Commissionning without measure unit | 0 | KQ-98-12 | ПНР статического оборудования, шт. | Commissioning of static equipment, pcs. | 1
8675 | Пусконаладочные работы | Commissioning | CM00 | CM00-00-26-069 | Емкостное оборудование работающее с горючими продуктами (без отстойника) при отсутствии параметров автоматического регулирования технологического процесса: свыше 200 м3 количество входов/выходов 5 | Tanks and vessels operating with combustible products (without a settling tank) when parameters of process automatic control are not available: over 200 m3, number of inlets/outlets: 5 | шт. | pcs. | KQ-00-98 | ПНР/ППНР, без ед.изм. | Commissionning/Pre-Commissionning without measure unit | 0 | KQ-98-00 | ПНР, без ед. изм. | Commissionning without measure unit | 0 | KQ-98-12 | ПНР статического оборудования, шт. | Commissioning of static equipment, pcs. | 1
8676 | Пусконаладочные работы | Commissioning | CM00 | CM00-00-26-070 | Емкостное оборудование работающее с горючими продуктами (без отстойника) при отсутствии параметров автоматического регулирования технологического процесса: свыше 200 м3 количество входов/выходов свыше 5 | Tanks and vessels operating with combustible products (without a settling tank) when parameters of process automatic control are not available: up to 200 m3, number of inlets/outlets: more than 5 | шт. | pcs. | KQ-00-98 | ПНР/ППНР, без ед.изм. | Commissionning/Pre-Commissionning without measure unit | 0 | KQ-98-00 | ПНР, без ед. изм. | Commissionning without measure unit | 0 | KQ-98-12 | ПНР статического оборудования, шт. | Commissioning of static equipment, pcs. | 1
8677 | Пусконаладочные работы | Commissioning | CM00 | CM00-00-26-071 | Емкостное оборудование работающее с горючими продуктами при наличии отстойника с разделением жидкой фазы на фракции: до 10 м3 количество входов/выходов 2 | Tanks and vessels operating with combustible products (with a settling tank) with liquid phase fractionation: up to 10 m3, number of inlets/outlets: 2 | шт. | pcs. | KQ-00-98 | ПНР/ППНР, без ед.изм. | Commissionning/Pre-Commissionning without measure unit | 0 | KQ-98-00 | ПНР, без ед. изм. | Commissionning without measure unit | 0 | KQ-98-12 | ПНР статического оборудования, шт. | Commissioning of static equipment, pcs. | 1
8678 | Пусконаладочные работы | Commissioning | CM00 | CM00-00-26-072 | Емкостное оборудование работающее с горючими продуктами при наличии отстойника с разделением жидкой фазы на фракции: до 10 м3 количество входов/выходов 3 | Tanks and vessels operating with combustible products (with a settling tank) with liquid phase fractionation: up to 10 m3, number of inlets/outlets: 3 | шт. | pcs. | KQ-00-98 | ПНР/ППНР, без ед.изм. | Commissionning/Pre-Commissionning without measure unit | 0 | KQ-98-00 | ПНР, без ед. изм. | Commissionning without measure unit | 0 | KQ-98-12 | ПНР статического оборудования, шт. | Commissioning of static equipment, pcs. | 1
8679 | Пусконаладочные работы | Commissioning | CM00 | CM00-00-26-073 | Емкостное оборудование работающее с горючими продуктами при наличии отстойника с разделением жидкой фазы на фракции: до 10 м3 количество входов/выходов 4 | Tanks and vessels operating with combustible products (with a settling tank) with liquid phase fractionation: up to 10 m3, number of inlets/outlets: 4 | шт. | pcs. | KQ-00-98 | ПНР/ППНР, без ед.изм. | Commissionning/Pre-Commissionning without measure unit | 0 | KQ-98-00 | ПНР, без ед. изм. | Commissionning without measure unit | 0 | KQ-98-12 | ПНР статического оборудования, шт. | Commissioning of static equipment, pcs. | 1
8680 | Пусконаладочные работы | Commissioning | CM00 | CM00-00-26-074 | Емкостное оборудование работающее с горючими продуктами при наличии отстойника с разделением жидкой фазы на фракции: до 10 м3 количество входов/выходов 5 | Tanks and vessels operating with combustible products (with a settling tank) with liquid phase fractionation: up to 10 m3, number of inlets/outlets: 5 | шт. | pcs. | KQ-00-98 | ПНР/ППНР, без ед.изм. | Commissionning/Pre-Commissionning without measure unit | 0 | KQ-98-00 | ПНР, без ед. изм. | Commissionning without measure unit | 0 | KQ-98-12 | ПНР статического оборудования, шт. | Commissioning of static equipment, pcs. | 1
8681 | Пусконаладочные работы | Commissioning | CM00 | CM00-00-26-075 | Емкостное оборудование работающее с горючими продуктами при наличии отстойника с разделением жидкой фазы на фракции: до 10 м3 количество входов/выходов свыше 5 | Tanks and vessels operating with combustible products (with a settling tank) with liquid phase fractionation: up to 10 m3, number of inlets/outlets: more than 5 | шт. | pcs. | KQ-00-98 | ПНР/ППНР, без ед.изм. | Commissionning/Pre-Commissionning without measure unit | 0 | KQ-98-00 | ПНР, без ед. изм. | Commissionning without measure unit | 0 | KQ-98-12 | ПНР статического оборудования, шт. | Commissioning of static equipment, pcs. | 1
8682 | Пусконаладочные работы | Commissioning | CM00 | CM00-00-26-076 | Емкостное оборудование работающее с горючими продуктами при наличии отстойника с разделением жидкой фазы на фракции: от 10 до 25 м3 количество входов/выходов 2 | Tanks and vessels operating with combustible products (with a settling tank) with liquid phase fractionation: 10 to 25 m3, number of inlets/outlets: 2 | шт. | pcs. | KQ-00-98 | ПНР/ППНР, без ед.изм. | Commissionning/Pre-Commissionning without measure unit | 0 | KQ-98-00 | ПНР, без ед. изм. | Commissionning without measure unit | 0 | KQ-98-12 | ПНР статического оборудования, шт. | Commissioning of static equipment, pcs. | 1
8683 | Пусконаладочные работы | Commissioning | CM00 | CM00-00-26-077 | Емкостное оборудование работающее с горючими продуктами при наличии отстойника с разделением жидкой фазы на фракции: от 10 до 25 м3 количество входов/выходов 3 | Tanks and vessels operating with combustible products (with a settling tank) with liquid phase fractionation: 10 to 25 m3, number of inlets/outlets: 3 | шт. | pcs. | KQ-00-98 | ПНР/ППНР, без ед.изм. | Commissionning/Pre-Commissionning without measure unit | 0 | KQ-98-00 | ПНР, без ед. изм. | Commissionning without measure unit | 0 | KQ-98-12 | ПНР статического оборудования, шт. | Commissioning of static equipment, pcs. | 1
8684 | Пусконаладочные работы | Commissioning | CM00 | CM00-00-26-078 | Емкостное оборудование работающее с горючими продуктами при наличии отстойника с разделением жидкой фазы на фракции: от 10 до 25 м3 количество входов/выходов 4 | Tanks and vessels operating with combustible products (with a settling tank) with liquid phase fractionation: 10 to 25 m3, number of inlets/outlets: 4 | шт. | pcs. | KQ-00-98 | ПНР/ППНР, без ед.изм. | Commissionning/Pre-Commissionning without measure unit | 0 | KQ-98-00 | ПНР, без ед. изм. | Commissionning without measure unit | 0 | KQ-98-12 | ПНР статического оборудования, шт. | Commissioning of static equipment, pcs. | 1
8685 | Пусконаладочные работы | Commissioning | CM00 | CM00-00-26-079 | Емкостное оборудование работающее с горючими продуктами при наличии отстойника с разделением жидкой фазы на фракции: от 10 до 25 м3 количество входов/выходов 5 | Tanks and vessels operating with combustible products (with a settling tank) with liquid phase fractionation: 10 to 25 m3, number of inlets/outlets: 5 | шт. | pcs. | KQ-00-98 | ПНР/ППНР, без ед.изм. | Commissionning/Pre-Commissionning without measure unit | 0 | KQ-98-00 | ПНР, без ед. изм. | Commissionning without measure unit | 0 | KQ-98-12 | ПНР статического оборудования, шт. | Commissioning of static equipment, pcs. | 1
8686 | Пусконаладочные работы | Commissioning | CM00 | CM00-00-26-080 | Емкостное оборудование работающее с горючими продуктами при наличии отстойника с разделением жидкой фазы на фракции: от 10 до 25 м3 количество входов/выходов свыше 5 | Tanks and vessels operating with combustible products (with a settling tank) with liquid phase fractionation: 10 to 25 m3, number of inlets/outlets: more than 5 | шт. | pcs. | KQ-00-98 | ПНР/ППНР, без ед.изм. | Commissionning/Pre-Commissionning without measure unit | 0 | KQ-98-00 | ПНР, без ед. изм. | Commissionning without measure unit | 0 | KQ-98-12 | ПНР статического оборудования, шт. | Commissioning of static equipment, pcs. | 1
8687 | Пусконаладочные работы | Commissioning | CM00 | CM00-00-26-081 | Емкостное оборудование работающее с горючими продуктами при наличии отстойника с разделением жидкой фазы на фракции: от 25 до 45 м3 количество входов/выходов 2 | Tanks and vessels operating with combustible products (with a settling tank) with liquid phase fractionation: 25 to 45 m3, number of inlets/outlets: 2 | шт. | pcs. | KQ-00-98 | ПНР/ППНР, без ед.изм. | Commissionning/Pre-Commissionning without measure unit | 0 | KQ-98-00 | ПНР, без ед. изм. | Commissionning without measure unit | 0 | KQ-98-12 | ПНР статического оборудования, шт. | Commissioning of static equipment, pcs. | 1
8688 | Пусконаладочные работы | Commissioning | CM00 | CM00-00-26-082 | Емкостное оборудование работающее с горючими продуктами при наличии отстойника с разделением жидкой фазы на фракции: от 25 до 45 м3 количество входов/выходов 3 | Tanks and vessels operating with combustible products (with a settling tank) with liquid phase fractionation: 25 to 45 m3, number of inlets/outlets: 3 | шт. | pcs. | KQ-00-98 | ПНР/ППНР, без ед.изм. | Commissionning/Pre-Commissionning without measure unit | 0 | KQ-98-00 | ПНР, без ед. изм. | Commissionning without measure unit | 0 | KQ-98-12 | ПНР статического оборудования, шт. | Commissioning of static equipment, pcs. | 1
8689 | Пусконаладочные работы | Commissioning | CM00 | CM00-00-26-083 | Емкостное оборудование работающее с горючими продуктами при наличии отстойника с разделением жидкой фазы на фракции: от 25 до 45 м3 количество входов/выходов 4 | Tanks and vessels operating with combustible products (with a settling tank) with liquid phase fractionation: 25 to 45 m3, number of inlets/outlets: 4 | шт. | pcs. | KQ-00-98 | ПНР/ППНР, без ед.изм. | Commissionning/Pre-Commissionning without measure unit | 0 | KQ-98-00 | ПНР, без ед. изм. | Commissionning without measure unit | 0 | KQ-98-12 | ПНР статического оборудования, шт. | Commissioning of static equipment, pcs. | 1
8690 | Пусконаладочные работы | Commissioning | CM00 | CM00-00-26-084 | Емкостное оборудование работающее с горючими продуктами при наличии отстойника с разделением жидкой фазы на фракции: от 25 до 45 м3 количество входов/выходов 5 | Tanks and vessels operating with combustible products (with a settling tank) with liquid phase fractionation: 25 to 45 m3, number of inlets/outlets: 5 | шт. | pcs. | KQ-00-98 | ПНР/ППНР, без ед.изм. | Commissionning/Pre-Commissionning without measure unit | 0 | KQ-98-00 | ПНР, без ед. изм. | Commissionning without measure unit | 0 | KQ-98-12 | ПНР статического оборудования, шт. | Commissioning of static equipment, pcs. | 1
8691 | Пусконаладочные работы | Commissioning | CM00 | CM00-00-26-085 | Емкостное оборудование работающее с горючими продуктами при наличии отстойника с разделением жидкой фазы на фракции: от 25 до 45 м3 количество входов/выходов свыше 5 | Tanks and vessels operating with combustible products (with a settling tank) with liquid phase fractionation: 25 to 45 m3, number of inlets/outlets: more than 5 | шт. | pcs. | KQ-00-98 | ПНР/ППНР, без ед.изм. | Commissionning/Pre-Commissionning without measure unit | 0 | KQ-98-00 | ПНР, без ед. изм. | Commissionning without measure unit | 0 | KQ-98-12 | ПНР статического оборудования, шт. | Commissioning of static equipment, pcs. | 1
8692 | Пусконаладочные работы | Commissioning | CM00 | CM00-00-26-086 | Емкостное оборудование работающее с горючими продуктами при наличии отстойника с разделением жидкой фазы на фракции: от 45 до 80 м3 количество входов/выходов 2 | Tanks and vessels operating with combustible products (with a settling tank) with liquid phase fractionation: 45 to 80 m3, number of inlets/outlets: 2 | шт. | pcs. | KQ-00-98 | ПНР/ППНР, без ед.изм. | Commissionning/Pre-Commissionning without measure unit | 0 | KQ-98-00 | ПНР, без ед. изм. | Commissionning without measure unit | 0 | KQ-98-12 | ПНР статического оборудования, шт. | Commissioning of static equipment, pcs. | 1
8693 | Пусконаладочные работы | Commissioning | CM00 | CM00-00-26-087 | Емкостное оборудование работающее с горючими продуктами при наличии отстойника с разделением жидкой фазы на фракции: от 45 до 80 м3 количество входов/выходов 3 | Tanks and vessels operating with combustible products (with a settling tank) with liquid phase fractionation: 45 to 80 m3, number of inlets/outlets: 3 | шт. | pcs. | KQ-00-98 | ПНР/ППНР, без ед.изм. | Commissionning/Pre-Commissionning without measure unit | 0 | KQ-98-00 | ПНР, без ед. изм. | Commissionning without measure unit | 0 | KQ-98-12 | ПНР статического оборудования, шт. | Commissioning of static equipment, pcs. | 1
8694 | Пусконаладочные работы | Commissioning | CM00 | CM00-00-26-088 | Емкостное оборудование работающее с горючими продуктами при наличии отстойника с разделением жидкой фазы на фракции: от 45 до 80 м3 количество входов/выходов 4 | Tanks and vessels operating with combustible products (with a settling tank) with liquid phase fractionation: 45 to 80 m3, number of inlets/outlets: 4 | шт. | pcs. | KQ-00-98 | ПНР/ППНР, без ед.изм. | Commissionning/Pre-Commissionning without measure unit | 0 | KQ-98-00 | ПНР, без ед. изм. | Commissionning without measure unit | 0 | KQ-98-12 | ПНР статического оборудования, шт. | Commissioning of static equipment, pcs. | 1
8695 | Пусконаладочные работы | Commissioning | CM00 | CM00-00-26-089 | Емкостное оборудование работающее с горючими продуктами при наличии отстойника с разделением жидкой фазы на фракции: от 45 до 80 м3 количество входов/выходов 5 | Tanks and vessels operating with combustible products (with a settling tank) with liquid phase fractionation: 45 to 80 m3, number of inlets/outlets: 5 | шт. | pcs. | KQ-00-98 | ПНР/ППНР, без ед.изм. | Commissionning/Pre-Commissionning without measure unit | 0 | KQ-98-00 | ПНР, без ед. изм. | Commissionning without measure unit | 0 | KQ-98-12 | ПНР статического оборудования, шт. | Commissioning of static equipment, pcs. | 1
8696 | Пусконаладочные работы | Commissioning | CM00 | CM00-00-26-090 | Емкостное оборудование работающее с горючими продуктами при наличии отстойника с разделением жидкой фазы на фракции: от 45 до 80 м3 количество входов/выходов свыше 5 | Tanks and vessels operating with combustible products (with a settling tank) with liquid phase fractionation: 45 to 80 m3, number of inlets/outlets: more than 5 | шт. | pcs. | KQ-00-98 | ПНР/ППНР, без ед.изм. | Commissionning/Pre-Commissionning without measure unit | 0 | KQ-98-00 | ПНР, без ед. изм. | Commissionning without measure unit | 0 | KQ-98-12 | ПНР статического оборудования, шт. | Commissioning of static equipment, pcs. | 1
8697 | Пусконаладочные работы | Commissioning | CM00 | CM00-00-26-091 | Емкостное оборудование работающее с горючими продуктами при наличии отстойника с разделением жидкой фазы на фракции: от 80 до 120 м3 количество входов/выходов 2 | Tanks and vessels operating with combustible products (with a settling tank) with liquid phase fractionation: 80 to 120 m3, number of inlets/outlets: 2 | шт. | pcs. | KQ-00-98 | ПНР/ППНР, без ед.изм. | Commissionning/Pre-Commissionning without measure unit | 0 | KQ-98-00 | ПНР, без ед. изм. | Commissionning without measure unit | 0 | KQ-98-12 | ПНР статического оборудования, шт. | Commissioning of static equipment, pcs. | 1
8698 | Пусконаладочные работы | Commissioning | CM00 | CM00-00-26-092 | Емкостное оборудование работающее с горючими продуктами при наличии отстойника с разделением жидкой фазы на фракции: от 80 до 120 м3 количество входов/выходов 3 | Tanks and vessels operating with combustible products (with a settling tank) with liquid phase fractionation: 80 to 120 m3, number of inlets/outlets: 3 | шт. | pcs. | KQ-00-98 | ПНР/ППНР, без ед.изм. | Commissionning/Pre-Commissionning without measure unit | 0 | KQ-98-00 | ПНР, без ед. изм. | Commissionning without measure unit | 0 | KQ-98-12 | ПНР статического оборудования, шт. | Commissioning of static equipment, pcs. | 1
8699 | Пусконаладочные работы | Commissioning | CM00 | CM00-00-26-093 | Емкостное оборудование работающее с горючими продуктами при наличии отстойника с разделением жидкой фазы на фракции: от 80 до 120 м3 количество входов/выходов 4 | Tanks and vessels operating with combustible products (with a settling tank) with liquid phase fractionation: 80 to 120 m3, number of inlets/outlets: 4 | шт. | pcs. | KQ-00-98 | ПНР/ППНР, без ед.изм. | Commissionning/Pre-Commissionning without measure unit | 0 | KQ-98-00 | ПНР, без ед. изм. | Commissionning without measure unit | 0 | KQ-98-12 | ПНР статического оборудования, шт. | Commissioning of static equipment, pcs. | 1
8700 | Пусконаладочные работы | Commissioning | CM00 | CM00-00-26-094 | Емкостное оборудование работающее с горючими продуктами при наличии отстойника с разделением жидкой фазы на фракции: от 80 до 120 м3 количество входов/выходов 5 | Tanks and vessels operating with combustible products (with a settling tank) with liquid phase fractionation: 80 to 120 m3, number of inlets/outlets: 5 | шт. | pcs. | KQ-00-98 | ПНР/ППНР, без ед.изм. | Commissionning/Pre-Commissionning without measure unit | 0 | KQ-98-00 | ПНР, без ед. изм. | Commissionning without measure unit | 0 | KQ-98-12 | ПНР статического оборудования, шт. | Commissioning of static equipment, pcs. | 1
8701 | Пусконаладочные работы | Commissioning | CM00 | CM00-00-26-095 | Емкостное оборудование работающее с горючими продуктами при наличии отстойника с разделением жидкой фазы на фракции: от 80 до 120 м3 количество входов/выходов свыше 5 | Tanks and vessels operating with combustible products (with a settling tank) with liquid phase fractionation: 80 to 120 m3, number of inlets/outlets: more than 5 | шт. | pcs. | KQ-00-98 | ПНР/ППНР, без ед.изм. | Commissionning/Pre-Commissionning without measure unit | 0 | KQ-98-00 | ПНР, без ед. изм. | Commissionning without measure unit | 0 | KQ-98-12 | ПНР статического оборудования, шт. | Commissioning of static equipment, pcs. | 1
8702 | Пусконаладочные работы | Commissioning | CM00 | CM00-00-26-096 | Емкостное оборудование работающее с горючими продуктами при наличии отстойника с разделением жидкой фазы на фракции: от 120 до 200 м3 количество входов/выходов 2 | Tanks and vessels operating with combustible products (with a settling tank) with liquid phase fractionation: 120 to 200 m3, number of inlets/outlets: 2 | шт. | pcs. | KQ-00-98 | ПНР/ППНР, без ед.изм. | Commissionning/Pre-Commissionning without measure unit | 0 | KQ-98-00 | ПНР, без ед. изм. | Commissionning without measure unit | 0 | KQ-98-12 | ПНР статического оборудования, шт. | Commissioning of static equipment, pcs. | 1
8703 | Пусконаладочные работы | Commissioning | CM00 | CM00-00-26-097 | Емкостное оборудование работающее с горючими продуктами при наличии отстойника с разделением жидкой фазы на фракции: от 120 до 200 м3 количество входов/выходов 3 | Tanks and vessels operating with combustible products (with a settling tank) with liquid phase fractionation: 120 to 200 m3, number of inlets/outlets: 3 | шт. | pcs. | KQ-00-98 | ПНР/ППНР, без ед.изм. | Commissionning/Pre-Commissionning without measure unit | 0 | KQ-98-00 | ПНР, без ед. изм. | Commissionning without measure unit | 0 | KQ-98-12 | ПНР статического оборудования, шт. | Commissioning of static equipment, pcs. | 1
8704 | Пусконаладочные работы | Commissioning | CM00 | CM00-00-26-098 | Емкостное оборудование работающее с горючими продуктами при наличии отстойника с разделением жидкой фазы на фракции: от 120 до 200 м3 количество входов/выходов 4 | Tanks and vessels operating with combustible products (with a settling tank) with liquid phase fractionation: 120 to 200 m3, number of inlets/outlets: 4 | шт. | pcs. | KQ-00-98 | ПНР/ППНР, без ед.изм. | Commissionning/Pre-Commissionning without measure unit | 0 | KQ-98-00 | ПНР, без ед. изм. | Commissionning without measure unit | 0 | KQ-98-12 | ПНР статического оборудования, шт. | Commissioning of static equipment, pcs. | 1
8705 | Пусконаладочные работы | Commissioning | CM00 | CM00-00-26-099 | Емкостное оборудование работающее с горючими продуктами при наличии отстойника с разделением жидкой фазы на фракции: от 120 до 200 м3 количество входов/выходов 5 | Tanks and vessels operating with combustible products (with a settling tank) with liquid phase fractionation: 120 to 200 m3, number of inlets/outlets: 5 | шт. | pcs. | KQ-00-98 | ПНР/ППНР, без ед.изм. | Commissionning/Pre-Commissionning without measure unit | 0 | KQ-98-00 | ПНР, без ед. изм. | Commissionning without measure unit | 0 | KQ-98-12 | ПНР статического оборудования, шт. | Commissioning of static equipment, pcs. | 1
8706 | Пусконаладочные работы | Commissioning | CM00 | CM00-00-26-100 | Емкостное оборудование работающее с горючими продуктами при наличии отстойника с разделением жидкой фазы на фракции: от 120 до 200 м3 количество входов/выходов свыше 5 | Tanks and vessels operating with combustible products (with a settling tank) with liquid phase fractionation: 120 to 200 m3, number of inlets/outlets: more than 5 | шт. | pcs. | KQ-00-98 | ПНР/ППНР, без ед.изм. | Commissionning/Pre-Commissionning without measure unit | 0 | KQ-98-00 | ПНР, без ед. изм. | Commissionning without measure unit | 0 | KQ-98-12 | ПНР статического оборудования, шт. | Commissioning of static equipment, pcs. | 1
8707 | Пусконаладочные работы | Commissioning | CM00 | CM00-00-26-101 | Емкостное оборудование работающее с горючими продуктами при наличии отстойника с разделением жидкой фазы на фракции: свыше 200 м3 количество входов/выходов 2 | Tanks and vessels operating with combustible products (with a settling tank) with liquid phase fractionation: over 200 m3, number of inlets/outlets: 2 | шт. | pcs. | KQ-00-98 | ПНР/ППНР, без ед.изм. | Commissionning/Pre-Commissionning without measure unit | 0 | KQ-98-00 | ПНР, без ед. изм. | Commissionning without measure unit | 0 | KQ-98-12 | ПНР статического оборудования, шт. | Commissioning of static equipment, pcs. | 1
8708 | Пусконаладочные работы | Commissioning | CM00 | CM00-00-26-102 | Емкостное оборудование работающее с горючими продуктами при наличии отстойника с разделением жидкой фазы на фракции: свыше 200 м3 количество входов/выходов 3 | Tanks and vessels operating with combustible products (with a settling tank) with liquid phase fractionation: over 200 m3, number of inlets/outlets: 3 | шт. | pcs. | KQ-00-98 | ПНР/ППНР, без ед.изм. | Commissionning/Pre-Commissionning without measure unit | 0 | KQ-98-00 | ПНР, без ед. изм. | Commissionning without measure unit | 0 | KQ-98-12 | ПНР статического оборудования, шт. | Commissioning of static equipment, pcs. | 1
8709 | Пусконаладочные работы | Commissioning | CM00 | CM00-00-26-103 | Емкостное оборудование работающее с горючими продуктами при наличии отстойника с разделением жидкой фазы на фракции: свыше 200 м3 количество входов/выходов 4 | Tanks and vessels operating with combustible products (with a settling tank) with liquid phase fractionation: over 200 m3, number of inlets/outlets: 4 | шт. | pcs. | KQ-00-98 | ПНР/ППНР, без ед.изм. | Commissionning/Pre-Commissionning without measure unit | 0 | KQ-98-00 | ПНР, без ед. изм. | Commissionning without measure unit | 0 | KQ-98-12 | ПНР статического оборудования, шт. | Commissioning of static equipment, pcs. | 1
8710 | Пусконаладочные работы | Commissioning | CM00 | CM00-00-26-104 | Емкостное оборудование работающее с горючими продуктами при наличии отстойника с разделением жидкой фазы на фракции: свыше 200 м3 количество входов/выходов 5 | Tanks and vessels operating with combustible products (with a settling tank) with liquid phase fractionation: over 200 m3, number of inlets/outlets: 5 | шт. | pcs. | KQ-00-98 | ПНР/ППНР, без ед.изм. | Commissionning/Pre-Commissionning without measure unit | 0 | KQ-98-00 | ПНР, без ед. изм. | Commissionning without measure unit | 0 | KQ-98-12 | ПНР статического оборудования, шт. | Commissioning of static equipment, pcs. | 1
8711 | Пусконаладочные работы | Commissioning | CM00 | CM00-00-26-105 | Емкостное оборудование работающее с горючими продуктами при наличии отстойника с разделением жидкой фазы на фракции: свыше 200 м3 количество входов/выходов свыше 5 | Tanks and vessels operating with combustible products (with a settling tank) with liquid phase fractionation: over 200 m3, number of inlets/outlets: more than 5 | шт. | pcs. | KQ-00-98 | ПНР/ППНР, без ед.изм. | Commissionning/Pre-Commissionning without measure unit | 0 | KQ-98-00 | ПНР, без ед. изм. | Commissionning without measure unit | 0 | KQ-98-12 | ПНР статического оборудования, шт. | Commissioning of static equipment, pcs. | 1
8712 | Пусконаладочные работы | Commissioning | CM00 | CM00-00-27 | Емкостное оборудование работающее с негорючими опасными продуктами | Tanks and vessels operating with non-combustible hazardous products
8713 | Пусконаладочные работы | Commissioning | CM00 | CM00-00-27-001 | Емкостное оборудование работающее с негорючими опасными продуктами при наличии параметров автоматического регулирования технологического процесса: до 10 м3 количество входов/выходов 2 | Tanks and vessels operating with non-combustible hazardous products when parameters of process automatic control are available: up to 10 m3, number of inlets/outlets: 2 | шт. | pcs. | KQ-00-98 | ПНР/ППНР, без ед.изм. | Commissionning/Pre-Commissionning without measure unit | 0 | KQ-98-00 | ПНР, без ед. изм. | Commissionning without measure unit | 0 | KQ-98-12 | ПНР статического оборудования, шт. | Commissioning of static equipment, pcs. | 1
8714 | Пусконаладочные работы | Commissioning | CM00 | CM00-00-27-002 | Емкостное оборудование работающее с негорючими опасными продуктами при наличии параметров автоматического регулирования технологического процесса: до 10 м3 количество входов/выходов 3 | Tanks and vessels operating with non-combustible hazardous products when parameters of process automatic control are available: up to 10 m3, number of inlets/outlets: 3 | шт. | pcs. | KQ-00-98 | ПНР/ППНР, без ед.изм. | Commissionning/Pre-Commissionning without measure unit | 0 | KQ-98-00 | ПНР, без ед. изм. | Commissionning without measure unit | 0 | KQ-98-12 | ПНР статического оборудования, шт. | Commissioning of static equipment, pcs. | 1
8715 | Пусконаладочные работы | Commissioning | CM00 | CM00-00-27-003 | Емкостное оборудование работающее с негорючими опасными продуктами при наличии параметров автоматического регулирования технологического процесса: до 10 м3 количество входов/выходов 4 | Tanks and vessels operating with non-combustible hazardous products when parameters of process automatic control are available: up to 10 m3, number of inlets/outlets: 4 | шт. | pcs. | KQ-00-98 | ПНР/ППНР, без ед.изм. | Commissionning/Pre-Commissionning without measure unit | 0 | KQ-98-00 | ПНР, без ед. изм. | Commissionning without measure unit | 0 | KQ-98-12 | ПНР статического оборудования, шт. | Commissioning of static equipment, pcs. | 1
8716 | Пусконаладочные работы | Commissioning | CM00 | CM00-00-27-004 | Емкостное оборудование работающее с негорючими опасными продуктами при наличии параметров автоматического регулирования технологического процесса: до 10 м3 количество входов/выходов 5 | Tanks and vessels operating with non-combustible hazardous products when parameters of process automatic control are available: up to 10 m3, number of inlets/outlets: 5 | шт. | pcs. | KQ-00-98 | ПНР/ППНР, без ед.изм. | Commissionning/Pre-Commissionning without measure unit | 0 | KQ-98-00 | ПНР, без ед. изм. | Commissionning without measure unit | 0 | KQ-98-12 | ПНР статического оборудования, шт. | Commissioning of static equipment, pcs. | 1
8717 | Пусконаладочные работы | Commissioning | CM00 | CM00-00-27-005 | Емкостное оборудование работающее с негорючими опасными продуктами при наличии параметров автоматического регулирования технологического процесса: до 10 м3 количество входов/выходов свыше 5 | Tanks and vessels operating with non-combustible hazardous products when parameters of process automatic control are available: up to 10 m3, number of inlets/outlets: more than 5 | шт. | pcs. | KQ-00-98 | ПНР/ППНР, без ед.изм. | Commissionning/Pre-Commissionning without measure unit | 0 | KQ-98-00 | ПНР, без ед. изм. | Commissionning without measure unit | 0 | KQ-98-12 | ПНР статического оборудования, шт. | Commissioning of static equipment, pcs. | 1
8718 | Пусконаладочные работы | Commissioning | CM00 | CM00-00-27-006 | Емкостное оборудование работающее с негорючими опасными продуктами при наличии параметров автоматического регулирования технологического процесса: от 10 до 25 м3 количество входов/выходов 2 | Tanks and vessels operating with non-combustible hazardous products when parameters of process automatic control are available: 10 to 25 m3, number of inlets/outlets: 2 | шт. | pcs. | KQ-00-98 | ПНР/ППНР, без ед.изм. | Commissionning/Pre-Commissionning without measure unit | 0 | KQ-98-00 | ПНР, без ед. изм. | Commissionning without measure unit | 0 | KQ-98-12 | ПНР статического оборудования, шт. | Commissioning of static equipment, pcs. | 1
8719 | Пусконаладочные работы | Commissioning | CM00 | CM00-00-27-007 | Емкостное оборудование работающее с негорючими опасными продуктами при наличии параметров автоматического регулирования технологического процесса: от 10 до 25 м3 количество входов/выходов 3 | Tanks and vessels operating with non-combustible hazardous products when parameters of process automatic control are available: 10 to 25 m3, number of inlets/outlets: 3 | шт. | pcs. | KQ-00-98 | ПНР/ППНР, без ед.изм. | Commissionning/Pre-Commissionning without measure unit | 0 | KQ-98-00 | ПНР, без ед. изм. | Commissionning without measure unit | 0 | KQ-98-12 | ПНР статического оборудования, шт. | Commissioning of static equipment, pcs. | 1
8720 | Пусконаладочные работы | Commissioning | CM00 | CM00-00-27-008 | Емкостное оборудование работающее с негорючими опасными продуктами при наличии параметров автоматического регулирования технологического процесса: от 10 до 25 м3 количество входов/выходов 4 | Tanks and vessels operating with non-combustible hazardous products when parameters of process automatic control are available: 10 to 25 m3, number of inlets/outlets: 4 | шт. | pcs. | KQ-00-98 | ПНР/ППНР, без ед.изм. | Commissionning/Pre-Commissionning without measure unit | 0 | KQ-98-00 | ПНР, без ед. изм. | Commissionning without measure unit | 0 | KQ-98-12 | ПНР статического оборудования, шт. | Commissioning of static equipment, pcs. | 1
8721 | Пусконаладочные работы | Commissioning | CM00 | CM00-00-27-009 | Емкостное оборудование работающее с негорючими опасными продуктами при наличии параметров автоматического регулирования технологического процесса: от 10 до 25 м3 количество входов/выходов 5 | Tanks and vessels operating with non-combustible hazardous products when parameters of process automatic control are available: 10 to 25 m3, number of inlets/outlets: 5 | шт. | pcs. | KQ-00-98 | ПНР/ППНР, без ед.изм. | Commissionning/Pre-Commissionning without measure unit | 0 | KQ-98-00 | ПНР, без ед. изм. | Commissionning without measure unit | 0 | KQ-98-12 | ПНР статического оборудования, шт. | Commissioning of static equipment, pcs. | 1
8722 | Пусконаладочные работы | Commissioning | CM00 | CM00-00-27-010 | Емкостное оборудование работающее с негорючими опасными продуктами при наличии параметров автоматического регулирования технологического процесса: от 10 до 25 м3 количество входов/выходов свыше 5 | Tanks and vessels operating with non-combustible hazardous products when parameters of process automatic control are available: 10 to 25 m3, number of inlets/outlets: more than 5 | шт. | pcs. | KQ-00-98 | ПНР/ППНР, без ед.изм. | Commissionning/Pre-Commissionning without measure unit | 0 | KQ-98-00 | ПНР, без ед. изм. | Commissionning without measure unit | 0 | KQ-98-12 | ПНР статического оборудования, шт. | Commissioning of static equipment, pcs. | 1
8723 | Пусконаладочные работы | Commissioning | CM00 | CM00-00-27-011 | Емкостное оборудование работающее с негорючими опасными продуктами при наличии параметров автоматического регулирования технологического процесса: от 25 до 45 м3 количество входов/выходов 2 | Tanks and vessels operating with non-combustible hazardous products when parameters of process automatic control are available: 25 to 45 m3, number of inlets/outlets: 2 | шт. | pcs. | KQ-00-98 | ПНР/ППНР, без ед.изм. | Commissionning/Pre-Commissionning without measure unit | 0 | KQ-98-00 | ПНР, без ед. изм. | Commissionning without measure unit | 0 | KQ-98-12 | ПНР статического оборудования, шт. | Commissioning of static equipment, pcs. | 1
8724 | Пусконаладочные работы | Commissioning | CM00 | CM00-00-27-012 | Емкостное оборудование работающее с негорючими опасными продуктами при наличии параметров автоматического регулирования технологического процесса: от 25 до 45 м3 количество входов/выходов 3 | Tanks and vessels operating with non-combustible hazardous products when parameters of process automatic control are available: 25 to 45 m3, number of inlets/outlets: 3 | шт. | pcs. | KQ-00-98 | ПНР/ППНР, без ед.изм. | Commissionning/Pre-Commissionning without measure unit | 0 | KQ-98-00 | ПНР, без ед. изм. | Commissionning without measure unit | 0 | KQ-98-12 | ПНР статического оборудования, шт. | Commissioning of static equipment, pcs. | 1
8725 | Пусконаладочные работы | Commissioning | CM00 | CM00-00-27-013 | Емкостное оборудование работающее с негорючими опасными продуктами при наличии параметров автоматического регулирования технологического процесса: от 25 до 45 м3 количество входов/выходов 4 | Tanks and vessels operating with non-combustible hazardous products when parameters of process automatic control are available: 25 to 45 m3, number of inlets/outlets: 4 | шт. | pcs. | KQ-00-98 | ПНР/ППНР, без ед.изм. | Commissionning/Pre-Commissionning without measure unit | 0 | KQ-98-00 | ПНР, без ед. изм. | Commissionning without measure unit | 0 | KQ-98-12 | ПНР статического оборудования, шт. | Commissioning of static equipment, pcs. | 1
8726 | Пусконаладочные работы | Commissioning | CM00 | CM00-00-27-014 | Емкостное оборудование работающее с негорючими опасными продуктами при наличии параметров автоматического регулирования технологического процесса: от 25 до 45 м3 количество входов/выходов 5 | Tanks and vessels operating with non-combustible hazardous products when parameters of process automatic control are available: 25 to 45 m3, number of inlets/outlets: 5 | шт. | pcs. | KQ-00-98 | ПНР/ППНР, без ед.изм. | Commissionning/Pre-Commissionning without measure unit | 0 | KQ-98-00 | ПНР, без ед. изм. | Commissionning without measure unit | 0 | KQ-98-12 | ПНР статического оборудования, шт. | Commissioning of static equipment, pcs. | 1
8727 | Пусконаладочные работы | Commissioning | CM00 | CM00-00-27-015 | Емкостное оборудование работающее с негорючими опасными продуктами при наличии параметров автоматического регулирования технологического процесса: от 25 до 45 м3 количество входов/выходов свыше 5 | Tanks and vessels operating with non-combustible hazardous products when parameters of process automatic control are available: 25 to 45 m3, number of inlets/outlets: more than 5 | шт. | pcs. | KQ-00-98 | ПНР/ППНР, без ед.изм. | Commissionning/Pre-Commissionning without measure unit | 0 | KQ-98-00 | ПНР, без ед. изм. | Commissionning without measure unit | 0 | KQ-98-12 | ПНР статического оборудования, шт. | Commissioning of static equipment, pcs. | 1
8728 | Пусконаладочные работы | Commissioning | CM00 | CM00-00-27-016 | Емкостное оборудование работающее с негорючими опасными продуктами при наличии параметров автоматического регулирования технологического процесса: от 45 до 80 м3 количество входов/выходов 2 | Tanks and vessels operating with non-combustible hazardous products when parameters of process automatic control are available: 45 to 80 m3, number of inlets/outlets: 2 | шт. | pcs. | KQ-00-98 | ПНР/ППНР, без ед.изм. | Commissionning/Pre-Commissionning without measure unit | 0 | KQ-98-00 | ПНР, без ед. изм. | Commissionning without measure unit | 0 | KQ-98-12 | ПНР статического оборудования, шт. | Commissioning of static equipment, pcs. | 1
8729 | Пусконаладочные работы | Commissioning | CM00 | CM00-00-27-017 | Емкостное оборудование работающее с негорючими опасными продуктами при наличии параметров автоматического регулирования технологического процесса: от 45 до 80 м3 количество входов/выходов 3 | Tanks and vessels operating with non-combustible hazardous products when parameters of process automatic control are available: 45 to 80 m3, number of inlets/outlets: 3 | шт. | pcs. | KQ-00-98 | ПНР/ППНР, без ед.изм. | Commissionning/Pre-Commissionning without measure unit | 0 | KQ-98-00 | ПНР, без ед. изм. | Commissionning without measure unit | 0 | KQ-98-12 | ПНР статического оборудования, шт. | Commissioning of static equipment, pcs. | 1
8730 | Пусконаладочные работы | Commissioning | CM00 | CM00-00-27-018 | Емкостное оборудование работающее с негорючими опасными продуктами при наличии параметров автоматического регулирования технологического процесса: от 45 до 80 м3 количество входов/выходов 4 | Tanks and vessels operating with non-combustible hazardous products when parameters of process automatic control are available: 45 to 80 m3, number of inlets/outlets: 4 | шт. | pcs. | KQ-00-98 | ПНР/ППНР, без ед.изм. | Commissionning/Pre-Commissionning without measure unit | 0 | KQ-98-00 | ПНР, без ед. изм. | Commissionning without measure unit | 0 | KQ-98-12 | ПНР статического оборудования, шт. | Commissioning of static equipment, pcs. | 1
8731 | Пусконаладочные работы | Commissioning | CM00 | CM00-00-27-019 | Емкостное оборудование работающее с негорючими опасными продуктами при наличии параметров автоматического регулирования технологического процесса: от 45 до 80 м3 количество входов/выходов 5 | Tanks and vessels operating with non-combustible hazardous products when parameters of process automatic control are available: 45 to 80 m3, number of inlets/outlets: 5 | шт. | pcs. | KQ-00-98 | ПНР/ППНР, без ед.изм. | Commissionning/Pre-Commissionning without measure unit | 0 | KQ-98-00 | ПНР, без ед. изм. | Commissionning without measure unit | 0 | KQ-98-12 | ПНР статического оборудования, шт. | Commissioning of static equipment, pcs. | 1
8732 | Пусконаладочные работы | Commissioning | CM00 | CM00-00-27-020 | Емкостное оборудование работающее с негорючими опасными продуктами при наличии параметров автоматического регулирования технологического процесса: от 45 до 80 м3 количество входов/выходов свыше 5 | Tanks and vessels operating with non-combustible hazardous products when parameters of process automatic control are available: 45 to 80 m3, number of inlets/outlets: more than 5 | шт. | pcs. | KQ-00-98 | ПНР/ППНР, без ед.изм. | Commissionning/Pre-Commissionning without measure unit | 0 | KQ-98-00 | ПНР, без ед. изм. | Commissionning without measure unit | 0 | KQ-98-12 | ПНР статического оборудования, шт. | Commissioning of static equipment, pcs. | 1
8733 | Пусконаладочные работы | Commissioning | CM00 | CM00-00-27-021 | Емкостное оборудование работающее с негорючими опасными продуктами при наличии параметров автоматического регулирования технологического процесса: от 80 до 120 м3 количество входов/выходов 2 | Tanks and vessels operating with non-combustible hazardous products when parameters of process automatic control are available: 80 to 120 m3, number of inlets/outlets: 2 | шт. | pcs. | KQ-00-98 | ПНР/ППНР, без ед.изм. | Commissionning/Pre-Commissionning without measure unit | 0 | KQ-98-00 | ПНР, без ед. изм. | Commissionning without measure unit | 0 | KQ-98-12 | ПНР статического оборудования, шт. | Commissioning of static equipment, pcs. | 1
8734 | Пусконаладочные работы | Commissioning | CM00 | CM00-00-27-022 | Емкостное оборудование работающее с негорючими опасными продуктами при наличии параметров автоматического регулирования технологического процесса: от 80 до 120 м3 количество входов/выходов 3 | Tanks and vessels operating with non-combustible hazardous products when parameters of process automatic control are available: 80 to 120 m3, number of inlets/outlets: 3 | шт. | pcs. | KQ-00-98 | ПНР/ППНР, без ед.изм. | Commissionning/Pre-Commissionning without measure unit | 0 | KQ-98-00 | ПНР, без ед. изм. | Commissionning without measure unit | 0 | KQ-98-12 | ПНР статического оборудования, шт. | Commissioning of static equipment, pcs. | 1
8735 | Пусконаладочные работы | Commissioning | CM00 | CM00-00-27-023 | Емкостное оборудование работающее с негорючими опасными продуктами при наличии параметров автоматического регулирования технологического процесса: от 80 до 120 м3 количество входов/выходов 4 | Tanks and vessels operating with non-combustible hazardous products when parameters of process automatic control are available: 80 to 120 m3, number of inlets/outlets: 4 | шт. | pcs. | KQ-00-98 | ПНР/ППНР, без ед.изм. | Commissionning/Pre-Commissionning without measure unit | 0 | KQ-98-00 | ПНР, без ед. изм. | Commissionning without measure unit | 0 | KQ-98-12 | ПНР статического оборудования, шт. | Commissioning of static equipment, pcs. | 1
8736 | Пусконаладочные работы | Commissioning | CM00 | CM00-00-27-024 | Емкостное оборудование работающее с негорючими опасными продуктами при наличии параметров автоматического регулирования технологического процесса: от 80 до 120 м3 количество входов/выходов 5 | Tanks and vessels operating with non-combustible hazardous products when parameters of process automatic control are available: 80 to 120 m3, number of inlets/outlets: 5 | шт. | pcs. | KQ-00-98 | ПНР/ППНР, без ед.изм. | Commissionning/Pre-Commissionning without measure unit | 0 | KQ-98-00 | ПНР, без ед. изм. | Commissionning without measure unit | 0 | KQ-98-12 | ПНР статического оборудования, шт. | Commissioning of static equipment, pcs. | 1
8737 | Пусконаладочные работы | Commissioning | CM00 | CM00-00-27-025 | Емкостное оборудование работающее с негорючими опасными продуктами при наличии параметров автоматического регулирования технологического процесса: от 80 до 120 м3 количество входов/выходов свыше 5 | Tanks and vessels operating with non-combustible hazardous products when parameters of process automatic control are available: 80 to 120 m3, number of inlets/outlets: more than 5 | шт. | pcs. | KQ-00-98 | ПНР/ППНР, без ед.изм. | Commissionning/Pre-Commissionning without measure unit | 0 | KQ-98-00 | ПНР, без ед. изм. | Commissionning without measure unit | 0 | KQ-98-12 | ПНР статического оборудования, шт. | Commissioning of static equipment, pcs. | 1
8738 | Пусконаладочные работы | Commissioning | CM00 | CM00-00-27-026 | Емкостное оборудование работающее с негорючими опасными продуктами при наличии параметров автоматического регулирования технологического процесса: от 120 до 200 м3 количество входов/выходов 2 | Tanks and vessels operating with non-combustible hazardous products when parameters of process automatic control are available: 120 to 200 m3, number of inlets/outlets: 2 | шт. | pcs. | KQ-00-98 | ПНР/ППНР, без ед.изм. | Commissionning/Pre-Commissionning without measure unit | 0 | KQ-98-00 | ПНР, без ед. изм. | Commissionning without measure unit | 0 | KQ-98-12 | ПНР статического оборудования, шт. | Commissioning of static equipment, pcs. | 1
8739 | Пусконаладочные работы | Commissioning | CM00 | CM00-00-27-027 | Емкостное оборудование работающее с негорючими опасными продуктами при наличии параметров автоматического регулирования технологического процесса: от 120 до 200 м3 количество входов/выходов 3 | Tanks and vessels operating with non-combustible hazardous products when parameters of process automatic control are available: 120 to 200 m3, number of inlets/outlets: 3 | шт. | pcs. | KQ-00-98 | ПНР/ППНР, без ед.изм. | Commissionning/Pre-Commissionning without measure unit | 0 | KQ-98-00 | ПНР, без ед. изм. | Commissionning without measure unit | 0 | KQ-98-12 | ПНР статического оборудования, шт. | Commissioning of static equipment, pcs. | 1
8740 | Пусконаладочные работы | Commissioning | CM00 | CM00-00-27-028 | Емкостное оборудование работающее с негорючими опасными продуктами при наличии параметров автоматического регулирования технологического процесса: от 120 до 200 м3 количество входов/выходов 4 | Tanks and vessels operating with non-combustible hazardous products when parameters of process automatic control are available: 120 to 200 m3, number of inlets/outlets: 4 | шт. | pcs. | KQ-00-98 | ПНР/ППНР, без ед.изм. | Commissionning/Pre-Commissionning without measure unit | 0 | KQ-98-00 | ПНР, без ед. изм. | Commissionning without measure unit | 0 | KQ-98-12 | ПНР статического оборудования, шт. | Commissioning of static equipment, pcs. | 1
8741 | Пусконаладочные работы | Commissioning | CM00 | CM00-00-27-029 | Емкостное оборудование работающее с негорючими опасными продуктами при наличии параметров автоматического регулирования технологического процесса: от 120 до 200 м3 количество входов/выходов 5 | Tanks and vessels operating with non-combustible hazardous products when parameters of process automatic control are available: 120 to 200 m3, number of inlets/outlets: 5 | шт. | pcs. | KQ-00-98 | ПНР/ППНР, без ед.изм. | Commissionning/Pre-Commissionning without measure unit | 0 | KQ-98-00 | ПНР, без ед. изм. | Commissionning without measure unit | 0 | KQ-98-12 | ПНР статического оборудования, шт. | Commissioning of static equipment, pcs. | 1
8742 | Пусконаладочные работы | Commissioning | CM00 | CM00-00-27-030 | Емкостное оборудование работающее с негорючими опасными продуктами при наличии параметров автоматического регулирования технологического процесса: от 120 до 200 м3 количество входов/выходов свыше 5 | Tanks and vessels operating with non-combustible hazardous products when parameters of process automatic control are available: 120 to 200 m3, number of inlets/outlets: more than 5 | шт. | pcs. | KQ-00-98 | ПНР/ППНР, без ед.изм. | Commissionning/Pre-Commissionning without measure unit | 0 | KQ-98-00 | ПНР, без ед. изм. | Commissionning without measure unit | 0 | KQ-98-12 | ПНР статического оборудования, шт. | Commissioning of static equipment, pcs. | 1
8743 | Пусконаладочные работы | Commissioning | CM00 | CM00-00-27-031 | Емкостное оборудование работающее с негорючими опасными продуктами при наличии параметров автоматического регулирования технологического процесса: свыше 200 м3 количество входов/выходов 2 | Tanks and vessels operating with non-combustible hazardous products when parameters of process automatic control are available: over 200 m3, number of inlets/outlets: 2 | шт. | pcs. | KQ-00-98 | ПНР/ППНР, без ед.изм. | Commissionning/Pre-Commissionning without measure unit | 0 | KQ-98-00 | ПНР, без ед. изм. | Commissionning without measure unit | 0 | KQ-98-12 | ПНР статического оборудования, шт. | Commissioning of static equipment, pcs. | 1
8744 | Пусконаладочные работы | Commissioning | CM00 | CM00-00-27-032 | Емкостное оборудование работающее с негорючими опасными продуктами при наличии параметров автоматического регулирования технологического процесса: свыше 200 м3 количество входов/выходов 3 | Tanks and vessels operating with non-combustible hazardous products when parameters of process automatic control are available: over 200 m3, number of inlets/outlets: 3 | шт. | pcs. | KQ-00-98 | ПНР/ППНР, без ед.изм. | Commissionning/Pre-Commissionning without measure unit | 0 | KQ-98-00 | ПНР, без ед. изм. | Commissionning without measure unit | 0 | KQ-98-12 | ПНР статического оборудования, шт. | Commissioning of static equipment, pcs. | 1
8745 | Пусконаладочные работы | Commissioning | CM00 | CM00-00-27-033 | Емкостное оборудование работающее с негорючими опасными продуктами при наличии параметров автоматического регулирования технологического процесса: свыше 200 м3 количество входов/выходов 4 | Tanks and vessels operating with non-combustible hazardous products when parameters of process automatic control are available: over 200 m3, number of inlets/outlets: 4 | шт. | pcs. | KQ-00-98 | ПНР/ППНР, без ед.изм. | Commissionning/Pre-Commissionning without measure unit | 0 | KQ-98-00 | ПНР, без ед. изм. | Commissionning without measure unit | 0 | KQ-98-12 | ПНР статического оборудования, шт. | Commissioning of static equipment, pcs. | 1
8746 | Пусконаладочные работы | Commissioning | CM00 | CM00-00-27-034 | Емкостное оборудование работающее с негорючими опасными продуктами при наличии параметров автоматического регулирования технологического процесса: свыше 200 м3 количество входов/выходов 5 | Tanks and vessels operating with non-combustible hazardous products when parameters of process automatic control are available: over 200 m3, number of inlets/outlets: 5 | шт. | pcs. | KQ-00-98 | ПНР/ППНР, без ед.изм. | Commissionning/Pre-Commissionning without measure unit | 0 | KQ-98-00 | ПНР, без ед. изм. | Commissionning without measure unit | 0 | KQ-98-12 | ПНР статического оборудования, шт. | Commissioning of static equipment, pcs. | 1
8747 | Пусконаладочные работы | Commissioning | CM00 | CM00-00-27-035 | Емкостное оборудование работающее с негорючими опасными продуктами при наличии параметров автоматического регулирования технологического процесса: свыше 200 м3 количество входов/выходов свыше 5 | Tanks and vessels operating with non-combustible hazardous products when parameters of process automatic control are available: over 200 m3, number of inlets/outlets: more than 5 | шт. | pcs. | KQ-00-98 | ПНР/ППНР, без ед.изм. | Commissionning/Pre-Commissionning without measure unit | 0 | KQ-98-00 | ПНР, без ед. изм. | Commissionning without measure unit | 0 | KQ-98-12 | ПНР статического оборудования, шт. | Commissioning of static equipment, pcs. | 1
8748 | Пусконаладочные работы | Commissioning | CM00 | CM00-00-27-036 | Емкостное оборудование работающее с негорючими опасными продуктами при отсутствии параметров автоматического регулирования технологического процесса: до 10 м3 количество входов/выходов 2 | Tanks and vessels operating with non-combustible hazardous products when parameters of process automatic control are not available: up to 10 m3, number of inlets/outlets: 2 | шт. | pcs. | KQ-00-98 | ПНР/ППНР, без ед.изм. | Commissionning/Pre-Commissionning without measure unit | 0 | KQ-98-00 | ПНР, без ед. изм. | Commissionning without measure unit | 0 | KQ-98-12 | ПНР статического оборудования, шт. | Commissioning of static equipment, pcs. | 1
8749 | Пусконаладочные работы | Commissioning | CM00 | CM00-00-27-037 | Емкостное оборудование работающее с негорючими опасными продуктами при отсутствии параметров автоматического регулирования технологического процесса: до 10 м3 количество входов/выходов 3 | Tanks and vessels operating with non-combustible hazardous products when parameters of process automatic control are not available: up to 10 m3, number of inlets/outlets: 3 | шт. | pcs. | KQ-00-98 | ПНР/ППНР, без ед.изм. | Commissionning/Pre-Commissionning without measure unit | 0 | KQ-98-00 | ПНР, без ед. изм. | Commissionning without measure unit | 0 | KQ-98-12 | ПНР статического оборудования, шт. | Commissioning of static equipment, pcs. | 1
8750 | Пусконаладочные работы | Commissioning | CM00 | CM00-00-27-038 | Емкостное оборудование работающее с негорючими опасными продуктами при отсутствии параметров автоматического регулирования технологического процесса: до 10 м3 количество входов/выходов 4 | Tanks and vessels operating with non-combustible hazardous products when parameters of process automatic control are not available: up to 10 m3, number of inlets/outlets: 4 | шт. | pcs. | KQ-00-98 | ПНР/ППНР, без ед.изм. | Commissionning/Pre-Commissionning without measure unit | 0 | KQ-98-00 | ПНР, без ед. изм. | Commissionning without measure unit | 0 | KQ-98-12 | ПНР статического оборудования, шт. | Commissioning of static equipment, pcs. | 1
8751 | Пусконаладочные работы | Commissioning | CM00 | CM00-00-27-039 | Емкостное оборудование работающее с негорючими опасными продуктами при отсутствии параметров автоматического регулирования технологического процесса: до 10 м3 количество входов/выходов 5 | Tanks and vessels operating with non-combustible hazardous products when parameters of process automatic control are not available: up to 10 m3, number of inlets/outlets: 5 | шт. | pcs. | KQ-00-98 | ПНР/ППНР, без ед.изм. | Commissionning/Pre-Commissionning without measure unit | 0 | KQ-98-00 | ПНР, без ед. изм. | Commissionning without measure unit | 0 | KQ-98-12 | ПНР статического оборудования, шт. | Commissioning of static equipment, pcs. | 1
8752 | Пусконаладочные работы | Commissioning | CM00 | CM00-00-27-040 | Емкостное оборудование работающее с негорючими опасными продуктами при отсутствии параметров автоматического регулирования технологического процесса: до 10 м3 количество входов/выходов свыше 5 | Tanks and vessels operating with non-combustible hazardous products when parameters of process automatic control are not available: up to 10 m3, number of inlets/outlets: more than 5 | шт. | pcs. | KQ-00-98 | ПНР/ППНР, без ед.изм. | Commissionning/Pre-Commissionning without measure unit | 0 | KQ-98-00 | ПНР, без ед. изм. | Commissionning without measure unit | 0 | KQ-98-12 | ПНР статического оборудования, шт. | Commissioning of static equipment, pcs. | 1
8753 | Пусконаладочные работы | Commissioning | CM00 | CM00-00-27-041 | Емкостное оборудование работающее с негорючими опасными продуктами при отсутствии параметров автоматического регулирования технологического процесса: от 10 до 25 м3 количество входов/выходов 2 | Tanks and vessels operating with non-combustible hazardous products when parameters of process automatic control are not available: 10 to 25 m3, number of inlets/outlets: 2 | шт. | pcs. | KQ-00-98 | ПНР/ППНР, без ед.изм. | Commissionning/Pre-Commissionning without measure unit | 0 | KQ-98-00 | ПНР, без ед. изм. | Commissionning without measure unit | 0 | KQ-98-12 | ПНР статического оборудования, шт. | Commissioning of static equipment, pcs. | 1
8754 | Пусконаладочные работы | Commissioning | CM00 | CM00-00-27-042 | Емкостное оборудование работающее с негорючими опасными продуктами при отсутствии параметров автоматического регулирования технологического процесса: от 10 до 25 м3 количество входов/выходов 3 | Tanks and vessels operating with non-combustible hazardous products when parameters of process automatic control are not available: 10 to 25 m3, number of inlets/outlets: 3 | шт. | pcs. | KQ-00-98 | ПНР/ППНР, без ед.изм. | Commissionning/Pre-Commissionning without measure unit | 0 | KQ-98-00 | ПНР, без ед. изм. | Commissionning without measure unit | 0 | KQ-98-12 | ПНР статического оборудования, шт. | Commissioning of static equipment, pcs. | 1
8755 | Пусконаладочные работы | Commissioning | CM00 | CM00-00-27-043 | Емкостное оборудование работающее с негорючими опасными продуктами при отсутствии параметров автоматического регулирования технологического процесса: от 10 до 25 м3 количество входов/выходов 4 | Tanks and vessels operating with non-combustible hazardous products when parameters of process automatic control are not available: 10 to 25 m3, number of inlets/outlets: 4 | шт. | pcs. | KQ-00-98 | ПНР/ППНР, без ед.изм. | Commissionning/Pre-Commissionning without measure unit | 0 | KQ-98-00 | ПНР, без ед. изм. | Commissionning without measure unit | 0 | KQ-98-12 | ПНР статического оборудования, шт. | Commissioning of static equipment, pcs. | 1
8756 | Пусконаладочные работы | Commissioning | CM00 | CM00-00-27-044 | Емкостное оборудование работающее с негорючими опасными продуктами при отсутствии параметров автоматического регулирования технологического процесса: от 10 до 25 м3 количество входов/выходов 5 | Tanks and vessels operating with non-combustible hazardous products when parameters of process automatic control are not available: 10 to 25 m3, number of inlets/outlets: 5 | шт. | pcs. | KQ-00-98 | ПНР/ППНР, без ед.изм. | Commissionning/Pre-Commissionning without measure unit | 0 | KQ-98-00 | ПНР, без ед. изм. | Commissionning without measure unit | 0 | KQ-98-12 | ПНР статического оборудования, шт. | Commissioning of static equipment, pcs. | 1
8757 | Пусконаладочные работы | Commissioning | CM00 | CM00-00-27-045 | Емкостное оборудование работающее с негорючими опасными продуктами при отсутствии параметров автоматического регулирования технологического процесса: от 10 до 25 м3 количество входов/выходов свыше 5 | Tanks and vessels operating with non-combustible hazardous products when parameters of process automatic control are available: 10 to 25 m3, number of inlets/outlets: more than 5 | шт. | pcs. | KQ-00-98 | ПНР/ППНР, без ед.изм. | Commissionning/Pre-Commissionning without measure unit | 0 | KQ-98-00 | ПНР, без ед. изм. | Commissionning without measure unit | 0 | KQ-98-12 | ПНР статического оборудования, шт. | Commissioning of static equipment, pcs. | 1
8758 | Пусконаладочные работы | Commissioning | CM00 | CM00-00-27-046 | Емкостное оборудование работающее с негорючими опасными продуктами при отсутствии параметров автоматического регулирования технологического процесса: от 25 до 45 м3 количество входов/выходов 2 | Tanks and vessels operating with non-combustible hazardous products when parameters of process automatic control are not available: 25 to 45 m3, number of inlets/outlets: 2 | шт. | pcs. | KQ-00-98 | ПНР/ППНР, без ед.изм. | Commissionning/Pre-Commissionning without measure unit | 0 | KQ-98-00 | ПНР, без ед. изм. | Commissionning without measure unit | 0 | KQ-98-12 | ПНР статического оборудования, шт. | Commissioning of static equipment, pcs. | 1
8759 | Пусконаладочные работы | Commissioning | CM00 | CM00-00-27-047 | Емкостное оборудование работающее с негорючими опасными продуктами при отсутствии параметров автоматического регулирования технологического процесса: от 25 до 45 м3 количество входов/выходов 3 | Tanks and vessels operating with non-combustible hazardous products when parameters of process automatic control are not available: 25 to 45 m3, number of inlets/outlets: 3 | шт. | pcs. | KQ-00-98 | ПНР/ППНР, без ед.изм. | Commissionning/Pre-Commissionning without measure unit | 0 | KQ-98-00 | ПНР, без ед. изм. | Commissionning without measure unit | 0 | KQ-98-12 | ПНР статического оборудования, шт. | Commissioning of static equipment, pcs. | 1
8760 | Пусконаладочные работы | Commissioning | CM00 | CM00-00-27-048 | Емкостное оборудование работающее с негорючими опасными продуктами при отсутствии параметров автоматического регулирования технологического процесса: от 25 до 45 м3 количество входов/выходов 4 | Tanks and vessels operating with non-combustible hazardous products when parameters of process automatic control are not available: 25 to 45 m3, number of inlets/outlets: 4 | шт. | pcs. | KQ-00-98 | ПНР/ППНР, без ед.изм. | Commissionning/Pre-Commissionning without measure unit | 0 | KQ-98-00 | ПНР, без ед. изм. | Commissionning without measure unit | 0 | KQ-98-12 | ПНР статического оборудования, шт. | Commissioning of static equipment, pcs. | 1
8761 | Пусконаладочные работы | Commissioning | CM00 | CM00-00-27-049 | Емкостное оборудование работающее с негорючими опасными продуктами при отсутствии параметров автоматического регулирования технологического процесса: от 25 до 45 м3 количество входов/выходов 5 | Tanks and vessels operating with non-combustible hazardous products when parameters of process automatic control are not available: 25 to 45 m3, number of inlets/outlets: 5 | шт. | pcs. | KQ-00-98 | ПНР/ППНР, без ед.изм. | Commissionning/Pre-Commissionning without measure unit | 0 | KQ-98-00 | ПНР, без ед. изм. | Commissionning without measure unit | 0 | KQ-98-12 | ПНР статического оборудования, шт. | Commissioning of static equipment, pcs. | 1
8762 | Пусконаладочные работы | Commissioning | CM00 | CM00-00-27-050 | Емкостное оборудование работающее с негорючими опасными продуктами при отсутствии параметров автоматического регулирования технологического процесса: от 25 до 45 м3 количество входов/выходов свыше 5 | Tanks and vessels operating with non-combustible hazardous products when parameters of process automatic control are available: 25 to 45 m3, number of inlets/outlets: more than 5 | шт. | pcs. | KQ-00-98 | ПНР/ППНР, без ед.изм. | Commissionning/Pre-Commissionning without measure unit | 0 | KQ-98-00 | ПНР, без ед. изм. | Commissionning without measure unit | 0 | KQ-98-12 | ПНР статического оборудования, шт. | Commissioning of static equipment, pcs. | 1
8763 | Пусконаладочные работы | Commissioning | CM00 | CM00-00-27-051 | Емкостное оборудование работающее с негорючими опасными продуктами при отсутствии параметров автоматического регулирования технологического процесса: от 45 до 80 м3 количество входов/выходов 2 | Tanks and vessels operating with non-combustible hazardous products when parameters of process automatic control are not available: 45 to 80 m3, number of inlets/outlets: 2 | шт. | pcs. | KQ-00-98 | ПНР/ППНР, без ед.изм. | Commissionning/Pre-Commissionning without measure unit | 0 | KQ-98-00 | ПНР, без ед. изм. | Commissionning without measure unit | 0 | KQ-98-12 | ПНР статического оборудования, шт. | Commissioning of static equipment, pcs. | 1
8764 | Пусконаладочные работы | Commissioning | CM00 | CM00-00-27-052 | Емкостное оборудование работающее с негорючими опасными продуктами при отсутствии параметров автоматического регулирования технологического процесса: от 45 до 80 м3 количество входов/выходов 3 | Tanks and vessels operating with non-combustible hazardous products when parameters of process automatic control are not available: 45 to 80 m3, number of inlets/outlets: 3 | шт. | pcs. | KQ-00-98 | ПНР/ППНР, без ед.изм. | Commissionning/Pre-Commissionning without measure unit | 0 | KQ-98-00 | ПНР, без ед. изм. | Commissionning without measure unit | 0 | KQ-98-12 | ПНР статического оборудования, шт. | Commissioning of static equipment, pcs. | 1
8765 | Пусконаладочные работы | Commissioning | CM00 | CM00-00-27-053 | Емкостное оборудование работающее с негорючими опасными продуктами при отсутствии параметров автоматического регулирования технологического процесса: от 45 до 80 м3 количество входов/выходов 4 | Tanks and vessels operating with non-combustible hazardous products when parameters of process automatic control are not available: 45 to 80 m3, number of inlets/outlets: 4 | шт. | pcs. | KQ-00-98 | ПНР/ППНР, без ед.изм. | Commissionning/Pre-Commissionning without measure unit | 0 | KQ-98-00 | ПНР, без ед. изм. | Commissionning without measure unit | 0 | KQ-98-12 | ПНР статического оборудования, шт. | Commissioning of static equipment, pcs. | 1
8766 | Пусконаладочные работы | Commissioning | CM00 | CM00-00-27-054 | Емкостное оборудование работающее с негорючими опасными продуктами при отсутствии параметров автоматического регулирования технологического процесса: от 45 до 80 м3 количество входов/выходов 5 | Tanks and vessels operating with non-combustible hazardous products when parameters of process automatic control are not available: 45 to 80 m3, number of inlets/outlets: 5 | шт. | pcs. | KQ-00-98 | ПНР/ППНР, без ед.изм. | Commissionning/Pre-Commissionning without measure unit | 0 | KQ-98-00 | ПНР, без ед. изм. | Commissionning without measure unit | 0 | KQ-98-12 | ПНР статического оборудования, шт. | Commissioning of static equipment, pcs. | 1
8767 | Пусконаладочные работы | Commissioning | CM00 | CM00-00-27-055 | Емкостное оборудование работающее с негорючими опасными продуктами при отсутствии параметров автоматического регулирования технологического процесса: от 45 до 80 м3 количество входов/выходов свыше 5 | Tanks and vessels operating with non-combustible hazardous products when parameters of process automatic control are available: 45 to 80 m3, number of inlets/outlets: more than 5 | шт. | pcs. | KQ-00-98 | ПНР/ППНР, без ед.изм. | Commissionning/Pre-Commissionning without measure unit | 0 | KQ-98-00 | ПНР, без ед. изм. | Commissionning without measure unit | 0 | KQ-98-12 | ПНР статического оборудования, шт. | Commissioning of static equipment, pcs. | 1
8768 | Пусконаладочные работы | Commissioning | CM00 | CM00-00-27-056 | Емкостное оборудование работающее с негорючими опасными продуктами при отсутствии параметров автоматического регулирования технологического процесса: от 80 до 120 м3 количество входов/выходов 2 | Tanks and vessels operating with non-combustible hazardous products when parameters of process automatic control are not available: 80 to 120 m3, number of inlets/outlets: 2 | шт. | pcs. | KQ-00-98 | ПНР/ППНР, без ед.изм. | Commissionning/Pre-Commissionning without measure unit | 0 | KQ-98-00 | ПНР, без ед. изм. | Commissionning without measure unit | 0 | KQ-98-12 | ПНР статического оборудования, шт. | Commissioning of static equipment, pcs. | 1
8769 | Пусконаладочные работы | Commissioning | CM00 | CM00-00-27-057 | Емкостное оборудование работающее с негорючими опасными продуктами при отсутствии параметров автоматического регулирования технологического процесса: от 80 до 120 м3 количество входов/выходов 3 | Tanks and vessels operating with non-combustible hazardous products when parameters of process automatic control are not available: 80 to 120 m3, number of inlets/outlets: 3 | шт. | pcs. | KQ-00-98 | ПНР/ППНР, без ед.изм. | Commissionning/Pre-Commissionning without measure unit | 0 | KQ-98-00 | ПНР, без ед. изм. | Commissionning without measure unit | 0 | KQ-98-12 | ПНР статического оборудования, шт. | Commissioning of static equipment, pcs. | 1
8770 | Пусконаладочные работы | Commissioning | CM00 | CM00-00-27-058 | Емкостное оборудование работающее с негорючими опасными продуктами при отсутствии параметров автоматического регулирования технологического процесса: от 80 до 120 м3 количество входов/выходов 4 | Tanks and vessels operating with non-combustible hazardous products when parameters of process automatic control are not available: 80 to 120 m3, number of inlets/outlets: 4 | шт. | pcs. | KQ-00-98 | ПНР/ППНР, без ед.изм. | Commissionning/Pre-Commissionning without measure unit | 0 | KQ-98-00 | ПНР, без ед. изм. | Commissionning without measure unit | 0 | KQ-98-12 | ПНР статического оборудования, шт. | Commissioning of static equipment, pcs. | 1
8771 | Пусконаладочные работы | Commissioning | CM00 | CM00-00-27-059 | Емкостное оборудование работающее с негорючими опасными продуктами при отсутствии параметров автоматического регулирования технологического процесса: от 80 до 120 м3 количество входов/выходов 5 | Tanks and vessels operating with non-combustible hazardous products when parameters of process automatic control are not available: 80 to 120 m3, number of inlets/outlets: 5 | шт. | pcs. | KQ-00-98 | ПНР/ППНР, без ед.изм. | Commissionning/Pre-Commissionning without measure unit | 0 | KQ-98-00 | ПНР, без ед. изм. | Commissionning without measure unit | 0 | KQ-98-12 | ПНР статического оборудования, шт. | Commissioning of static equipment, pcs. | 1
8772 | Пусконаладочные работы | Commissioning | CM00 | CM00-00-27-060 | Емкостное оборудование работающее с негорючими опасными продуктами при отсутствии параметров автоматического регулирования технологического процесса: от 80 до 120 м3 количество входов/выходов свыше 5 | Tanks and vessels operating with non-combustible hazardous products when parameters of process automatic control are available: 80 to 120 m3, number of inlets/outlets: more than 5 | шт. | pcs. | KQ-00-98 | ПНР/ППНР, без ед.изм. | Commissionning/Pre-Commissionning without measure unit | 0 | KQ-98-00 | ПНР, без ед. изм. | Commissionning without measure unit | 0 | KQ-98-12 | ПНР статического оборудования, шт. | Commissioning of static equipment, pcs. | 1
8773 | Пусконаладочные работы | Commissioning | CM00 | CM00-00-27-061 | Емкостное оборудование работающее с негорючими опасными продуктами при отсутствии параметров автоматического регулирования технологического процесса: от 120 до 200 м3 количество входов/выходов 2 | Tanks and vessels operating with non-combustible hazardous products when parameters of process automatic control are not available: 120 to 200 m3, number of inlets/outlets: 2 | шт. | pcs. | KQ-00-98 | ПНР/ППНР, без ед.изм. | Commissionning/Pre-Commissionning without measure unit | 0 | KQ-98-00 | ПНР, без ед. изм. | Commissionning without measure unit | 0 | KQ-98-12 | ПНР статического оборудования, шт. | Commissioning of static equipment, pcs. | 1
8774 | Пусконаладочные работы | Commissioning | CM00 | CM00-00-27-062 | Емкостное оборудование работающее с негорючими опасными продуктами при отсутствии параметров автоматического регулирования технологического процесса: от 120 до 200 м3 количество входов/выходов 3 | Tanks and vessels operating with non-combustible hazardous products when parameters of process automatic control are not available: 120 to 200 m3, number of inlets/outlets: 3 | шт. | pcs. | KQ-00-98 | ПНР/ППНР, без ед.изм. | Commissionning/Pre-Commissionning without measure unit | 0 | KQ-98-00 | ПНР, без ед. изм. | Commissionning without measure unit | 0 | KQ-98-12 | ПНР статического оборудования, шт. | Commissioning of static equipment, pcs. | 1
8775 | Пусконаладочные работы | Commissioning | CM00 | CM00-00-27-063 | Емкостное оборудование работающее с негорючими опасными продуктами при отсутствии параметров автоматического регулирования технологического процесса: от 120 до 200 м3 количество входов/выходов 4 | Tanks and vessels operating with non-combustible hazardous products when parameters of process automatic control are not available: 120 to 200 m3, number of inlets/outlets: 4 | шт. | pcs. | KQ-00-98 | ПНР/ППНР, без ед.изм. | Commissionning/Pre-Commissionning without measure unit | 0 | KQ-98-00 | ПНР, без ед. изм. | Commissionning without measure unit | 0 | KQ-98-12 | ПНР статического оборудования, шт. | Commissioning of static equipment, pcs. | 1
8776 | Пусконаладочные работы | Commissioning | CM00 | CM00-00-27-064 | Емкостное оборудование работающее с негорючими опасными продуктами при отсутствии параметров автоматического регулирования технологического процесса: от 120 до 200 м3 количество входов/выходов 5 | Tanks and vessels operating with non-combustible hazardous products when parameters of process automatic control are not available: 120 to 200 m3, number of inlets/outlets: 5 | шт. | pcs. | KQ-00-98 | ПНР/ППНР, без ед.изм. | Commissionning/Pre-Commissionning without measure unit | 0 | KQ-98-00 | ПНР, без ед. изм. | Commissionning without measure unit | 0 | KQ-98-12 | ПНР статического оборудования, шт. | Commissioning of static equipment, pcs. | 1
8777 | Пусконаладочные работы | Commissioning | CM00 | CM00-00-27-065 | Емкостное оборудование работающее с негорючими опасными продуктами при отсутствии параметров автоматического регулирования технологического процесса: от 120 до 200 м3 количество входов/выходов свыше 5 | Tanks and vessels operating with non-combustible hazardous products when parameters of process automatic control are available: 120 to 200 m3, number of inlets/outlets: more than 5 | шт. | pcs. | KQ-00-98 | ПНР/ППНР, без ед.изм. | Commissionning/Pre-Commissionning without measure unit | 0 | KQ-98-00 | ПНР, без ед. изм. | Commissionning without measure unit | 0 | KQ-98-12 | ПНР статического оборудования, шт. | Commissioning of static equipment, pcs. | 1
8778 | Пусконаладочные работы | Commissioning | CM00 | CM00-00-27-066 | Емкостное оборудование работающее с негорючими опасными продуктами при отсутствии параметров автоматического регулирования технологического процесса: свыше 200 м3 количество входов/выходов 2 | Tanks and vessels operating with non-combustible hazardous products when parameters of process automatic control are not available: over 200 m3, number of inlets/outlets: 2 | шт. | pcs. | KQ-00-98 | ПНР/ППНР, без ед.изм. | Commissionning/Pre-Commissionning without measure unit | 0 | KQ-98-00 | ПНР, без ед. изм. | Commissionning without measure unit | 0 | KQ-98-12 | ПНР статического оборудования, шт. | Commissioning of static equipment, pcs. | 1
8779 | Пусконаладочные работы | Commissioning | CM00 | CM00-00-27-067 | Емкостное оборудование работающее с негорючими опасными продуктами при отсутствии параметров автоматического регулирования технологического процесса: свыше 200 м3 количество входов/выходов 3 | Tanks and vessels operating with non-combustible hazardous products when parameters of process automatic control are not available: over 200 m3, number of inlets/outlets: 3 | шт. | pcs. | KQ-00-98 | ПНР/ППНР, без ед.изм. | Commissionning/Pre-Commissionning without measure unit | 0 | KQ-98-00 | ПНР, без ед. изм. | Commissionning without measure unit | 0 | KQ-98-12 | ПНР статического оборудования, шт. | Commissioning of static equipment, pcs. | 1
8780 | Пусконаладочные работы | Commissioning | CM00 | CM00-00-27-068 | Емкостное оборудование работающее с негорючими опасными продуктами при отсутствии параметров автоматического регулирования технологического процесса: свыше 200 м3 количество входов/выходов 4 | Tanks and vessels operating with non-combustible hazardous products when parameters of process automatic control are not available: over 200 m3, number of inlets/outlets: 4 | шт. | pcs. | KQ-00-98 | ПНР/ППНР, без ед.изм. | Commissionning/Pre-Commissionning without measure unit | 0 | KQ-98-00 | ПНР, без ед. изм. | Commissionning without measure unit | 0 | KQ-98-12 | ПНР статического оборудования, шт. | Commissioning of static equipment, pcs. | 1
8781 | Пусконаладочные работы | Commissioning | CM00 | CM00-00-27-069 | Емкостное оборудование работающее с негорючими опасными продуктами при отсутствии параметров автоматического регулирования технологического процесса: свыше 200 м3 количество входов/выходов 5 | Tanks and vessels operating with non-combustible hazardous products when parameters of process automatic control are not available: over 200 m3, number of inlets/outlets: 5 | шт. | pcs. | KQ-00-98 | ПНР/ППНР, без ед.изм. | Commissionning/Pre-Commissionning without measure unit | 0 | KQ-98-00 | ПНР, без ед. изм. | Commissionning without measure unit | 0 | KQ-98-12 | ПНР статического оборудования, шт. | Commissioning of static equipment, pcs. | 1
8782 | Пусконаладочные работы | Commissioning | CM00 | CM00-00-27-070 | Емкостное оборудование работающее с негорючими опасными продуктами при отсутствии параметров автоматического регулирования технологического процесса: свыше 200 м3 количество входов/выходов свыше 5 | Tanks and vessels operating with non-combustible hazardous products when parameters of process automatic control are not available: over 200 m3, number of inlets/outlets: more than 5 | шт. | pcs. | KQ-00-98 | ПНР/ППНР, без ед.изм. | Commissionning/Pre-Commissionning without measure unit | 0 | KQ-98-00 | ПНР, без ед. изм. | Commissionning without measure unit | 0 | KQ-98-12 | ПНР статического оборудования, шт. | Commissioning of static equipment, pcs. | 1
8783 | Пусконаладочные работы | Commissioning | CM00 | CM00-00-28 | Емкостное оборудование работающее с негорючими инертными продуктами | Tanks and vessels operating with non-combustible inert products
8784 | Пусконаладочные работы | Commissioning | CM00 | CM00-00-28-001 | Емкостное оборудование работающее с негорючими инертными продуктами при наличии параметров автоматического регулирования технологического процесса: до 10 м3 количество входов/выходов 2 | Tanks and vessels operating with non-combustible inert products when parameters of process automatic control are available: up to 10 m3, number of inlets/outlets: 2 | шт. | pcs. | KQ-00-98 | ПНР/ППНР, без ед.изм. | Commissionning/Pre-Commissionning without measure unit | 0 | KQ-98-00 | ПНР, без ед. изм. | Commissionning without measure unit | 0 | KQ-98-12 | ПНР статического оборудования, шт. | Commissioning of static equipment, pcs. | 1
8785 | Пусконаладочные работы | Commissioning | CM00 | CM00-00-28-002 | Емкостное оборудование работающее с негорючими инертными продуктами при наличии параметров автоматического регулирования технологического процесса: до 10 м3 количество входов/выходов 3 | Tanks and vessels operating with non-combustible inert products when parameters of process automatic control are available: up to 10 m3, number of inlets/outlets: 3 | шт. | pcs. | KQ-00-98 | ПНР/ППНР, без ед.изм. | Commissionning/Pre-Commissionning without measure unit | 0 | KQ-98-00 | ПНР, без ед. изм. | Commissionning without measure unit | 0 | KQ-98-12 | ПНР статического оборудования, шт. | Commissioning of static equipment, pcs. | 1
8786 | Пусконаладочные работы | Commissioning | CM00 | CM00-00-28-003 | Емкостное оборудование работающее с негорючими инертными продуктами при наличии параметров автоматического регулирования технологического процесса: до 10 м3 количество входов/выходов 4 | Tanks and vessels operating with non-combustible inert products when parameters of process automatic control are available: up to 10 m3, number of inlets/outlets: 4 | шт. | pcs. | KQ-00-98 | ПНР/ППНР, без ед.изм. | Commissionning/Pre-Commissionning without measure unit | 0 | KQ-98-00 | ПНР, без ед. изм. | Commissionning without measure unit | 0 | KQ-98-12 | ПНР статического оборудования, шт. | Commissioning of static equipment, pcs. | 1
8787 | Пусконаладочные работы | Commissioning | CM00 | CM00-00-28-004 | Емкостное оборудование работающее с негорючими инертными продуктами при наличии параметров автоматического регулирования технологического процесса: до 10 м3 количество входов/выходов 5 | Tanks and vessels operating with non-combustible inert products when parameters of process automatic control are available: up to 10 m3, number of inlets/outlets: 5 | шт. | pcs. | KQ-00-98 | ПНР/ППНР, без ед.изм. | Commissionning/Pre-Commissionning without measure unit | 0 | KQ-98-00 | ПНР, без ед. изм. | Commissionning without measure unit | 0 | KQ-98-12 | ПНР статического оборудования, шт. | Commissioning of static equipment, pcs. | 1
8788 | Пусконаладочные работы | Commissioning | CM00 | CM00-00-28-005 | Емкостное оборудование работающее с негорючими инертными продуктами при наличии параметров автоматического регулирования технологического процесса: до 10 м3 количество входов/выходов свыше 5 | Tanks and vessels operating with non-combustible inert products when parameters of process automatic control are available: up to 10 m3, number of inlets/outlets: more than 5 | шт. | pcs. | KQ-00-98 | ПНР/ППНР, без ед.изм. | Commissionning/Pre-Commissionning without measure unit | 0 | KQ-98-00 | ПНР, без ед. изм. | Commissionning without measure unit | 0 | KQ-98-12 | ПНР статического оборудования, шт. | Commissioning of static equipment, pcs. | 1
8789 | Пусконаладочные работы | Commissioning | CM00 | CM00-00-28-006 | Емкостное оборудование работающее с негорючими инертными продуктами при наличии параметров автоматического регулирования технологического процесса: от 10 до 25 м3 количество входов/выходов 2 | Tanks and vessels operating with non-combustible inert products when parameters of process automatic control are available: 10 to 25 m3, number of inlets/outlets: 2 | шт. | pcs. | KQ-00-98 | ПНР/ППНР, без ед.изм. | Commissionning/Pre-Commissionning without measure unit | 0 | KQ-98-00 | ПНР, без ед. изм. | Commissionning without measure unit | 0 | KQ-98-12 | ПНР статического оборудования, шт. | Commissioning of static equipment, pcs. | 1
8790 | Пусконаладочные работы | Commissioning | CM00 | CM00-00-28-007 | Емкостное оборудование работающее с негорючими инертными продуктами при наличии параметров автоматического регулирования технологического процесса: от 10 до 25 м3 количество входов/выходов 3 | Tanks and vessels operating with non-combustible inert products when parameters of process automatic control are available: 10 to 25 m3, number of inlets/outlets: 3 | шт. | pcs. | KQ-00-98 | ПНР/ППНР, без ед.изм. | Commissionning/Pre-Commissionning without measure unit | 0 | KQ-98-00 | ПНР, без ед. изм. | Commissionning without measure unit | 0 | KQ-98-12 | ПНР статического оборудования, шт. | Commissioning of static equipment, pcs. | 1
8791 | Пусконаладочные работы | Commissioning | CM00 | CM00-00-28-008 | Емкостное оборудование работающее с негорючими инертными продуктами при наличии параметров автоматического регулирования технологического процесса: от 10 до 25 м3 количество входов/выходов 4 | Tanks and vessels operating with non-combustible inert products when parameters of process automatic control are available: 10 to 25 m3, number of inlets/outlets: 4 | шт. | pcs. | KQ-00-98 | ПНР/ППНР, без ед.изм. | Commissionning/Pre-Commissionning without measure unit | 0 | KQ-98-00 | ПНР, без ед. изм. | Commissionning without measure unit | 0 | KQ-98-12 | ПНР статического оборудования, шт. | Commissioning of static equipment, pcs. | 1
8792 | Пусконаладочные работы | Commissioning | CM00 | CM00-00-28-009 | Емкостное оборудование работающее с негорючими инертными продуктами при наличии параметров автоматического регулирования технологического процесса: от 10 до 25 м3 количество входов/выходов 5 | Tanks and vessels operating with non-combustible inert products when parameters of process automatic control are available: 10 to 25 m3, number of inlets/outlets: 5 | шт. | pcs. | KQ-00-98 | ПНР/ППНР, без ед.изм. | Commissionning/Pre-Commissionning without measure unit | 0 | KQ-98-00 | ПНР, без ед. изм. | Commissionning without measure unit | 0 | KQ-98-12 | ПНР статического оборудования, шт. | Commissioning of static equipment, pcs. | 1
8793 | Пусконаладочные работы | Commissioning | CM00 | CM00-00-28-010 | Емкостное оборудование работающее с негорючими инертными продуктами при наличии параметров автоматического регулирования технологического процесса: от 10 до 25 м3 количество входов/выходов свыше 5 | Tanks and vessels operating with non-combustible inert products when parameters of process automatic control are available: 10 to 25 m3, number of inlets/outlets: more than 5 | шт. | pcs. | KQ-00-98 | ПНР/ППНР, без ед.изм. | Commissionning/Pre-Commissionning without measure unit | 0 | KQ-98-00 | ПНР, без ед. изм. | Commissionning without measure unit | 0 | KQ-98-12 | ПНР статического оборудования, шт. | Commissioning of static equipment, pcs. | 1
8794 | Пусконаладочные работы | Commissioning | CM00 | CM00-00-28-011 | Емкостное оборудование работающее с негорючими инертными продуктами при наличии параметров автоматического регулирования технологического процесса: от 25 до 45 м3 количество входов/выходов 2 | Tanks and vessels operating with non-combustible inert products when parameters of process automatic control are available: 25 to 45 m3, number of inlets/outlets: 2 | шт. | pcs. | KQ-00-98 | ПНР/ППНР, без ед.изм. | Commissionning/Pre-Commissionning without measure unit | 0 | KQ-98-00 | ПНР, без ед. изм. | Commissionning without measure unit | 0 | KQ-98-12 | ПНР статического оборудования, шт. | Commissioning of static equipment, pcs. | 1
8795 | Пусконаладочные работы | Commissioning | CM00 | CM00-00-28-012 | Емкостное оборудование работающее с негорючими инертными продуктами при наличии параметров автоматического регулирования технологического процесса: от 25 до 45 м3 количество входов/выходов 3 | Tanks and vessels operating with non-combustible inert products when parameters of process automatic control are available: 25 to 45 m3, number of inlets/outlets: 3 | шт. | pcs. | KQ-00-98 | ПНР/ППНР, без ед.изм. | Commissionning/Pre-Commissionning without measure unit | 0 | KQ-98-00 | ПНР, без ед. изм. | Commissionning without measure unit | 0 | KQ-98-12 | ПНР статического оборудования, шт. | Commissioning of static equipment, pcs. | 1
8796 | Пусконаладочные работы | Commissioning | CM00 | CM00-00-28-013 | Емкостное оборудование работающее с негорючими инертными продуктами при наличии параметров автоматического регулирования технологического процесса: от 25 до 45 м3 количество входов/выходов 4 | Tanks and vessels operating with non-combustible inert products when parameters of process automatic control are available: 25 to 45 m3, number of inlets/outlets: 4 | шт. | pcs. | KQ-00-98 | ПНР/ППНР, без ед.изм. | Commissionning/Pre-Commissionning without measure unit | 0 | KQ-98-00 | ПНР, без ед. изм. | Commissionning without measure unit | 0 | KQ-98-12 | ПНР статического оборудования, шт. | Commissioning of static equipment, pcs. | 1
8797 | Пусконаладочные работы | Commissioning | CM00 | CM00-00-28-014 | Емкостное оборудование работающее с негорючими инертными продуктами при наличии параметров автоматического регулирования технологического процесса: от 25 до 45 м3 количество входов/выходов 5 | Tanks and vessels operating with non-combustible inert products when parameters of process automatic control are available: 25 to 45 m3, number of inlets/outlets: 5 | шт. | pcs. | KQ-00-98 | ПНР/ППНР, без ед.изм. | Commissionning/Pre-Commissionning without measure unit | 0 | KQ-98-00 | ПНР, без ед. изм. | Commissionning without measure unit | 0 | KQ-98-12 | ПНР статического оборудования, шт. | Commissioning of static equipment, pcs. | 1
8798 | Пусконаладочные работы | Commissioning | CM00 | CM00-00-28-015 | Емкостное оборудование работающее с негорючими инертными продуктами при наличии параметров автоматического регулирования технологического процесса: от 25 до 45 м3 количество входов/выходов свыше 5 | Tanks and vessels operating with non-combustible inert products when parameters of process automatic control are available: 25 to 45 m3, number of inlets/outlets: more than 5 | шт. | pcs. | KQ-00-98 | ПНР/ППНР, без ед.изм. | Commissionning/Pre-Commissionning without measure unit | 0 | KQ-98-00 | ПНР, без ед. изм. | Commissionning without measure unit | 0 | KQ-98-12 | ПНР статического оборудования, шт. | Commissioning of static equipment, pcs. | 1
8799 | Пусконаладочные работы | Commissioning | CM00 | CM00-00-28-016 | Емкостное оборудование работающее с негорючими инертными продуктами при наличии параметров автоматического регулирования технологического процесса: от 45 до 80 м3 количество входов/выходов 2 | Tanks and vessels operating with non-combustible inert products when parameters of process automatic control are available: 45 to 80 m3, number of inlets/outlets: 2 | шт. | pcs. | KQ-00-98 | ПНР/ППНР, без ед.изм. | Commissionning/Pre-Commissionning without measure unit | 0 | KQ-98-00 | ПНР, без ед. изм. | Commissionning without measure unit | 0 | KQ-98-12 | ПНР статического оборудования, шт. | Commissioning of static equipment, pcs. | 1
8800 | Пусконаладочные работы | Commissioning | CM00 | CM00-00-28-017 | Емкостное оборудование работающее с негорючими инертными продуктами при наличии параметров автоматического регулирования технологического процесса: от 45 до 80 м3 количество входов/выходов 3 | Tanks and vessels operating with non-combustible inert products when parameters of process automatic control are available: 45 to 80 m3, number of inlets/outlets: 3 | шт. | pcs. | KQ-00-98 | ПНР/ППНР, без ед.изм. | Commissionning/Pre-Commissionning without measure unit | 0 | KQ-98-00 | ПНР, без ед. изм. | Commissionning without measure unit | 0 | KQ-98-12 | ПНР статического оборудования, шт. | Commissioning of static equipment, pcs. | 1
8801 | Пусконаладочные работы | Commissioning | CM00 | CM00-00-28-018 | Емкостное оборудование работающее с негорючими инертными продуктами при наличии параметров автоматического регулирования технологического процесса: от 45 до 80 м3 количество входов/выходов 4 | Tanks and vessels operating with non-combustible inert products when parameters of process automatic control are available: 45 to 80 m3, number of inlets/outlets: 4 | шт. | pcs. | KQ-00-98 | ПНР/ППНР, без ед.изм. | Commissionning/Pre-Commissionning without measure unit | 0 | KQ-98-00 | ПНР, без ед. изм. | Commissionning without measure unit | 0 | KQ-98-12 | ПНР статического оборудования, шт. | Commissioning of static equipment, pcs. | 1
8802 | Пусконаладочные работы | Commissioning | CM00 | CM00-00-28-019 | Емкостное оборудование работающее с негорючими инертными продуктами при наличии параметров автоматического регулирования технологического процесса: от 45 до 80 м3 количество входов/выходов 5 | Tanks and vessels operating with non-combustible inert products when parameters of process automatic control are available: 45 to 80 m3, number of inlets/outlets: 5 | шт. | pcs. | KQ-00-98 | ПНР/ППНР, без ед.изм. | Commissionning/Pre-Commissionning without measure unit | 0 | KQ-98-00 | ПНР, без ед. изм. | Commissionning without measure unit | 0 | KQ-98-12 | ПНР статического оборудования, шт. | Commissioning of static equipment, pcs. | 1
8803 | Пусконаладочные работы | Commissioning | CM00 | CM00-00-28-020 | Емкостное оборудование работающее с негорючими инертными продуктами при наличии параметров автоматического регулирования технологического процесса: от 45 до 80 м3 количество входов/выходов свыше 5 | Tanks and vessels operating with non-combustible inert products when parameters of process automatic control are available: 45 to 80 m3, number of inlets/outlets: more than 5 | шт. | pcs. | KQ-00-98 | ПНР/ППНР, без ед.изм. | Commissionning/Pre-Commissionning without measure unit | 0 | KQ-98-00 | ПНР, без ед. изм. | Commissionning without measure unit | 0 | KQ-98-12 | ПНР статического оборудования, шт. | Commissioning of static equipment, pcs. | 1
8804 | Пусконаладочные работы | Commissioning | CM00 | CM00-00-28-021 | Емкостное оборудование работающее с негорючими инертными продуктами при наличии параметров автоматического регулирования технологического процесса: от 80 до 120 м3 количество входов/выходов 2 | Tanks and vessels operating with non-combustible inert products when parameters of process automatic control are available: 80 to 120 m3, number of inlets/outlets: 2 | шт. | pcs. | KQ-00-98 | ПНР/ППНР, без ед.изм. | Commissionning/Pre-Commissionning without measure unit | 0 | KQ-98-00 | ПНР, без ед. изм. | Commissionning without measure unit | 0 | KQ-98-12 | ПНР статического оборудования, шт. | Commissioning of static equipment, pcs. | 1
8805 | Пусконаладочные работы | Commissioning | CM00 | CM00-00-28-022 | Емкостное оборудование работающее с негорючими инертными продуктами при наличии параметров автоматического регулирования технологического процесса: от 80 до 120 м3 количество входов/выходов 3 | Tanks and vessels operating with non-combustible inert products when parameters of process automatic control are available: 80 to 120 m3, number of inlets/outlets: 3 | шт. | pcs. | KQ-00-98 | ПНР/ППНР, без ед.изм. | Commissionning/Pre-Commissionning without measure unit | 0 | KQ-98-00 | ПНР, без ед. изм. | Commissionning without measure unit | 0 | KQ-98-12 | ПНР статического оборудования, шт. | Commissioning of static equipment, pcs. | 1
8806 | Пусконаладочные работы | Commissioning | CM00 | CM00-00-28-023 | Емкостное оборудование работающее с негорючими инертными продуктами при наличии параметров автоматического регулирования технологического процесса: от 80 до 120 м3 количество входов/выходов 4 | Tanks and vessels operating with non-combustible inert products when parameters of process automatic control are available: 80 to 120 m3, number of inlets/outlets: 4 | шт. | pcs. | KQ-00-98 | ПНР/ППНР, без ед.изм. | Commissionning/Pre-Commissionning without measure unit | 0 | KQ-98-00 | ПНР, без ед. изм. | Commissionning without measure unit | 0 | KQ-98-12 | ПНР статического оборудования, шт. | Commissioning of static equipment, pcs. | 1
8807 | Пусконаладочные работы | Commissioning | CM00 | CM00-00-28-024 | Емкостное оборудование работающее с негорючими инертными продуктами при наличии параметров автоматического регулирования технологического процесса: от 80 до 120 м3 количество входов/выходов 5 | Tanks and vessels operating with non-combustible inert products when parameters of process automatic control are available: 80 to 120 m3, number of inlets/outlets: 5 | шт. | pcs. | KQ-00-98 | ПНР/ППНР, без ед.изм. | Commissionning/Pre-Commissionning without measure unit | 0 | KQ-98-00 | ПНР, без ед. изм. | Commissionning without measure unit | 0 | KQ-98-12 | ПНР статического оборудования, шт. | Commissioning of static equipment, pcs. | 1
8808 | Пусконаладочные работы | Commissioning | CM00 | CM00-00-28-025 | Емкостное оборудование работающее с негорючими инертными продуктами при наличии параметров автоматического регулирования технологического процесса: от 80 до 120 м3 количество входов/выходов свыше 5 | Tanks and vessels operating with non-combustible inert products when parameters of process automatic control are available: 80 to 120 m3, number of inlets/outlets: more than 5 | шт. | pcs. | KQ-00-98 | ПНР/ППНР, без ед.изм. | Commissionning/Pre-Commissionning without measure unit | 0 | KQ-98-00 | ПНР, без ед. изм. | Commissionning without measure unit | 0 | KQ-98-12 | ПНР статического оборудования, шт. | Commissioning of static equipment, pcs. | 1
8809 | Пусконаладочные работы | Commissioning | CM00 | CM00-00-28-026 | Емкостное оборудование работающее с негорючими инертными продуктами при наличии параметров автоматического регулирования технологического процесса: от 120 до 200 м3 количество входов/выходов 2 | Tanks and vessels operating with non-combustible inert products when parameters of process automatic control are available: 120 to 200 m3, number of inlets/outlets: 2 | шт. | pcs. | KQ-00-98 | ПНР/ППНР, без ед.изм. | Commissionning/Pre-Commissionning without measure unit | 0 | KQ-98-00 | ПНР, без ед. изм. | Commissionning without measure unit | 0 | KQ-98-12 | ПНР статического оборудования, шт. | Commissioning of static equipment, pcs. | 1
8810 | Пусконаладочные работы | Commissioning | CM00 | CM00-00-28-027 | Емкостное оборудование работающее с негорючими инертными продуктами при наличии параметров автоматического регулирования технологического процесса: от 120 до 200 м3 количество входов/выходов 3 | Tanks and vessels operating with non-combustible inert products when parameters of process automatic control are available: 120 to 200 m3, number of inlets/outlets: 3 | шт. | pcs. | KQ-00-98 | ПНР/ППНР, без ед.изм. | Commissionning/Pre-Commissionning without measure unit | 0 | KQ-98-00 | ПНР, без ед. изм. | Commissionning without measure unit | 0 | KQ-98-12 | ПНР статического оборудования, шт. | Commissioning of static equipment, pcs. | 1
8811 | Пусконаладочные работы | Commissioning | CM00 | CM00-00-28-028 | Емкостное оборудование работающее с негорючими инертными продуктами при наличии параметров автоматического регулирования технологического процесса: от 120 до 200 м3 количество входов/выходов 4 | Tanks and vessels operating with non-combustible inert products when parameters of process automatic control are available: 120 to 200 m3, number of inlets/outlets: 4 | шт. | pcs. | KQ-00-98 | ПНР/ППНР, без ед.изм. | Commissionning/Pre-Commissionning without measure unit | 0 | KQ-98-00 | ПНР, без ед. изм. | Commissionning without measure unit | 0 | KQ-98-12 | ПНР статического оборудования, шт. | Commissioning of static equipment, pcs. | 1
8812 | Пусконаладочные работы | Commissioning | CM00 | CM00-00-28-029 | Емкостное оборудование работающее с негорючими инертными продуктами при наличии параметров автоматического регулирования технологического процесса: от 120 до 200 м3 количество входов/выходов 5 | Tanks and vessels operating with non-combustible inert products when parameters of process automatic control are available: 120 to 200 m3, number of inlets/outlets: 5 | шт. | pcs. | KQ-00-98 | ПНР/ППНР, без ед.изм. | Commissionning/Pre-Commissionning without measure unit | 0 | KQ-98-00 | ПНР, без ед. изм. | Commissionning without measure unit | 0 | KQ-98-12 | ПНР статического оборудования, шт. | Commissioning of static equipment, pcs. | 1
8813 | Пусконаладочные работы | Commissioning | CM00 | CM00-00-28-030 | Емкостное оборудование работающее с негорючими инертными продуктами при наличии параметров автоматического регулирования технологического процесса: от 120 до 200 м3 количество входов/выходов свыше 5 | Tanks and vessels operating with non-combustible inert products when parameters of process automatic control are available: 120 to 200 m3, number of inlets/outlets: more than 5 | шт. | pcs. | KQ-00-98 | ПНР/ППНР, без ед.изм. | Commissionning/Pre-Commissionning without measure unit | 0 | KQ-98-00 | ПНР, без ед. изм. | Commissionning without measure unit | 0 | KQ-98-12 | ПНР статического оборудования, шт. | Commissioning of static equipment, pcs. | 1
8814 | Пусконаладочные работы | Commissioning | CM00 | CM00-00-28-031 | Емкостное оборудование работающее с негорючими инертными продуктами при наличии параметров автоматического регулирования технологического процесса: свыше 200 м3 количество входов/выходов 2 | Tanks and vessels operating with non-combustible inert products when parameters of process automatic control are available: over 200 m3, number of inlets/outlets: 2 | шт. | pcs. | KQ-00-98 | ПНР/ППНР, без ед.изм. | Commissionning/Pre-Commissionning without measure unit | 0 | KQ-98-00 | ПНР, без ед. изм. | Commissionning without measure unit | 0 | KQ-98-12 | ПНР статического оборудования, шт. | Commissioning of static equipment, pcs. | 1
8815 | Пусконаладочные работы | Commissioning | CM00 | CM00-00-28-032 | Емкостное оборудование работающее с негорючими инертными продуктами при наличии параметров автоматического регулирования технологического процесса: свыше 200 м3 количество входов/выходов 3 | Tanks and vessels operating with non-combustible inert products when parameters of process automatic control are available: over 200 m3, number of inlets/outlets: 3 | шт. | pcs. | KQ-00-98 | ПНР/ППНР, без ед.изм. | Commissionning/Pre-Commissionning without measure unit | 0 | KQ-98-00 | ПНР, без ед. изм. | Commissionning without measure unit | 0 | KQ-98-12 | ПНР статического оборудования, шт. | Commissioning of static equipment, pcs. | 1
8816 | Пусконаладочные работы | Commissioning | CM00 | CM00-00-28-033 | Емкостное оборудование работающее с негорючими инертными продуктами при наличии параметров автоматического регулирования технологического процесса: свыше 200 м3 количество входов/выходов 4 | Tanks and vessels operating with non-combustible inert products when parameters of process automatic control are available: over 200 m3, number of inlets/outlets: 4 | шт. | pcs. | KQ-00-98 | ПНР/ППНР, без ед.изм. | Commissionning/Pre-Commissionning without measure unit | 0 | KQ-98-00 | ПНР, без ед. изм. | Commissionning without measure unit | 0 | KQ-98-12 | ПНР статического оборудования, шт. | Commissioning of static equipment, pcs. | 1
8817 | Пусконаладочные работы | Commissioning | CM00 | CM00-00-28-034 | Емкостное оборудование работающее с негорючими инертными продуктами при наличии параметров автоматического регулирования технологического процесса: свыше 200 м3 количество входов/выходов 5 | Tanks and vessels operating with non-combustible inert products when parameters of process automatic control are available: over 200 m3, number of inlets/outlets: 5 | шт. | pcs. | KQ-00-98 | ПНР/ППНР, без ед.изм. | Commissionning/Pre-Commissionning without measure unit | 0 | KQ-98-00 | ПНР, без ед. изм. | Commissionning without measure unit | 0 | KQ-98-12 | ПНР статического оборудования, шт. | Commissioning of static equipment, pcs. | 1
8818 | Пусконаладочные работы | Commissioning | CM00 | CM00-00-28-035 | Емкостное оборудование работающее с негорючими инертными продуктами при наличии параметров автоматического регулирования технологического процесса: свыше 200 м3 количество входов/выходов свыше 5 | Tanks and vessels operating with non-combustible inert products when parameters of process automatic control are available: over 200 m3, number of inlets/outlets: more than 5 | шт. | pcs. | KQ-00-98 | ПНР/ППНР, без ед.изм. | Commissionning/Pre-Commissionning without measure unit | 0 | KQ-98-00 | ПНР, без ед. изм. | Commissionning without measure unit | 0 | KQ-98-12 | ПНР статического оборудования, шт. | Commissioning of static equipment, pcs. | 1
8819 | Пусконаладочные работы | Commissioning | CM00 | CM00-00-28-036 | Емкостное оборудование работающее с негорючими инертными продуктами при отсутствии параметров автоматического регулирования технологического процесса: до 10 м3 количество входов/выходов 2 | Tanks and vessels operating with non-combustible inert products when parameters of process automatic control are not available: up to 10 m3, number of inlets/outlets: 2 | шт. | pcs. | KQ-00-98 | ПНР/ППНР, без ед.изм. | Commissionning/Pre-Commissionning without measure unit | 0 | KQ-98-00 | ПНР, без ед. изм. | Commissionning without measure unit | 0 | KQ-98-12 | ПНР статического оборудования, шт. | Commissioning of static equipment, pcs. | 1
8820 | Пусконаладочные работы | Commissioning | CM00 | CM00-00-28-037 | Емкостное оборудование работающее с негорючими инертными продуктами при отсутствии параметров автоматического регулирования технологического процесса: до 10 м3 количество входов/выходов 3 | Tanks and vessels operating with non-combustible inert products when parameters of process automatic control are not available: up to 10 m3, number of inlets/outlets: 3 | шт. | pcs. | KQ-00-98 | ПНР/ППНР, без ед.изм. | Commissionning/Pre-Commissionning without measure unit | 0 | KQ-98-00 | ПНР, без ед. изм. | Commissionning without measure unit | 0 | KQ-98-12 | ПНР статического оборудования, шт. | Commissioning of static equipment, pcs. | 1
8821 | Пусконаладочные работы | Commissioning | CM00 | CM00-00-28-038 | Емкостное оборудование работающее с негорючими инертными продуктами при отсутствии параметров автоматического регулирования технологического процесса: до 10 м3 количество входов/выходов 4 | Tanks and vessels operating with non-combustible inert products when parameters of process automatic control are not available: up to 10 m3, number of inlets/outlets: 4 | шт. | pcs. | KQ-00-98 | ПНР/ППНР, без ед.изм. | Commissionning/Pre-Commissionning without measure unit | 0 | KQ-98-00 | ПНР, без ед. изм. | Commissionning without measure unit | 0 | KQ-98-12 | ПНР статического оборудования, шт. | Commissioning of static equipment, pcs. | 1
8822 | Пусконаладочные работы | Commissioning | CM00 | CM00-00-28-039 | Емкостное оборудование работающее с негорючими инертными продуктами при отсутствии параметров автоматического регулирования технологического процесса: до 10 м3 количество входов/выходов 5 | Tanks and vessels operating with non-combustible inert products when parameters of process automatic control are not available: up to 10 m3, number of inlets/outlets: 5 | шт. | pcs. | KQ-00-98 | ПНР/ППНР, без ед.изм. | Commissionning/Pre-Commissionning without measure unit | 0 | KQ-98-00 | ПНР, без ед. изм. | Commissionning without measure unit | 0 | KQ-98-12 | ПНР статического оборудования, шт. | Commissioning of static equipment, pcs. | 1
8823 | Пусконаладочные работы | Commissioning | CM00 | CM00-00-28-040 | Емкостное оборудование работающее с негорючими инертными продуктами при отсутствии параметров автоматического регулирования технологического процесса: до 10 м3 количество входов/выходов свыше 5 | Tanks and vessels operating with non-combustible inert products when parameters of process automatic control are not available: up to 10 m3, number of inlets/outlets: more than 5 | шт. | pcs. | KQ-00-98 | ПНР/ППНР, без ед.изм. | Commissionning/Pre-Commissionning without measure unit | 0 | KQ-98-00 | ПНР, без ед. изм. | Commissionning without measure unit | 0 | KQ-98-12 | ПНР статического оборудования, шт. | Commissioning of static equipment, pcs. | 1
8824 | Пусконаладочные работы | Commissioning | CM00 | CM00-00-28-041 | Емкостное оборудование работающее с негорючими инертными продуктами при отсутствии параметров автоматического регулирования технологического процесса: от 10 до 25 м3 количество входов/выходов 2 | Tanks and vessels operating with non-combustible inert products when parameters of process automatic control are not available: 10 to 25 m3, number of inlets/outlets: 2 | шт. | pcs. | KQ-00-98 | ПНР/ППНР, без ед.изм. | Commissionning/Pre-Commissionning without measure unit | 0 | KQ-98-00 | ПНР, без ед. изм. | Commissionning without measure unit | 0 | KQ-98-12 | ПНР статического оборудования, шт. | Commissioning of static equipment, pcs. | 1
8825 | Пусконаладочные работы | Commissioning | CM00 | CM00-00-28-042 | Емкостное оборудование работающее с негорючими инертными продуктами при отсутствии параметров автоматического регулирования технологического процесса: от 10 до 25 м3 количество входов/выходов 3 | Tanks and vessels operating with non-combustible inert products when parameters of process automatic control are not available: 10 to 25 m3, number of inlets/outlets: 3 | шт. | pcs. | KQ-00-98 | ПНР/ППНР, без ед.изм. | Commissionning/Pre-Commissionning without measure unit | 0 | KQ-98-00 | ПНР, без ед. изм. | Commissionning without measure unit | 0 | KQ-98-12 | ПНР статического оборудования, шт. | Commissioning of static equipment, pcs. | 1
8826 | Пусконаладочные работы | Commissioning | CM00 | CM00-00-28-043 | Емкостное оборудование работающее с негорючими инертными продуктами при отсутствии параметров автоматического регулирования технологического процесса: от 10 до 25 м3 количество входов/выходов 4 | Tanks and vessels operating with non-combustible inert products when parameters of process automatic control are not available: 10 to 25 m3, number of inlets/outlets: 4 | шт. | pcs. | KQ-00-98 | ПНР/ППНР, без ед.изм. | Commissionning/Pre-Commissionning without measure unit | 0 | KQ-98-00 | ПНР, без ед. изм. | Commissionning without measure unit | 0 | KQ-98-12 | ПНР статического оборудования, шт. | Commissioning of static equipment, pcs. | 1
8827 | Пусконаладочные работы | Commissioning | CM00 | CM00-00-28-044 | Емкостное оборудование работающее с негорючими инертными продуктами при отсутствии параметров автоматического регулирования технологического процесса: от 10 до 25 м3 количество входов/выходов 5 | Tanks and vessels operating with non-combustible inert products when parameters of process automatic control are not available: 10 to 25 m3, number of inlets/outlets: 5 | шт. | pcs. | KQ-00-98 | ПНР/ППНР, без ед.изм. | Commissionning/Pre-Commissionning without measure unit | 0 | KQ-98-00 | ПНР, без ед. изм. | Commissionning without measure unit | 0 | KQ-98-12 | ПНР статического оборудования, шт. | Commissioning of static equipment, pcs. | 1
8828 | Пусконаладочные работы | Commissioning | CM00 | CM00-00-28-045 | Емкостное оборудование работающее с негорючими инертными продуктами при отсутствии параметров автоматического регулирования технологического процесса: от 10 до 25 м3 количество входов/выходов свыше 5 | Tanks and vessels operating with non-combustible inert products when parameters of process automatic control are not available: 10 to 25 m3, number of inlets/outlets: more than 5 | шт. | pcs. | KQ-00-98 | ПНР/ППНР, без ед.изм. | Commissionning/Pre-Commissionning without measure unit | 0 | KQ-98-00 | ПНР, без ед. изм. | Commissionning without measure unit | 0 | KQ-98-12 | ПНР статического оборудования, шт. | Commissioning of static equipment, pcs. | 1
8829 | Пусконаладочные работы | Commissioning | CM00 | CM00-00-28-046 | Емкостное оборудование работающее с негорючими инертными продуктами при отсутствии параметров автоматического регулирования технологического процесса: от 25 до 45 м3 количество входов/выходов 2 | Tanks and vessels operating with non-combustible inert products when parameters of process automatic control are not available: 25 to 45 m3, number of inlets/outlets: 2 | шт. | pcs. | KQ-00-98 | ПНР/ППНР, без ед.изм. | Commissionning/Pre-Commissionning without measure unit | 0 | KQ-98-00 | ПНР, без ед. изм. | Commissionning without measure unit | 0 | KQ-98-12 | ПНР статического оборудования, шт. | Commissioning of static equipment, pcs. | 1
8830 | Пусконаладочные работы | Commissioning | CM00 | CM00-00-28-047 | Емкостное оборудование работающее с негорючими инертными продуктами при отсутствии параметров автоматического регулирования технологического процесса: от 25 до 45 м3 количество входов/выходов 3 | Tanks and vessels operating with non-combustible inert products when parameters of process automatic control are not available: 25 to 45 m3, number of inlets/outlets: 3 | шт. | pcs. | KQ-00-98 | ПНР/ППНР, без ед.изм. | Commissionning/Pre-Commissionning without measure unit | 0 | KQ-98-00 | ПНР, без ед. изм. | Commissionning without measure unit | 0 | KQ-98-12 | ПНР статического оборудования, шт. | Commissioning of static equipment, pcs. | 1
8831 | Пусконаладочные работы | Commissioning | CM00 | CM00-00-28-048 | Емкостное оборудование работающее с негорючими инертными продуктами при отсутствии параметров автоматического регулирования технологического процесса: от 25 до 45 м3 количество входов/выходов 4 | Tanks and vessels operating with non-combustible inert products when parameters of process automatic control are not available: 25 to 45 m3, number of inlets/outlets: 4 | шт. | pcs. | KQ-00-98 | ПНР/ППНР, без ед.изм. | Commissionning/Pre-Commissionning without measure unit | 0 | KQ-98-00 | ПНР, без ед. изм. | Commissionning without measure unit | 0 | KQ-98-12 | ПНР статического оборудования, шт. | Commissioning of static equipment, pcs. | 1
8832 | Пусконаладочные работы | Commissioning | CM00 | CM00-00-28-049 | Емкостное оборудование работающее с негорючими инертными продуктами при отсутствии параметров автоматического регулирования технологического процесса: от 25 до 45 м3 количество входов/выходов 5 | Tanks and vessels operating with non-combustible inert products when parameters of process automatic control are not available: 25 to 45 m3, number of inlets/outlets: 5 | шт. | pcs. | KQ-00-98 | ПНР/ППНР, без ед.изм. | Commissionning/Pre-Commissionning without measure unit | 0 | KQ-98-00 | ПНР, без ед. изм. | Commissionning without measure unit | 0 | KQ-98-12 | ПНР статического оборудования, шт. | Commissioning of static equipment, pcs. | 1
8833 | Пусконаладочные работы | Commissioning | CM00 | CM00-00-28-050 | Емкостное оборудование работающее с негорючими инертными продуктами при отсутствии параметров автоматического регулирования технологического процесса: от 25 до 45 м3 количество входов/выходов свыше 5 | Tanks and vessels operating with non-combustible inert products when parameters of process automatic control are not available: 25 to 45 m3, number of inlets/outlets: more than 5 | шт. | pcs. | KQ-00-98 | ПНР/ППНР, без ед.изм. | Commissionning/Pre-Commissionning without measure unit | 0 | KQ-98-00 | ПНР, без ед. изм. | Commissionning without measure unit | 0 | KQ-98-12 | ПНР статического оборудования, шт. | Commissioning of static equipment, pcs. | 1
8834 | Пусконаладочные работы | Commissioning | CM00 | CM00-00-28-051 | Емкостное оборудование работающее с негорючими инертными продуктами при отсутствии параметров автоматического регулирования технологического процесса: от 45 до 80 м3 количество входов/выходов 2 | Tanks and vessels operating with non-combustible inert products when parameters of process automatic control are not available: 45 to 80 m3, number of inlets/outlets: 2 | шт. | pcs. | KQ-00-98 | ПНР/ППНР, без ед.изм. | Commissionning/Pre-Commissionning without measure unit | 0 | KQ-98-00 | ПНР, без ед. изм. | Commissionning without measure unit | 0 | KQ-98-12 | ПНР статического оборудования, шт. | Commissioning of static equipment, pcs. | 1
8835 | Пусконаладочные работы | Commissioning | CM00 | CM00-00-28-052 | Емкостное оборудование работающее с негорючими инертными продуктами при отсутствии параметров автоматического регулирования технологического процесса: от 45 до 80 м3 количество входов/выходов 3 | Tanks and vessels operating with non-combustible inert products when parameters of process automatic control are not available: 45 to 80 m3, number of inlets/outlets: 3 | шт. | pcs. | KQ-00-98 | ПНР/ППНР, без ед.изм. | Commissionning/Pre-Commissionning without measure unit | 0 | KQ-98-00 | ПНР, без ед. изм. | Commissionning without measure unit | 0 | KQ-98-12 | ПНР статического оборудования, шт. | Commissioning of static equipment, pcs. | 1
8836 | Пусконаладочные работы | Commissioning | CM00 | CM00-00-28-053 | Емкостное оборудование работающее с негорючими инертными продуктами при отсутствии параметров автоматического регулирования технологического процесса: от 45 до 80 м3 количество входов/выходов 4 | Tanks and vessels operating with non-combustible inert products when parameters of process automatic control are not available: 45 to 80 m3, number of inlets/outlets: 4 | шт. | pcs. | KQ-00-98 | ПНР/ППНР, без ед.изм. | Commissionning/Pre-Commissionning without measure unit | 0 | KQ-98-00 | ПНР, без ед. изм. | Commissionning without measure unit | 0 | KQ-98-12 | ПНР статического оборудования, шт. | Commissioning of static equipment, pcs. | 1
8837 | Пусконаладочные работы | Commissioning | CM00 | CM00-00-28-054 | Емкостное оборудование работающее с негорючими инертными продуктами при отсутствии параметров автоматического регулирования технологического процесса: от 45 до 80 м3 количество входов/выходов 5 | Tanks and vessels operating with non-combustible inert products when parameters of process automatic control are not available: 45 to 80 m3, number of inlets/outlets: 5 | шт. | pcs. | KQ-00-98 | ПНР/ППНР, без ед.изм. | Commissionning/Pre-Commissionning without measure unit | 0 | KQ-98-00 | ПНР, без ед. изм. | Commissionning without measure unit | 0 | KQ-98-12 | ПНР статического оборудования, шт. | Commissioning of static equipment, pcs. | 1
8838 | Пусконаладочные работы | Commissioning | CM00 | CM00-00-28-055 | Емкостное оборудование работающее с негорючими инертными продуктами при отсутствии параметров автоматического регулирования технологического процесса: от 45 до 80 м3 количество входов/выходов свыше 5 | Tanks and vessels operating with non-combustible inert products when parameters of process automatic control are not available: 45 to 80 m3, number of inlets/outlets: more than 5 | шт. | pcs. | KQ-00-98 | ПНР/ППНР, без ед.изм. | Commissionning/Pre-Commissionning without measure unit | 0 | KQ-98-00 | ПНР, без ед. изм. | Commissionning without measure unit | 0 | KQ-98-12 | ПНР статического оборудования, шт. | Commissioning of static equipment, pcs. | 1
8839 | Пусконаладочные работы | Commissioning | CM00 | CM00-00-28-056 | Емкостное оборудование работающее с негорючими инертными продуктами при отсутствии параметров автоматического регулирования технологического процесса: от 80 до 120 м3 количество входов/выходов 2 | Tanks and vessels operating with non-combustible inert products when parameters of process automatic control are not available: 80 to 120 m3, number of inlets/outlets: 2 | шт. | pcs. | KQ-00-98 | ПНР/ППНР, без ед.изм. | Commissionning/Pre-Commissionning without measure unit | 0 | KQ-98-00 | ПНР, без ед. изм. | Commissionning without measure unit | 0 | KQ-98-12 | ПНР статического оборудования, шт. | Commissioning of static equipment, pcs. | 1
8840 | Пусконаладочные работы | Commissioning | CM00 | CM00-00-28-057 | Емкостное оборудование работающее с негорючими инертными продуктами при отсутствии параметров автоматического регулирования технологического процесса: от 80 до 120 м3 количество входов/выходов 3 | Tanks and vessels operating with non-combustible inert products when parameters of process automatic control are not available: 80 to 120 m3, number of inlets/outlets: 3 | шт. | pcs. | KQ-00-98 | ПНР/ППНР, без ед.изм. | Commissionning/Pre-Commissionning without measure unit | 0 | KQ-98-00 | ПНР, без ед. изм. | Commissionning without measure unit | 0 | KQ-98-12 | ПНР статического оборудования, шт. | Commissioning of static equipment, pcs. | 1
8841 | Пусконаладочные работы | Commissioning | CM00 | CM00-00-28-058 | Емкостное оборудование работающее с негорючими инертными продуктами при отсутствии параметров автоматического регулирования технологического процесса: от 80 до 120 м3 количество входов/выходов 4 | Tanks and vessels operating with non-combustible inert products when parameters of process automatic control are not available: 80 to 120 m3, number of inlets/outlets: 4 | шт. | pcs. | KQ-00-98 | ПНР/ППНР, без ед.изм. | Commissionning/Pre-Commissionning without measure unit | 0 | KQ-98-00 | ПНР, без ед. изм. | Commissionning without measure unit | 0 | KQ-98-12 | ПНР статического оборудования, шт. | Commissioning of static equipment, pcs. | 1
8842 | Пусконаладочные работы | Commissioning | CM00 | CM00-00-28-059 | Емкостное оборудование работающее с негорючими инертными продуктами при отсутствии параметров автоматического регулирования технологического процесса: от 80 до 120 м3 количество входов/выходов 5 | Tanks and vessels operating with non-combustible inert products when parameters of process automatic control are not available: 80 to 120 m3, number of inlets/outlets: 5 | шт. | pcs. | KQ-00-98 | ПНР/ППНР, без ед.изм. | Commissionning/Pre-Commissionning without measure unit | 0 | KQ-98-00 | ПНР, без ед. изм. | Commissionning without measure unit | 0 | KQ-98-12 | ПНР статического оборудования, шт. | Commissioning of static equipment, pcs. | 1
8843 | Пусконаладочные работы | Commissioning | CM00 | CM00-00-28-060 | Емкостное оборудование работающее с негорючими инертными продуктами при отсутствии параметров автоматического регулирования технологического процесса: от 80 до 120 м3 количество входов/выходов свыше 5 | Tanks and vessels operating with non-combustible inert products when parameters of process automatic control are not available: 80 to 120 m3, number of inlets/outlets: more than 5 | шт. | pcs. | KQ-00-98 | ПНР/ППНР, без ед.изм. | Commissionning/Pre-Commissionning without measure unit | 0 | KQ-98-00 | ПНР, без ед. изм. | Commissionning without measure unit | 0 | KQ-98-12 | ПНР статического оборудования, шт. | Commissioning of static equipment, pcs. | 1
8844 | Пусконаладочные работы | Commissioning | CM00 | CM00-00-28-061 | Емкостное оборудование работающее с негорючими инертными продуктами при отсутствии параметров автоматического регулирования технологического процесса: от 120 до 200 м3 количество входов/выходов 2 | Tanks and vessels operating with non-combustible inert products when parameters of process automatic control are not available: 120 to 200 m3, number of inlets/outlets: 2 | шт. | pcs. | KQ-00-98 | ПНР/ППНР, без ед.изм. | Commissionning/Pre-Commissionning without measure unit | 0 | KQ-98-00 | ПНР, без ед. изм. | Commissionning without measure unit | 0 | KQ-98-12 | ПНР статического оборудования, шт. | Commissioning of static equipment, pcs. | 1
8845 | Пусконаладочные работы | Commissioning | CM00 | CM00-00-28-062 | Емкостное оборудование работающее с негорючими инертными продуктами при отсутствии параметров автоматического регулирования технологического процесса: от 120 до 200 м3 количество входов/выходов 3 | Tanks and vessels operating with non-combustible inert products when parameters of process automatic control are not available: 120 to 200 m3, number of inlets/outlets: 3 | шт. | pcs. | KQ-00-98 | ПНР/ППНР, без ед.изм. | Commissionning/Pre-Commissionning without measure unit | 0 | KQ-98-00 | ПНР, без ед. изм. | Commissionning without measure unit | 0 | KQ-98-12 | ПНР статического оборудования, шт. | Commissioning of static equipment, pcs. | 1
8846 | Пусконаладочные работы | Commissioning | CM00 | CM00-00-28-063 | Емкостное оборудование работающее с негорючими инертными продуктами при отсутствии параметров автоматического регулирования технологического процесса: от 120 до 200 м3 количество входов/выходов 4 | Tanks and vessels operating with non-combustible inert products when parameters of process automatic control are not available: 120 to 200 m3, number of inlets/outlets: 4 | шт. | pcs. | KQ-00-98 | ПНР/ППНР, без ед.изм. | Commissionning/Pre-Commissionning without measure unit | 0 | KQ-98-00 | ПНР, без ед. изм. | Commissionning without measure unit | 0 | KQ-98-12 | ПНР статического оборудования, шт. | Commissioning of static equipment, pcs. | 1
8847 | Пусконаладочные работы | Commissioning | CM00 | CM00-00-28-064 | Емкостное оборудование работающее с негорючими инертными продуктами при отсутствии параметров автоматического регулирования технологического процесса: от 120 до 200 м3 количество входов/выходов 5 | Tanks and vessels operating with non-combustible inert products when parameters of process automatic control are not available: 120 to 200 m3, number of inlets/outlets: 5 | шт. | pcs. | KQ-00-98 | ПНР/ППНР, без ед.изм. | Commissionning/Pre-Commissionning without measure unit | 0 | KQ-98-00 | ПНР, без ед. изм. | Commissionning without measure unit | 0 | KQ-98-12 | ПНР статического оборудования, шт. | Commissioning of static equipment, pcs. | 1
8848 | Пусконаладочные работы | Commissioning | CM00 | CM00-00-28-065 | Емкостное оборудование работающее с негорючими инертными продуктами при отсутствии параметров автоматического регулирования технологического процесса: от 120 до 200 м3 количество входов/выходов свыше 5 | Tanks and vessels operating with non-combustible inert products when parameters of process automatic control are not available: 120 to 200 m3, number of inlets/outlets: more than 5 | шт. | pcs. | KQ-00-98 | ПНР/ППНР, без ед.изм. | Commissionning/Pre-Commissionning without measure unit | 0 | KQ-98-00 | ПНР, без ед. изм. | Commissionning without measure unit | 0 | KQ-98-12 | ПНР статического оборудования, шт. | Commissioning of static equipment, pcs. | 1
8849 | Пусконаладочные работы | Commissioning | CM00 | CM00-00-28-066 | Емкостное оборудование работающее с негорючими инертными продуктами при отсутствии параметров автоматического регулирования технологического процесса: свыше 200 м3 количество входов/выходов 2 | Tanks and vessels operating with non-combustible inert products when parameters of process automatic control are not available: over 200 m3, number of inlets/outlets: 2 | шт. | pcs. | KQ-00-98 | ПНР/ППНР, без ед.изм. | Commissionning/Pre-Commissionning without measure unit | 0 | KQ-98-00 | ПНР, без ед. изм. | Commissionning without measure unit | 0 | KQ-98-12 | ПНР статического оборудования, шт. | Commissioning of static equipment, pcs. | 1
8850 | Пусконаладочные работы | Commissioning | CM00 | CM00-00-28-067 | Емкостное оборудование работающее с негорючими инертными продуктами при отсутствии параметров автоматического регулирования технологического процесса: свыше 200 м3 количество входов/выходов 3 | Tanks and vessels operating with non-combustible inert products when parameters of process automatic control are not available: over 200 m3, number of inlets/outlets: 3 | шт. | pcs. | KQ-00-98 | ПНР/ППНР, без ед.изм. | Commissionning/Pre-Commissionning without measure unit | 0 | KQ-98-00 | ПНР, без ед. изм. | Commissionning without measure unit | 0 | KQ-98-12 | ПНР статического оборудования, шт. | Commissioning of static equipment, pcs. | 1
8851 | Пусконаладочные работы | Commissioning | CM00 | CM00-00-28-068 | Емкостное оборудование работающее с негорючими инертными продуктами при отсутствии параметров автоматического регулирования технологического процесса: свыше 200 м3 количество входов/выходов 4 | Tanks and vessels operating with non-combustible inert products when parameters of process automatic control are not available: over 200 m3, number of inlets/outlets: 4 | шт. | pcs. | KQ-00-98 | ПНР/ППНР, без ед.изм. | Commissionning/Pre-Commissionning without measure unit | 0 | KQ-98-00 | ПНР, без ед. изм. | Commissionning without measure unit | 0 | KQ-98-12 | ПНР статического оборудования, шт. | Commissioning of static equipment, pcs. | 1
8852 | Пусконаладочные работы | Commissioning | CM00 | CM00-00-28-069 | Емкостное оборудование работающее с негорючими инертными продуктами при отсутствии параметров автоматического регулирования технологического процесса: свыше 200 м3 количество входов/выходов 5 | Tanks and vessels operating with non-combustible inert products when parameters of process automatic control are not available: over 200 m3, number of inlets/outlets: 5 | шт. | pcs. | KQ-00-98 | ПНР/ППНР, без ед.изм. | Commissionning/Pre-Commissionning without measure unit | 0 | KQ-98-00 | ПНР, без ед. изм. | Commissionning without measure unit | 0 | KQ-98-12 | ПНР статического оборудования, шт. | Commissioning of static equipment, pcs. | 1
8853 | Пусконаладочные работы | Commissioning | CM00 | CM00-00-28-070 | Емкостное оборудование работающее с негорючими инертными продуктами при отсутствии параметров автоматического регулирования технологического процесса: свыше 200 м3 количество входов/выходов свыше 5 | Tanks and vessels operating with non-combustible inert products when parameters of process automatic control are not available: over 200 m3, number of inlets/outlets: more than 5 | шт. | pcs. | KQ-00-98 | ПНР/ППНР, без ед.изм. | Commissionning/Pre-Commissionning without measure unit | 0 | KQ-98-00 | ПНР, без ед. изм. | Commissionning without measure unit | 0 | KQ-98-12 | ПНР статического оборудования, шт. | Commissioning of static equipment, pcs. | 1
8854 | Пусконаладочные работы | Commissioning | CM00 | CM00-00-29 | Емкостное оборудование участвующее в криогенном цикле | Tanks and vessels involved in a cryogenic cycle
8855 | Пусконаладочные работы | Commissioning | CM00 | CM00-00-29-001 | Емкостное оборудование участвующее в криогенном цикле до 10 м3 количество входов/выходов 2 | Tanks and vessels involved in a cryogenic cycle, up to 10 m3, number of inlets/outlets: 2 | шт. | pcs. | KQ-00-98 | ПНР/ППНР, без ед.изм. | Commissionning/Pre-Commissionning without measure unit | 0 | KQ-98-00 | ПНР, без ед. изм. | Commissionning without measure unit | 0 | KQ-98-12 | ПНР статического оборудования, шт. | Commissioning of static equipment, pcs. | 1
8856 | Пусконаладочные работы | Commissioning | CM00 | CM00-00-29-002 | Емкостное оборудование участвующее в криогенном цикле до 10 м3 количество входов/выходов 3 | Tanks and vessels involved in a cryogenic cycle, up to 10 m3, number of inlets/outlets: 3 | шт. | pcs. | KQ-00-98 | ПНР/ППНР, без ед.изм. | Commissionning/Pre-Commissionning without measure unit | 0 | KQ-98-00 | ПНР, без ед. изм. | Commissionning without measure unit | 0 | KQ-98-12 | ПНР статического оборудования, шт. | Commissioning of static equipment, pcs. | 1
8857 | Пусконаладочные работы | Commissioning | CM00 | CM00-00-29-003 | Емкостное оборудование участвующее в криогенном цикле до 10 м3 количество входов/выходов 4 | Tanks and vessels involved in a cryogenic cycle, up to 10 m3, number of inlets/outlets: 4 | шт. | pcs. | KQ-00-98 | ПНР/ППНР, без ед.изм. | Commissionning/Pre-Commissionning without measure unit | 0 | KQ-98-00 | ПНР, без ед. изм. | Commissionning without measure unit | 0 | KQ-98-12 | ПНР статического оборудования, шт. | Commissioning of static equipment, pcs. | 1
8858 | Пусконаладочные работы | Commissioning | CM00 | CM00-00-29-004 | Емкостное оборудование участвующее в криогенном цикле до 10 м3 количество входов/выходов 5 | Tanks and vessels involved in a cryogenic cycle, up to 10 m3, number of inlets/outlets: 5 | шт. | pcs. | KQ-00-98 | ПНР/ППНР, без ед.изм. | Commissionning/Pre-Commissionning without measure unit | 0 | KQ-98-00 | ПНР, без ед. изм. | Commissionning without measure unit | 0 | KQ-98-12 | ПНР статического оборудования, шт. | Commissioning of static equipment, pcs. | 1
8859 | Пусконаладочные работы | Commissioning | CM00 | CM00-00-29-005 | Емкостное оборудование участвующее в криогенном цикле до 10 м3 количество входов/выходов свыше 5 | Tanks and vessels involved in a cryogenic cycle, up to 10 m3, number of inlets/outlets: more than 5 | шт. | pcs. | KQ-00-98 | ПНР/ППНР, без ед.изм. | Commissionning/Pre-Commissionning without measure unit | 0 | KQ-98-00 | ПНР, без ед. изм. | Commissionning without measure unit | 0 | KQ-98-12 | ПНР статического оборудования, шт. | Commissioning of static equipment, pcs. | 1
8860 | Пусконаладочные работы | Commissioning | CM00 | CM00-00-29-006 | Емкостное оборудование участвующее в криогенном цикле от 10 до 25 м3 количество входов/выходов 2 | Tanks and vessels involved in a cryogenic cycle, 10 to 25 m3, number of inlets/outlets: 2 | шт. | pcs. | KQ-00-98 | ПНР/ППНР, без ед.изм. | Commissionning/Pre-Commissionning without measure unit | 0 | KQ-98-00 | ПНР, без ед. изм. | Commissionning without measure unit | 0 | KQ-98-12 | ПНР статического оборудования, шт. | Commissioning of static equipment, pcs. | 1
8861 | Пусконаладочные работы | Commissioning | CM00 | CM00-00-29-007 | Емкостное оборудование участвующее в криогенном цикле от 10 до 25 м3 количество входов/выходов 3 | Tanks and vessels involved in a cryogenic cycle, 10 to 25 m3, number of inlets/outlets: 3 | шт. | pcs. | KQ-00-98 | ПНР/ППНР, без ед.изм. | Commissionning/Pre-Commissionning without measure unit | 0 | KQ-98-00 | ПНР, без ед. изм. | Commissionning without measure unit | 0 | KQ-98-12 | ПНР статического оборудования, шт. | Commissioning of static equipment, pcs. | 1
8862 | Пусконаладочные работы | Commissioning | CM00 | CM00-00-29-008 | Емкостное оборудование участвующее в криогенном цикле от 10 до 25 м3 количество входов/выходов 4 | Tanks and vessels involved in a cryogenic cycle, 10 to 25 m3, number of inlets/outlets: 4 | шт. | pcs. | KQ-00-98 | ПНР/ППНР, без ед.изм. | Commissionning/Pre-Commissionning without measure unit | 0 | KQ-98-00 | ПНР, без ед. изм. | Commissionning without measure unit | 0 | KQ-98-12 | ПНР статического оборудования, шт. | Commissioning of static equipment, pcs. | 1
8863 | Пусконаладочные работы | Commissioning | CM00 | CM00-00-29-009 | Емкостное оборудование участвующее в криогенном цикле от 10 до 25 м3 количество входов/выходов 5 | Tanks and vessels involved in a cryogenic cycle, 10 to 25 m3, number of inlets/outlets: 5 | шт. | pcs. | KQ-00-98 | ПНР/ППНР, без ед.изм. | Commissionning/Pre-Commissionning without measure unit | 0 | KQ-98-00 | ПНР, без ед. изм. | Commissionning without measure unit | 0 | KQ-98-12 | ПНР статического оборудования, шт. | Commissioning of static equipment, pcs. | 1
8864 | Пусконаладочные работы | Commissioning | CM00 | CM00-00-29-010 | Емкостное оборудование участвующее в криогенном цикле от 10 до 25 м3 количество входов/выходов свыше 5 | Tanks and vessels involved in a cryogenic cycle, 10 to 25 m3, number of inlets/outlets: more than 5 | шт. | pcs. | KQ-00-98 | ПНР/ППНР, без ед.изм. | Commissionning/Pre-Commissionning without measure unit | 0 | KQ-98-00 | ПНР, без ед. изм. | Commissionning without measure unit | 0 | KQ-98-12 | ПНР статического оборудования, шт. | Commissioning of static equipment, pcs. | 1
8865 | Пусконаладочные работы | Commissioning | CM00 | CM00-00-29-011 | Емкостное оборудование участвующее в криогенном цикле от 25 до 45 м3 количество входов/выходов 2 | Tanks and vessels involved in a cryogenic cycle, 25 to 45 m3, number of inlets/outlets: 2 | шт. | pcs. | KQ-00-98 | ПНР/ППНР, без ед.изм. | Commissionning/Pre-Commissionning without measure unit | 0 | KQ-98-00 | ПНР, без ед. изм. | Commissionning without measure unit | 0 | KQ-98-12 | ПНР статического оборудования, шт. | Commissioning of static equipment, pcs. | 1
8866 | Пусконаладочные работы | Commissioning | CM00 | CM00-00-29-012 | Емкостное оборудование участвующее в криогенном цикле от 25 до 45 м3 количество входов/выходов 3 | Tanks and vessels involved in a cryogenic cycle, 25 to 45 m3, number of inlets/outlets: 3 | шт. | pcs. | KQ-00-98 | ПНР/ППНР, без ед.изм. | Commissionning/Pre-Commissionning without measure unit | 0 | KQ-98-00 | ПНР, без ед. изм. | Commissionning without measure unit | 0 | KQ-98-12 | ПНР статического оборудования, шт. | Commissioning of static equipment, pcs. | 1
8867 | Пусконаладочные работы | Commissioning | CM00 | CM00-00-29-013 | Емкостное оборудование участвующее в криогенном цикле от 25 до 45 м3 количество входов/выходов 4 | Tanks and vessels involved in a cryogenic cycle, 25 to 45 m3, number of inlets/outlets: 4 | шт. | pcs. | KQ-00-98 | ПНР/ППНР, без ед.изм. | Commissionning/Pre-Commissionning without measure unit | 0 | KQ-98-00 | ПНР, без ед. изм. | Commissionning without measure unit | 0 | KQ-98-12 | ПНР статического оборудования, шт. | Commissioning of static equipment, pcs. | 1
8868 | Пусконаладочные работы | Commissioning | CM00 | CM00-00-29-014 | Емкостное оборудование участвующее в криогенном цикле от 25 до 45 м3 количество входов/выходов 5 | Tanks and vessels involved in a cryogenic cycle, 25 to 45 m3, number of inlets/outlets: 5 | шт. | pcs. | KQ-00-98 | ПНР/ППНР, без ед.изм. | Commissionning/Pre-Commissionning without measure unit | 0 | KQ-98-00 | ПНР, без ед. изм. | Commissionning without measure unit | 0 | KQ-98-12 | ПНР статического оборудования, шт. | Commissioning of static equipment, pcs. | 1
8869 | Пусконаладочные работы | Commissioning | CM00 | CM00-00-29-015 | Емкостное оборудование участвующее в криогенном цикле от 25 до 45 м3 количество входов/выходов свыше 5 | Tanks and vessels involved in a cryogenic cycle, 25 to 45 m3, number of inlets/outlets: more than 5 | шт. | pcs. | KQ-00-98 | ПНР/ППНР, без ед.изм. | Commissionning/Pre-Commissionning without measure unit | 0 | KQ-98-00 | ПНР, без ед. изм. | Commissionning without measure unit | 0 | KQ-98-12 | ПНР статического оборудования, шт. | Commissioning of static equipment, pcs. | 1
8870 | Пусконаладочные работы | Commissioning | CM00 | CM00-00-29-016 | Емкостное оборудование участвующее в криогенном цикле от 45 до 80 м3 количество входов/выходов 2 | Tanks and vessels involved in a cryogenic cycle, 45 to 80 m3, number of inlets/outlets: 2 | шт. | pcs. | KQ-00-98 | ПНР/ППНР, без ед.изм. | Commissionning/Pre-Commissionning without measure unit | 0 | KQ-98-00 | ПНР, без ед. изм. | Commissionning without measure unit | 0 | KQ-98-12 | ПНР статического оборудования, шт. | Commissioning of static equipment, pcs. | 1
8871 | Пусконаладочные работы | Commissioning | CM00 | CM00-00-29-017 | Емкостное оборудование участвующее в криогенном цикле от 45 до 80 м3 количество входов/выходов 3 | Tanks and vessels involved in a cryogenic cycle, 45 to 80 m3, number of inlets/outlets: 3 | шт. | pcs. | KQ-00-98 | ПНР/ППНР, без ед.изм. | Commissionning/Pre-Commissionning without measure unit | 0 | KQ-98-00 | ПНР, без ед. изм. | Commissionning without measure unit | 0 | KQ-98-12 | ПНР статического оборудования, шт. | Commissioning of static equipment, pcs. | 1
8872 | Пусконаладочные работы | Commissioning | CM00 | CM00-00-29-018 | Емкостное оборудование участвующее в криогенном цикле от 45 до 80 м3 количество входов/выходов 4 | Tanks and vessels involved in a cryogenic cycle, 45 to 80 m3, number of inlets/outlets: 4 | шт. | pcs. | KQ-00-98 | ПНР/ППНР, без ед.изм. | Commissionning/Pre-Commissionning without measure unit | 0 | KQ-98-00 | ПНР, без ед. изм. | Commissionning without measure unit | 0 | KQ-98-12 | ПНР статического оборудования, шт. | Commissioning of static equipment, pcs. | 1
8873 | Пусконаладочные работы | Commissioning | CM00 | CM00-00-29-019 | Емкостное оборудование участвующее в криогенном цикле от 45 до 80 м3 количество входов/выходов 5 | Tanks and vessels involved in a cryogenic cycle, 45 to 80 m3, number of inlets/outlets: 5 | шт. | pcs. | KQ-00-98 | ПНР/ППНР, без ед.изм. | Commissionning/Pre-Commissionning without measure unit | 0 | KQ-98-00 | ПНР, без ед. изм. | Commissionning without measure unit | 0 | KQ-98-12 | ПНР статического оборудования, шт. | Commissioning of static equipment, pcs. | 1
8874 | Пусконаладочные работы | Commissioning | CM00 | CM00-00-29-020 | Емкостное оборудование участвующее в криогенном цикле от 45 до 80 м3 количество входов/выходов свыше 5 | Tanks and vessels involved in a cryogenic cycle, 45 to 80 m3, number of inlets/outlets: more than 5 | шт. | pcs. | KQ-00-98 | ПНР/ППНР, без ед.изм. | Commissionning/Pre-Commissionning without measure unit | 0 | KQ-98-00 | ПНР, без ед. изм. | Commissionning without measure unit | 0 | KQ-98-12 | ПНР статического оборудования, шт. | Commissioning of static equipment, pcs. | 1
8875 | Пусконаладочные работы | Commissioning | CM00 | CM00-00-29-021 | Емкостное оборудование участвующее в криогенном цикле от 80 до 120 м3 количество входов/выходов 2 | Tanks and vessels involved in a cryogenic cycle, 80 to 120 m3, number of inlets/outlets: 2 | шт. | pcs. | KQ-00-98 | ПНР/ППНР, без ед.изм. | Commissionning/Pre-Commissionning without measure unit | 0 | KQ-98-00 | ПНР, без ед. изм. | Commissionning without measure unit | 0 | KQ-98-12 | ПНР статического оборудования, шт. | Commissioning of static equipment, pcs. | 1
8876 | Пусконаладочные работы | Commissioning | CM00 | CM00-00-29-022 | Емкостное оборудование участвующее в криогенном цикле от 80 до 120 м3 количество входов/выходов 3 | Tanks and vessels involved in a cryogenic cycle, 80 to 120 m3, number of inlets/outlets: 3 | шт. | pcs. | KQ-00-98 | ПНР/ППНР, без ед.изм. | Commissionning/Pre-Commissionning without measure unit | 0 | KQ-98-00 | ПНР, без ед. изм. | Commissionning without measure unit | 0 | KQ-98-12 | ПНР статического оборудования, шт. | Commissioning of static equipment, pcs. | 1
8877 | Пусконаладочные работы | Commissioning | CM00 | CM00-00-29-023 | Емкостное оборудование участвующее в криогенном цикле от 80 до 120 м3 количество входов/выходов 4 | Tanks and vessels involved in a cryogenic cycle, 80 to 120 m3, number of inlets/outlets: 4 | шт. | pcs. | KQ-00-98 | ПНР/ППНР, без ед.изм. | Commissionning/Pre-Commissionning without measure unit | 0 | KQ-98-00 | ПНР, без ед. изм. | Commissionning without measure unit | 0 | KQ-98-12 | ПНР статического оборудования, шт. | Commissioning of static equipment, pcs. | 1
8878 | Пусконаладочные работы | Commissioning | CM00 | CM00-00-29-024 | Емкостное оборудование участвующее в криогенном цикле от 80 до 120 м3 количество входов/выходов 5 | Tanks and vessels involved in a cryogenic cycle, 80 to 120 m3, number of inlets/outlets: 5 | шт. | pcs. | KQ-00-98 | ПНР/ППНР, без ед.изм. | Commissionning/Pre-Commissionning without measure unit | 0 | KQ-98-00 | ПНР, без ед. изм. | Commissionning without measure unit | 0 | KQ-98-12 | ПНР статического оборудования, шт. | Commissioning of static equipment, pcs. | 1
8879 | Пусконаладочные работы | Commissioning | CM00 | CM00-00-29-025 | Емкостное оборудование участвующее в криогенном цикле от 80 до 120 м3 количество входов/выходов свыше 5 | Tanks and vessels involved in a cryogenic cycle, 80 to 120 m3, number of inlets/outlets: more than 5 | шт. | pcs. | KQ-00-98 | ПНР/ППНР, без ед.изм. | Commissionning/Pre-Commissionning without measure unit | 0 | KQ-98-00 | ПНР, без ед. изм. | Commissionning without measure unit | 0 | KQ-98-12 | ПНР статического оборудования, шт. | Commissioning of static equipment, pcs. | 1
8880 | Пусконаладочные работы | Commissioning | CM00 | CM00-00-29-026 | Емкостное оборудование участвующее в криогенном цикле от 120 до 200 м3 количество входов/выходов 2 | Tanks and vessels involved in a cryogenic cycle, 120 to 200 m3, number of inlets/outlets: 2 | шт. | pcs. | KQ-00-98 | ПНР/ППНР, без ед.изм. | Commissionning/Pre-Commissionning without measure unit | 0 | KQ-98-00 | ПНР, без ед. изм. | Commissionning without measure unit | 0 | KQ-98-12 | ПНР статического оборудования, шт. | Commissioning of static equipment, pcs. | 1
8881 | Пусконаладочные работы | Commissioning | CM00 | CM00-00-29-027 | Емкостное оборудование участвующее в криогенном цикле от 120 до 200 м3 количество входов/выходов 3 | Tanks and vessels involved in a cryogenic cycle, 120 to 200 m3, number of inlets/outlets: 3 | шт. | pcs. | KQ-00-98 | ПНР/ППНР, без ед.изм. | Commissionning/Pre-Commissionning without measure unit | 0 | KQ-98-00 | ПНР, без ед. изм. | Commissionning without measure unit | 0 | KQ-98-12 | ПНР статического оборудования, шт. | Commissioning of static equipment, pcs. | 1
8882 | Пусконаладочные работы | Commissioning | CM00 | CM00-00-29-028 | Емкостное оборудование участвующее в криогенном цикле от 120 до 200 м3 количество входов/выходов 4 | Tanks and vessels involved in a cryogenic cycle, 120 to 200 m3, number of inlets/outlets: 4 | шт. | pcs. | KQ-00-98 | ПНР/ППНР, без ед.изм. | Commissionning/Pre-Commissionning without measure unit | 0 | KQ-98-00 | ПНР, без ед. изм. | Commissionning without measure unit | 0 | KQ-98-12 | ПНР статического оборудования, шт. | Commissioning of static equipment, pcs. | 1
8883 | Пусконаладочные работы | Commissioning | CM00 | CM00-00-29-029 | Емкостное оборудование участвующее в криогенном цикле от 120 до 200 м3 количество входов/выходов 5 | Tanks and vessels involved in a cryogenic cycle, 120 to 200 m3, number of inlets/outlets: 5 | шт. | pcs. | KQ-00-98 | ПНР/ППНР, без ед.изм. | Commissionning/Pre-Commissionning without measure unit | 0 | KQ-98-00 | ПНР, без ед. изм. | Commissionning without measure unit | 0 | KQ-98-12 | ПНР статического оборудования, шт. | Commissioning of static equipment, pcs. | 1
8884 | Пусконаладочные работы | Commissioning | CM00 | CM00-00-29-030 | Емкостное оборудование участвующее в криогенном цикле от 120 до 200 м3 количество входов/выходов свыше 5 | Tanks and vessels involved in a cryogenic cycle, 120 to 200 m3, number of inlets/outlets: more than 5 | шт. | pcs. | KQ-00-98 | ПНР/ППНР, без ед.изм. | Commissionning/Pre-Commissionning without measure unit | 0 | KQ-98-00 | ПНР, без ед. изм. | Commissionning without measure unit | 0 | KQ-98-12 | ПНР статического оборудования, шт. | Commissioning of static equipment, pcs. | 1
8885 | Пусконаладочные работы | Commissioning | CM00 | CM00-00-29-031 | Емкостное оборудование участвующее в криогенном цикле свыше 200 м3 количество входов/выходов 2 | Tanks and vessels involved in a cryogenic cycle, over 200 m3, number of inlets/outlets: 2 | шт. | pcs. | KQ-00-98 | ПНР/ППНР, без ед.изм. | Commissionning/Pre-Commissionning without measure unit | 0 | KQ-98-00 | ПНР, без ед. изм. | Commissionning without measure unit | 0 | KQ-98-12 | ПНР статического оборудования, шт. | Commissioning of static equipment, pcs. | 1
8886 | Пусконаладочные работы | Commissioning | CM00 | CM00-00-29-032 | Емкостное оборудование участвующее в криогенном цикле свыше 200 м3 количество входов/выходов 3 | Tanks and vessels involved in a cryogenic cycle, over 200 m3, number of inlets/outlets: 3 | шт. | pcs. | KQ-00-98 | ПНР/ППНР, без ед.изм. | Commissionning/Pre-Commissionning without measure unit | 0 | KQ-98-00 | ПНР, без ед. изм. | Commissionning without measure unit | 0 | KQ-98-12 | ПНР статического оборудования, шт. | Commissioning of static equipment, pcs. | 1
8887 | Пусконаладочные работы | Commissioning | CM00 | CM00-00-29-033 | Емкостное оборудование участвующее в криогенном цикле свыше 200 м3 количество входов/выходов 4 | Tanks and vessels involved in a cryogenic cycle, over 200 m3, number of inlets/outlets: 4 | шт. | pcs. | KQ-00-98 | ПНР/ППНР, без ед.изм. | Commissionning/Pre-Commissionning without measure unit | 0 | KQ-98-00 | ПНР, без ед. изм. | Commissionning without measure unit | 0 | KQ-98-12 | ПНР статического оборудования, шт. | Commissioning of static equipment, pcs. | 1
8888 | Пусконаладочные работы | Commissioning | CM00 | CM00-00-29-034 | Емкостное оборудование участвующее в криогенном цикле свыше 200 м3 количество входов/выходов 5 | Tanks and vessels involved in a cryogenic cycle, over 200 m3, number of inlets/outlets: 5 | шт. | pcs. | KQ-00-98 | ПНР/ППНР, без ед.изм. | Commissionning/Pre-Commissionning without measure unit | 0 | KQ-98-00 | ПНР, без ед. изм. | Commissionning without measure unit | 0 | KQ-98-12 | ПНР статического оборудования, шт. | Commissioning of static equipment, pcs. | 1
8889 | Пусконаладочные работы | Commissioning | CM00 | CM00-00-29-035 | Емкостное оборудование участвующее в криогенном цикле свыше 200 м3 количество входов/выходов свыше 5 | Tanks and vessels involved in a cryogenic cycle, over 200 m3, number of inlets/outlets: more than 5 | шт. | pcs. | KQ-00-98 | ПНР/ППНР, без ед.изм. | Commissionning/Pre-Commissionning without measure unit | 0 | KQ-98-00 | ПНР, без ед. изм. | Commissionning without measure unit | 0 | KQ-98-12 | ПНР статического оборудования, шт. | Commissioning of static equipment, pcs. | 1
8890 | Пусконаладочные работы | Commissioning | CM00 | CM00-00-30 | Реакторы насыпные | Packed bed reactors
8891 | Пусконаладочные работы | Commissioning | CM00 | CM00-00-30-001 | Реактор насыпной (гидроочистки, изомеризации, риформинга) с давлением до 40 кгс/см3 объем катализатора до 50 м3 | Packed bed reactor (hydrotreatment, isomerization, reforming), pressure up to 40 kgf/cm3, catalyst volume up to 50 m3 | шт. | pcs. | KQ-00-98 | ПНР/ППНР, без ед.изм. | Commissionning/Pre-Commissionning without measure unit | 0 | KQ-98-00 | ПНР, без ед. изм. | Commissionning without measure unit | 0 | KQ-98-12 | ПНР статического оборудования, шт. | Commissioning of static equipment, pcs. | 1
8892 | Пусконаладочные работы | Commissioning | CM00 | CM00-00-30-002 | Реактор насыпной (гидроочистки, изомеризации, риформинга) с давлением до 40 кгс/см3 объем катализатора от 50 до 100 м3 | Packed bed reactor (hydrotreatment, isomerization, reforming), pressure up to 40 kgf/cm3, catalyst volume 50 to 100 m3 | шт. | pcs. | KQ-00-98 | ПНР/ППНР, без ед.изм. | Commissionning/Pre-Commissionning without measure unit | 0 | KQ-98-00 | ПНР, без ед. изм. | Commissionning without measure unit | 0 | KQ-98-12 | ПНР статического оборудования, шт. | Commissioning of static equipment, pcs. | 1
8893 | Пусконаладочные работы | Commissioning | CM00 | CM00-00-30-003 | Реактор насыпной (гидроочистки, изомеризации, риформинга) с давлением до 40 кгс/см3 объем катализатора от 100 до 200 м3 | Packed bed reactor (hydrotreatment, isomerization, reforming), pressure up to 40 kgf/cm3, catalyst volume 100 to 200 m3 | шт. | pcs. | KQ-00-98 | ПНР/ППНР, без ед.изм. | Commissionning/Pre-Commissionning without measure unit | 0 | KQ-98-00 | ПНР, без ед. изм. | Commissionning without measure unit | 0 | KQ-98-12 | ПНР статического оборудования, шт. | Commissioning of static equipment, pcs. | 1
8894 | Пусконаладочные работы | Commissioning | CM00 | CM00-00-30-004 | Реактор насыпной (гидроочистки, изомеризации, риформинга) с давлением до 40 кгс/см3 объем катализатора свыше 200 м3 | Packed bed reactor (hydrotreatment, isomerization, reforming), pressure up to 40 kgf/cm3, catalyst volume over 200 m3 | шт. | pcs. | KQ-00-98 | ПНР/ППНР, без ед.изм. | Commissionning/Pre-Commissionning without measure unit | 0 | KQ-98-00 | ПНР, без ед. изм. | Commissionning without measure unit | 0 | KQ-98-12 | ПНР статического оборудования, шт. | Commissioning of static equipment, pcs. | 1
8895 | Пусконаладочные работы | Commissioning | CM00 | CM00-00-30-005 | Реактор насыпной (гидроочистки, изомеризации, риформинга) с давлением до 90 кгс/см3 объем катализатора до 50 м3 | Packed bed reactor (hydrotreatment, isomerization, reforming), pressure up to 90 kgf/cm3, catalyst volume up to 50 m3 | шт. | pcs. | KQ-00-98 | ПНР/ППНР, без ед.изм. | Commissionning/Pre-Commissionning without measure unit | 0 | KQ-98-00 | ПНР, без ед. изм. | Commissionning without measure unit | 0 | KQ-98-12 | ПНР статического оборудования, шт. | Commissioning of static equipment, pcs. | 1
8896 | Пусконаладочные работы | Commissioning | CM00 | CM00-00-30-006 | Реактор насыпной (гидроочистки, изомеризации, риформинга) с давлением до 90 кгс/см3 объем катализатора от 50 до 100 м3 | Packed bed reactor (hydrotreatment, isomerization, reforming), pressure up to 90 kgf/cm3, catalyst volume 50 to 100 m3 | шт. | pcs. | KQ-00-98 | ПНР/ППНР, без ед.изм. | Commissionning/Pre-Commissionning without measure unit | 0 | KQ-98-00 | ПНР, без ед. изм. | Commissionning without measure unit | 0 | KQ-98-12 | ПНР статического оборудования, шт. | Commissioning of static equipment, pcs. | 1
8897 | Пусконаладочные работы | Commissioning | CM00 | CM00-00-30-007 | Реактор насыпной (гидроочистки, изомеризации, риформинга) с давлением до 90 кгс/см3 объем катализатора от 100 до 200 м3 | Packed bed reactor (hydrotreatment, isomerization, reforming), pressure up to 90 kgf/cm3, catalyst volume 100 to 200 m3 | шт. | pcs. | KQ-00-98 | ПНР/ППНР, без ед.изм. | Commissionning/Pre-Commissionning without measure unit | 0 | KQ-98-00 | ПНР, без ед. изм. | Commissionning without measure unit | 0 | KQ-98-12 | ПНР статического оборудования, шт. | Commissioning of static equipment, pcs. | 1
8898 | Пусконаладочные работы | Commissioning | CM00 | CM00-00-30-008 | Реактор насыпной (гидроочистки, изомеризации, риформинга) с давлением до 90 кгс/см3 объем катализатора свыше 200 м3 | Packed bed reactor (hydrotreatment, isomerization, reforming), pressure up to 90 kgf/cm3, catalyst volume over 200 m3 | шт. | pcs. | KQ-00-98 | ПНР/ППНР, без ед.изм. | Commissionning/Pre-Commissionning without measure unit | 0 | KQ-98-00 | ПНР, без ед. изм. | Commissionning without measure unit | 0 | KQ-98-12 | ПНР статического оборудования, шт. | Commissioning of static equipment, pcs. | 1
8899 | Пусконаладочные работы | Commissioning | CM00 | CM00-00-31 | Реакторы (контакторы) жидкостного типа | Liquid-type reactors (contactors)
8900 | Пусконаладочные работы | Commissioning | CM00 | CM00-00-31-001 | Реактор (контактор) жидкостного типа, оснащенный мешалкой, производительность до 20 м3/ч | Liquid-type reactor (contactor), equipped with an agitator, throughput up to 20 m3/h | шт. | pcs. | KQ-00-98 | ПНР/ППНР, без ед.изм. | Commissionning/Pre-Commissionning without measure unit | 0 | KQ-98-00 | ПНР, без ед. изм. | Commissionning without measure unit | 0 | KQ-98-12 | ПНР статического оборудования, шт. | Commissioning of static equipment, pcs. | 1
8901 | Пусконаладочные работы | Commissioning | CM00 | CM00-00-31-002 | Реактор (контактор) жидкостного типа, оснащенный мешалкой, производительность свыше 20 м3/ч | Liquid-type reactor (contactor), equipped with agitator, throughput over 20 m3/h | шт. | pcs. | KQ-00-98 | ПНР/ППНР, без ед.изм. | Commissionning/Pre-Commissionning without measure unit | 0 | KQ-98-00 | ПНР, без ед. изм. | Commissionning without measure unit | 0 | KQ-98-12 | ПНР статического оборудования, шт. | Commissioning of static equipment, pcs. | 1
8902 | Пусконаладочные работы | Commissioning | CM00 | CM00-00-32 | Блоки регенерации катализатора | Catalyst regeneration units
8903 | Пусконаладочные работы | Commissioning | CM00 | CM00-00-32-001 | Блок регенерации катализатора объем катализатора до 50 м3 | Catalyst regeneration unit, catalyst volume: up to 50 m3 | шт. | pcs. | KQ-00-98 | ПНР/ППНР, без ед.изм. | Commissionning/Pre-Commissionning without measure unit | 0 | KQ-98-00 | ПНР, без ед. изм. | Commissionning without measure unit | 0 | KQ-98-12 | ПНР статического оборудования, шт. | Commissioning of static equipment, pcs. | 1
8904 | Пусконаладочные работы | Commissioning | CM00 | CM00-00-32-002 | Блок регенерации катализатора объем катализатора от 50 до 100 м3 | Catalyst regeneration unit, catalyst volume: 50 to 100 m3 | шт. | pcs. | KQ-00-98 | ПНР/ППНР, без ед.изм. | Commissionning/Pre-Commissionning without measure unit | 0 | KQ-98-00 | ПНР, без ед. изм. | Commissionning without measure unit | 0 | KQ-98-12 | ПНР статического оборудования, шт. | Commissioning of static equipment, pcs. | 1
8905 | Пусконаладочные работы | Commissioning | CM00 | CM00-00-32-003 | Блок регенерации катализатора объем катализатора от 100 до 200 м3 | Catalyst regeneration unit, catalyst volume: 100 to 200 m3 | шт. | pcs. | KQ-00-98 | ПНР/ППНР, без ед.изм. | Commissionning/Pre-Commissionning without measure unit | 0 | KQ-98-00 | ПНР, без ед. изм. | Commissionning without measure unit | 0 | KQ-98-12 | ПНР статического оборудования, шт. | Commissioning of static equipment, pcs. | 1
8906 | Пусконаладочные работы | Commissioning | CM00 | CM00-00-32-004 | Блок регенерации катализатора объем катализатора свыше 200 м3 | Catalyst regeneration unit, catalyst volume: over 200 m3 | шт. | pcs. | KQ-00-98 | ПНР/ППНР, без ед.изм. | Commissionning/Pre-Commissionning without measure unit | 0 | KQ-98-00 | ПНР, без ед. изм. | Commissionning without measure unit | 0 | KQ-98-12 | ПНР статического оборудования, шт. | Commissioning of static equipment, pcs. | 1
8907 | Пусконаладочные работы | Commissioning | CM00 | CM00-00-33 | Резервуары для горючего/опасного продукта | Tanks for combustible / hazardous product
8908 | Пусконаладочные работы | Commissioning | CM00 | CM00-00-33-001 | Резервуар для горючего/опасного продукта емкостью до 500 м3 | Tank for combustible / hazardous product, capacity: up to 500 m3 | шт. | pcs. | KQ-00-98 | ПНР/ППНР, без ед.изм. | Commissionning/Pre-Commissionning without measure unit | 0 | KQ-98-00 | ПНР, без ед. изм. | Commissionning without measure unit | 0 | KQ-98-12 | ПНР статического оборудования, шт. | Commissioning of static equipment, pcs. | 1
8909 | Пусконаладочные работы | Commissioning | CM00 | CM00-00-33-002 | Резервуар для горючего/опасного продукта емкостью от 500 до 2000 м3 | Tank for combustible / hazardous product, capacity: 500 to 2000 m3 | шт. | pcs. | KQ-00-98 | ПНР/ППНР, без ед.изм. | Commissionning/Pre-Commissionning without measure unit | 0 | KQ-98-00 | ПНР, без ед. изм. | Commissionning without measure unit | 0 | KQ-98-12 | ПНР статического оборудования, шт. | Commissioning of static equipment, pcs. | 1
8910 | Пусконаладочные работы | Commissioning | CM00 | CM00-00-33-003 | Резервуар для горючего/опасного продукта емкостью от 2000 до 20000 м3 | Tank for combustible / hazardous product, capacity: 2000 to 20000 m3 | шт. | pcs. | KQ-00-98 | ПНР/ППНР, без ед.изм. | Commissionning/Pre-Commissionning without measure unit | 0 | KQ-98-00 | ПНР, без ед. изм. | Commissionning without measure unit | 0 | KQ-98-12 | ПНР статического оборудования, шт. | Commissioning of static equipment, pcs. | 1
8911 | Пусконаладочные работы | Commissioning | CM00 | CM00-00-33-004 | Резервуар для горючего/опасного продукта емкостью свыше 20000 м3 | Tank for combustible / hazardous product, capacity: over 20000 m3 | шт. | pcs. | KQ-00-98 | ПНР/ППНР, без ед.изм. | Commissionning/Pre-Commissionning without measure unit | 0 | KQ-98-00 | ПНР, без ед. изм. | Commissionning without measure unit | 0 | KQ-98-12 | ПНР статического оборудования, шт. | Commissioning of static equipment, pcs. | 1
8912 | Пусконаладочные работы | Commissioning | CM00 | CM00-00-33-005 | Резервуар для горючего/опасного продукта с тремя и более входами/выходами продукта емкостью до 500 м3 | Tank for combustible / hazardous product, with three and more product inlets/outlets, capacity: up to 500 m3 | шт. | pcs. | KQ-00-98 | ПНР/ППНР, без ед.изм. | Commissionning/Pre-Commissionning without measure unit | 0 | KQ-98-00 | ПНР, без ед. изм. | Commissionning without measure unit | 0 | KQ-98-12 | ПНР статического оборудования, шт. | Commissioning of static equipment, pcs. | 1
8913 | Пусконаладочные работы | Commissioning | CM00 | CM00-00-33-006 | Резервуар для горючего/опасного продукта с тремя и более входами/выходами продукта емкостью от 500 до 2000 м3 | Tank for combustible / hazardous product, with three and more product inlets/outlets, capacity: from 500 to 2000 m3 | шт. | pcs. | KQ-00-98 | ПНР/ППНР, без ед.изм. | Commissionning/Pre-Commissionning without measure unit | 0 | KQ-98-00 | ПНР, без ед. изм. | Commissionning without measure unit | 0 | KQ-98-12 | ПНР статического оборудования, шт. | Commissioning of static equipment, pcs. | 1
8914 | Пусконаладочные работы | Commissioning | CM00 | CM00-00-33-007 | Резервуар для горючего/опасного продукта с тремя и более входами/выходами продукта емкостью от 2000 до 20000 м3 | Tank for combustible / hazardous product, with three and more product inlets/outlets, capacity: from 2000 to 20000 m3 | шт. | pcs. | KQ-00-98 | ПНР/ППНР, без ед.изм. | Commissionning/Pre-Commissionning without measure unit | 0 | KQ-98-00 | ПНР, без ед. изм. | Commissionning without measure unit | 0 | KQ-98-12 | ПНР статического оборудования, шт. | Commissioning of static equipment, pcs. | 1
8915 | Пусконаладочные работы | Commissioning | CM00 | CM00-00-33-008 | Резервуар для горючего/опасного продукта с тремя и более входами/выходами продукта емкостью свыше 20000 м3 | Tank for combustible / hazardous product, with three and more product inlets/outlets, capacity: over 20000 m3 | шт. | pcs. | KQ-00-98 | ПНР/ППНР, без ед.изм. | Commissionning/Pre-Commissionning without measure unit | 0 | KQ-98-00 | ПНР, без ед. изм. | Commissionning without measure unit | 0 | KQ-98-12 | ПНР статического оборудования, шт. | Commissioning of static equipment, pcs. | 1
8916 | Пусконаладочные работы | Commissioning | CM00 | CM00-00-33-009 | Резервуар для горючего продукта с азотной подушкой емкостью до 500 м3 | Tank for combustible product, with a nitrogen blanket, capacity: up to 500 m3 | шт. | pcs. | KQ-00-98 | ПНР/ППНР, без ед.изм. | Commissionning/Pre-Commissionning without measure unit | 0 | KQ-98-00 | ПНР, без ед. изм. | Commissionning without measure unit | 0 | KQ-98-12 | ПНР статического оборудования, шт. | Commissioning of static equipment, pcs. | 1
8917 | Пусконаладочные работы | Commissioning | CM00 | CM00-00-33-010 | Резервуар для горючего продукта с азотной подушкой емкостью от 500 до 2000 м3 | Tank for combustible product, with a nitrogen blanket, capacity: from 500 to 2000 m3 | шт. | pcs. | KQ-00-98 | ПНР/ППНР, без ед.изм. | Commissionning/Pre-Commissionning without measure unit | 0 | KQ-98-00 | ПНР, без ед. изм. | Commissionning without measure unit | 0 | KQ-98-12 | ПНР статического оборудования, шт. | Commissioning of static equipment, pcs. | 1
8918 | Пусконаладочные работы | Commissioning | CM00 | CM00-00-33-011 | Резервуар для горючего продукта с азотной подушкой емкостью от 2000 до 20000 м3 | Tank for combustible product, with a nitrogen blanket, capacity: from 2000 to 20000 m3 | шт. | pcs. | KQ-00-98 | ПНР/ППНР, без ед.изм. | Commissionning/Pre-Commissionning without measure unit | 0 | KQ-98-00 | ПНР, без ед. изм. | Commissionning without measure unit | 0 | KQ-98-12 | ПНР статического оборудования, шт. | Commissioning of static equipment, pcs. | 1
8919 | Пусконаладочные работы | Commissioning | CM00 | CM00-00-33-012 | Резервуар для горючего продукта с азотной подушкой емкостью свыше 20000 м3 | Tank for combustible product, with a nitrogen blanket, capacity: over 20000 m3 | шт. | pcs. | KQ-00-98 | ПНР/ППНР, без ед.изм. | Commissionning/Pre-Commissionning without measure unit | 0 | KQ-98-00 | ПНР, без ед. изм. | Commissionning without measure unit | 0 | KQ-98-12 | ПНР статического оборудования, шт. | Commissioning of static equipment, pcs. | 1
8920 | Пусконаладочные работы | Commissioning | CM00 | CM00-00-33-013 | Резервуар для горючего продукта с понтоном емкостью до 500 м3 | Pontoon floating roof tank for combustible product, capacity: up to 500 m3 | шт. | pcs. | KQ-00-98 | ПНР/ППНР, без ед.изм. | Commissionning/Pre-Commissionning without measure unit | 0 | KQ-98-00 | ПНР, без ед. изм. | Commissionning without measure unit | 0 | KQ-98-12 | ПНР статического оборудования, шт. | Commissioning of static equipment, pcs. | 1
8921 | Пусконаладочные работы | Commissioning | CM00 | CM00-00-33-014 | Резервуар для горючего продукта с понтоном емкостью от 500 до 2000 м3 | Pontoon floating roof tank for combustible product, capacity: from 500 to 2000 m3 | шт. | pcs. | KQ-00-98 | ПНР/ППНР, без ед.изм. | Commissionning/Pre-Commissionning without measure unit | 0 | KQ-98-00 | ПНР, без ед. изм. | Commissionning without measure unit | 0 | KQ-98-12 | ПНР статического оборудования, шт. | Commissioning of static equipment, pcs. | 1
8922 | Пусконаладочные работы | Commissioning | CM00 | CM00-00-33-015 | Резервуар для горючего продукта с понтоном емкостью от 2000 до 20000 м3 | Pontoon floating roof tank for combustible product, capacity: from 2000 to 20000 m3 | шт. | pcs. | KQ-00-98 | ПНР/ППНР, без ед.изм. | Commissionning/Pre-Commissionning without measure unit | 0 | KQ-98-00 | ПНР, без ед. изм. | Commissionning without measure unit | 0 | KQ-98-12 | ПНР статического оборудования, шт. | Commissioning of static equipment, pcs. | 1
8923 | Пусконаладочные работы | Commissioning | CM00 | CM00-00-33-016 | Резервуар для горючего продукта с понтоном емкостью свыше 20000 м3 | Pontoon floating roof tank for combustible product, capacity: over 20000 m3 | шт. | pcs. | KQ-00-98 | ПНР/ППНР, без ед.изм. | Commissionning/Pre-Commissionning without measure unit | 0 | KQ-98-00 | ПНР, без ед. изм. | Commissionning without measure unit | 0 | KQ-98-12 | ПНР статического оборудования, шт. | Commissioning of static equipment, pcs. | 1
8924 | Пусконаладочные работы | Commissioning | CM00 | CM00-00-34 | Резервуары для негорючего продукта | Tanks for non-combustible product
8925 | Пусконаладочные работы | Commissioning | CM00 | CM00-00-34-001 | Резервуар для негорючего продукта емкостью до 500 м3 для негорючего продукта | Tank for non-combustible product, capacity: up to 500 m3 | шт. | pcs. | KQ-00-98 | ПНР/ППНР, без ед.изм. | Commissionning/Pre-Commissionning without measure unit | 0 | KQ-98-00 | ПНР, без ед. изм. | Commissionning without measure unit | 0 | KQ-98-12 | ПНР статического оборудования, шт. | Commissioning of static equipment, pcs. | 1
8926 | Пусконаладочные работы | Commissioning | CM00 | CM00-00-34-002 | Резервуар для негорючего продукта емкостью от 500 до 2000 м3 для негорючего продукта | Tank for non-combustible product, capacity: from 500 to 2000 m3 | шт. | pcs. | KQ-00-98 | ПНР/ППНР, без ед.изм. | Commissionning/Pre-Commissionning without measure unit | 0 | KQ-98-00 | ПНР, без ед. изм. | Commissionning without measure unit | 0 | KQ-98-12 | ПНР статического оборудования, шт. | Commissioning of static equipment, pcs. | 1
8927 | Пусконаладочные работы | Commissioning | CM00 | CM00-00-34-003 | Резервуар для негорючего продукта емкостью от 2000 до 20000 м3 для негорючего продукта | Tank for non-combustible product, capacity: from 2000 to 20000 m3 | шт. | pcs. | KQ-00-98 | ПНР/ППНР, без ед.изм. | Commissionning/Pre-Commissionning without measure unit | 0 | KQ-98-00 | ПНР, без ед. изм. | Commissionning without measure unit | 0 | KQ-98-12 | ПНР статического оборудования, шт. | Commissioning of static equipment, pcs. | 1
8928 | Пусконаладочные работы | Commissioning | CM00 | CM00-00-34-004 | Резервуар для негорючего продукта емкостью свыше 20000 м3 для негорючего продукта | Tank for non-combustible product, capacity: over 20000 m3 | шт. | pcs. | KQ-00-98 | ПНР/ППНР, без ед.изм. | Commissionning/Pre-Commissionning without measure unit | 0 | KQ-98-00 | ПНР, без ед. изм. | Commissionning without measure unit | 0 | KQ-98-12 | ПНР статического оборудования, шт. | Commissioning of static equipment, pcs. | 1
8929 | Пусконаладочные работы | Commissioning | CM00 | CM00-00-34-005 | Резервуар для негорючего продукта с тремя и более входами/выходами продукта емкостью до 500 м3 | Tank for non-combustible product, with three and more product inlets/outlets, capacity: up to 500 m3 | шт. | pcs. | KQ-00-98 | ПНР/ППНР, без ед.изм. | Commissionning/Pre-Commissionning without measure unit | 0 | KQ-98-00 | ПНР, без ед. изм. | Commissionning without measure unit | 0 | KQ-98-12 | ПНР статического оборудования, шт. | Commissioning of static equipment, pcs. | 1
8930 | Пусконаладочные работы | Commissioning | CM00 | CM00-00-34-006 | Резервуар для негорючего продукта с тремя и более входами/выходами продукта емкостью от 500 до 2000 м3 | Tank for non-combustible product, with three and more product inlets/outlets, capacity: from 500 to 2000 m3 | шт. | pcs. | KQ-00-98 | ПНР/ППНР, без ед.изм. | Commissionning/Pre-Commissionning without measure unit | 0 | KQ-98-00 | ПНР, без ед. изм. | Commissionning without measure unit | 0 | KQ-98-12 | ПНР статического оборудования, шт. | Commissioning of static equipment, pcs. | 1
8931 | Пусконаладочные работы | Commissioning | CM00 | CM00-00-34-007 | Резервуар для негорючего продукта с тремя и более входами/выходами продукта емкостью от 2000 до 20000 м3 | Tank for non-combustible product, with three and more product inlets/outlets, capacity: from 2000 to 20000 m3 | шт. | pcs. | KQ-00-98 | ПНР/ППНР, без ед.изм. | Commissionning/Pre-Commissionning without measure unit | 0 | KQ-98-00 | ПНР, без ед. изм. | Commissionning without measure unit | 0 | KQ-98-12 | ПНР статического оборудования, шт. | Commissioning of static equipment, pcs. | 1
8932 | Пусконаладочные работы | Commissioning | CM00 | CM00-00-34-008 | Резервуар для негорючего продукта с тремя и более входами/выходами продукта емкостью свыше 20000 м3 | Tank for non-combustible product, with three and more product inlets/outlets, capacity: over 20000 m3 | шт. | pcs. | KQ-00-98 | ПНР/ППНР, без ед.изм. | Commissionning/Pre-Commissionning without measure unit | 0 | KQ-98-00 | ПНР, без ед. изм. | Commissionning without measure unit | 0 | KQ-98-12 | ПНР статического оборудования, шт. | Commissioning of static equipment, pcs. | 1
8933 | Пусконаладочные работы | Commissioning | CM00 | CM00-00-35 | Одинарные теплообменники | Single heat exchangers
8934 | Пусконаладочные работы | Commissioning | CM00 | CM00-00-35-001 | Одинарный теплообменник площадью поверхности теплообмена до 330 м2 с рабочим давлением до 16 кгс/см2 | Single heat exchanger with heat exchange surface area up to 330 m2, with operating pressure up to 16 kgf/cm2 | шт. | pcs. | KQ-00-98 | ПНР/ППНР, без ед.изм. | Commissionning/Pre-Commissionning without measure unit | 0 | KQ-98-00 | ПНР, без ед. изм. | Commissionning without measure unit | 0 | KQ-98-12 | ПНР статического оборудования, шт. | Commissioning of static equipment, pcs. | 1
8935 | Пусконаладочные работы | Commissioning | CM00 | CM00-00-35-002 | Одинарный теплообменник площадью поверхности теплообмена до 330 м2 с рабочим давлением от 16 до 40 кгс/см2 | Single heat exchanger with heat exchange surface area up to 330 m2, with operating pressure from 16 to 40 kgf/cm2 | шт. | pcs. | KQ-00-98 | ПНР/ППНР, без ед.изм. | Commissionning/Pre-Commissionning without measure unit | 0 | KQ-98-00 | ПНР, без ед. изм. | Commissionning without measure unit | 0 | KQ-98-12 | ПНР статического оборудования, шт. | Commissioning of static equipment, pcs. | 1
8936 | Пусконаладочные работы | Commissioning | CM00 | CM00-00-35-003 | Одинарный теплообменник площадью поверхности теплообмена до 330 м2 с рабочим давлением от 40 до 63 кгс/см2 | Single heat exchanger with heat exchange surface area up to 330 m2, with operating pressure from 40 to 63 kgf/cm2 | шт. | pcs. | KQ-00-98 | ПНР/ППНР, без ед.изм. | Commissionning/Pre-Commissionning without measure unit | 0 | KQ-98-00 | ПНР, без ед. изм. | Commissionning without measure unit | 0 | KQ-98-12 | ПНР статического оборудования, шт. | Commissioning of static equipment, pcs. | 1
8937 | Пусконаладочные работы | Commissioning | CM00 | CM00-00-35-004 | Одинарный теплообменник площадью поверхности теплообмена до 330 м2 с рабочим давлением свыше 63 кгс/см2 | Single heat exchanger with heat exchange surface area up to 330 m2, with operating pressure over 63 kgf/cm2 | шт. | pcs. | KQ-00-98 | ПНР/ППНР, без ед.изм. | Commissionning/Pre-Commissionning without measure unit | 0 | KQ-98-00 | ПНР, без ед. изм. | Commissionning without measure unit | 0 | KQ-98-12 | ПНР статического оборудования, шт. | Commissioning of static equipment, pcs. | 1
8938 | Пусконаладочные работы | Commissioning | CM00 | CM00-00-35-005 | Одинарный теплообменник площадью поверхности теплообмена от 330 до 700 м2 с рабочим давлением до 16 кгс/см2 | Single heat exchanger with heat exchange surface area from 330 to 700 m2, with operating pressure up to 16 kgf/cm2 | шт. | pcs. | KQ-00-98 | ПНР/ППНР, без ед.изм. | Commissionning/Pre-Commissionning without measure unit | 0 | KQ-98-00 | ПНР, без ед. изм. | Commissionning without measure unit | 0 | KQ-98-12 | ПНР статического оборудования, шт. | Commissioning of static equipment, pcs. | 1
8939 | Пусконаладочные работы | Commissioning | CM00 | CM00-00-35-006 | Одинарный теплообменник площадью поверхности теплообмена от 330 до 700 м2 с рабочим давлением от 16 до 40 кгс/см2 | Single heat exchanger with heat exchange surface area from 330 to 700 m2, with operating pressure from 16 to 40 kgf/cm2 | шт. | pcs. | KQ-00-98 | ПНР/ППНР, без ед.изм. | Commissionning/Pre-Commissionning without measure unit | 0 | KQ-98-00 | ПНР, без ед. изм. | Commissionning without measure unit | 0 | KQ-98-12 | ПНР статического оборудования, шт. | Commissioning of static equipment, pcs. | 1
8940 | Пусконаладочные работы | Commissioning | CM00 | CM00-00-35-007 | Одинарный теплообменник площадью поверхности теплообмена от 330 до 700 м2 с рабочим давлением от 40 до 63 кгс/см2 | Single heat exchanger with heat exchange surface area from 330 to 700 m2, with operating pressure from 40 to 63 kgf/cm2 | шт. | pcs. | KQ-00-98 | ПНР/ППНР, без ед.изм. | Commissionning/Pre-Commissionning without measure unit | 0 | KQ-98-00 | ПНР, без ед. изм. | Commissionning without measure unit | 0 | KQ-98-12 | ПНР статического оборудования, шт. | Commissioning of static equipment, pcs. | 1
8941 | Пусконаладочные работы | Commissioning | CM00 | CM00-00-35-008 | Одинарный теплообменник площадью поверхности теплообмена от 330 до 700 м2 с рабочим давлением свыше 63 кгс/см2 | Single heat exchanger with heat exchange surface area of 330 to 700 m2, with operating pressure over 63 kgf/cm2 | шт. | pcs. | KQ-00-98 | ПНР/ППНР, без ед.изм. | Commissionning/Pre-Commissionning without measure unit | 0 | KQ-98-00 | ПНР, без ед. изм. | Commissionning without measure unit | 0 | KQ-98-12 | ПНР статического оборудования, шт. | Commissioning of static equipment, pcs. | 1
8942 | Пусконаладочные работы | Commissioning | CM00 | CM00-00-35-009 | Одинарный теплообменник площадью поверхности теплообмена от 700 до 3000 м2 с рабочим давлением до 16 кгс/см2 | Single heat exchanger with heat exchange surface area from 700 to 3000 m2, with operating pressure up to 16 kgf/cm2 | шт. | pcs. | KQ-00-98 | ПНР/ППНР, без ед.изм. | Commissionning/Pre-Commissionning without measure unit | 0 | KQ-98-00 | ПНР, без ед. изм. | Commissionning without measure unit | 0 | KQ-98-12 | ПНР статического оборудования, шт. | Commissioning of static equipment, pcs. | 1
8943 | Пусконаладочные работы | Commissioning | CM00 | CM00-00-35-010 | Одинарный теплообменник площадью поверхности теплообмена от 700 до 3000 м2 с рабочим давлением от 16 до 40 кгс/см2 | Single heat exchanger with heat exchange surface area from 700 to 3000 m2, with operating pressure from 16 to 40 kgf/cm2 | шт. | pcs. | KQ-00-98 | ПНР/ППНР, без ед.изм. | Commissionning/Pre-Commissionning without measure unit | 0 | KQ-98-00 | ПНР, без ед. изм. | Commissionning without measure unit | 0 | KQ-98-12 | ПНР статического оборудования, шт. | Commissioning of static equipment, pcs. | 1
8944 | Пусконаладочные работы | Commissioning | CM00 | CM00-00-35-011 | Одинарный теплообменник площадью поверхности теплообмена от 700 до 3000 м2 с рабочим давлением от 40 до 63 кгс/см2 | Single heat exchanger with heat exchange surface area from 700 to 3000 m2, with operating pressure from 40 to 63 kgf/cm2 | шт. | pcs. | KQ-00-98 | ПНР/ППНР, без ед.изм. | Commissionning/Pre-Commissionning without measure unit | 0 | KQ-98-00 | ПНР, без ед. изм. | Commissionning without measure unit | 0 | KQ-98-12 | ПНР статического оборудования, шт. | Commissioning of static equipment, pcs. | 1
8945 | Пусконаладочные работы | Commissioning | CM00 | CM00-00-35-012 | Одинарный теплообменник площадью поверхности теплообмена от 700 до 3000 м2 с рабочим давлением свыше 63 кгс/см2 | Single heat exchanger with heat exchange surface area from 700 to 3000 m2, with operating pressure over 63 kgf/cm2 | шт. | pcs. | KQ-00-98 | ПНР/ППНР, без ед.изм. | Commissionning/Pre-Commissionning without measure unit | 0 | KQ-98-00 | ПНР, без ед. изм. | Commissionning without measure unit | 0 | KQ-98-12 | ПНР статического оборудования, шт. | Commissioning of static equipment, pcs. | 1
8946 | Пусконаладочные работы | Commissioning | CM00 | CM00-00-35-013 | Одинарный теплообменник площадью поверхности теплообмена свыше 3000 м2 с рабочим давлением до 16 кгс/см2 | Single heat exchanger with heat exchange surface area over 3000 m2, with operating pressure up to 16 kgf/cm2 | шт. | pcs. | KQ-00-98 | ПНР/ППНР, без ед.изм. | Commissionning/Pre-Commissionning without measure unit | 0 | KQ-98-00 | ПНР, без ед. изм. | Commissionning without measure unit | 0 | KQ-98-12 | ПНР статического оборудования, шт. | Commissioning of static equipment, pcs. | 1
8947 | Пусконаладочные работы | Commissioning | CM00 | CM00-00-35-014 | Одинарный теплообменник площадью поверхности теплообмена свыше 3000 м2 с рабочим давлением от 16 до 40 кгс/см2 | Single heat exchanger with heat exchange surface area over 3000 m2, with operating pressure from 16 to 40 kgf/cm2 | шт. | pcs. | KQ-00-98 | ПНР/ППНР, без ед.изм. | Commissionning/Pre-Commissionning without measure unit | 0 | KQ-98-00 | ПНР, без ед. изм. | Commissionning without measure unit | 0 | KQ-98-12 | ПНР статического оборудования, шт. | Commissioning of static equipment, pcs. | 1
8948 | Пусконаладочные работы | Commissioning | CM00 | CM00-00-35-015 | Одинарный теплообменник площадью поверхности теплообмена свыше 3000 м2 с рабочим давлением от 40 до 63 кгс/см2 | Single heat exchanger with heat exchange surface area over 3000 m2, with operating pressure from 40 to 63 kgf/cm2 | шт. | pcs. | KQ-00-98 | ПНР/ППНР, без ед.изм. | Commissionning/Pre-Commissionning without measure unit | 0 | KQ-98-00 | ПНР, без ед. изм. | Commissionning without measure unit | 0 | KQ-98-12 | ПНР статического оборудования, шт. | Commissioning of static equipment, pcs. | 1
8949 | Пусконаладочные работы | Commissioning | CM00 | CM00-00-35-016 | Одинарный теплообменник площадью поверхности теплообмена свыше 3000 м2 с рабочим давлением свыше 63 кгс/см2 | Single heat exchanger with heat exchange surface area over 3000 m2, with operating pressure over 63 kgf/cm2 | шт. | pcs. | KQ-00-98 | ПНР/ППНР, без ед.изм. | Commissionning/Pre-Commissionning without measure unit | 0 | KQ-98-00 | ПНР, без ед. изм. | Commissionning without measure unit | 0 | KQ-98-12 | ПНР статического оборудования, шт. | Commissioning of static equipment, pcs. | 1
8950 | Пусконаладочные работы | Commissioning | CM00 | CM00-00-35-017 | Одинарный теплообменник в цепочке сверх одного площадью поверхности теплообмена до 330 м2 с рабочим давлением до 16 кгс/см2 | Single heat exchanger in the train containing more than one exchanger, with heat exchange surface area up to 330 m2, with operating pressure up to 16 kgf/cm2 | шт. | pcs. | KQ-00-98 | ПНР/ППНР, без ед.изм. | Commissionning/Pre-Commissionning without measure unit | 0 | KQ-98-00 | ПНР, без ед. изм. | Commissionning without measure unit | 0 | KQ-98-12 | ПНР статического оборудования, шт. | Commissioning of static equipment, pcs. | 1
8951 | Пусконаладочные работы | Commissioning | CM00 | CM00-00-35-018 | Одинарный теплообменник в цепочке сверх одного площадью поверхности теплообмена до 330 м2 с рабочим давлением от 16 до 40 кгс/см2 | Single heat exchanger in the train containing more than one exchanger, with heat exchange surface area up to 330 m2, with operating pressure from 16 to 40 kgf/cm2 | шт. | pcs. | KQ-00-98 | ПНР/ППНР, без ед.изм. | Commissionning/Pre-Commissionning without measure unit | 0 | KQ-98-00 | ПНР, без ед. изм. | Commissionning without measure unit | 0 | KQ-98-12 | ПНР статического оборудования, шт. | Commissioning of static equipment, pcs. | 1
8952 | Пусконаладочные работы | Commissioning | CM00 | CM00-00-35-019 | Одинарный теплообменник в цепочке сверх одного площадью поверхности теплообмена до 330 м2 с рабочим давлением от 40 до 63 кгс/см2 | Single heat exchanger in the train containing more than one exchanger, with heat exchange surface area up to 330 m2, with operating pressure from 40 to 63 kgf/cm2 | шт. | pcs. | KQ-00-98 | ПНР/ППНР, без ед.изм. | Commissionning/Pre-Commissionning without measure unit | 0 | KQ-98-00 | ПНР, без ед. изм. | Commissionning without measure unit | 0 | KQ-98-12 | ПНР статического оборудования, шт. | Commissioning of static equipment, pcs. | 1
8953 | Пусконаладочные работы | Commissioning | CM00 | CM00-00-35-020 | Одинарный теплообменник в цепочке сверх одного площадью поверхности теплообмена до 330 м2 с рабочим давлением свыше 63 кгс/см2 | Single heat exchanger in the train containing more than one exchanger, with heat exchange surface area up to 330 m2, with operating pressure over 63 kgf/cm2 | шт. | pcs. | KQ-00-98 | ПНР/ППНР, без ед.изм. | Commissionning/Pre-Commissionning without measure unit | 0 | KQ-98-00 | ПНР, без ед. изм. | Commissionning without measure unit | 0 | KQ-98-12 | ПНР статического оборудования, шт. | Commissioning of static equipment, pcs. | 1
8954 | Пусконаладочные работы | Commissioning | CM00 | CM00-00-35-021 | Одинарный теплообменник в цепочке сверх одного площадью поверхности теплообмена от 330 до 700 м2 с рабочим давлением до 16 кгс/см2 | Single heat exchanger in the train containing more than one exchanger, with heat exchange surface area from 330 to 700 m2, with operating pressure up to 16 kgf/cm2 | шт. | pcs. | KQ-00-98 | ПНР/ППНР, без ед.изм. | Commissionning/Pre-Commissionning without measure unit | 0 | KQ-98-00 | ПНР, без ед. изм. | Commissionning without measure unit | 0 | KQ-98-12 | ПНР статического оборудования, шт. | Commissioning of static equipment, pcs. | 1
8955 | Пусконаладочные работы | Commissioning | CM00 | CM00-00-35-022 | Одинарный теплообменник в цепочке сверх одного площадью поверхности теплообмена от 330 до 700 м2 с рабочим давлением от 16 до 40 кгс/см2 | Single heat exchanger in the train containing more than one exchanger, with heat exchange surface area from 330 to 700 m2, with operating pressure from 16 to 40 kgf/cm2 | шт. | pcs. | KQ-00-98 | ПНР/ППНР, без ед.изм. | Commissionning/Pre-Commissionning without measure unit | 0 | KQ-98-00 | ПНР, без ед. изм. | Commissionning without measure unit | 0 | KQ-98-12 | ПНР статического оборудования, шт. | Commissioning of static equipment, pcs. | 1
8956 | Пусконаладочные работы | Commissioning | CM00 | CM00-00-35-023 | Одинарный теплообменник в цепочке сверх одного площадью поверхности теплообмена от 330 до 700 м2 с рабочим давлением от 40 до 63 кгс/см2 | Single heat exchanger in the train containing more than one exchanger, with heat exchange surface area from 330 to 700 m2, with operating pressure from 40 to 63 kgf/cm2 | шт. | pcs. | KQ-00-98 | ПНР/ППНР, без ед.изм. | Commissionning/Pre-Commissionning without measure unit | 0 | KQ-98-00 | ПНР, без ед. изм. | Commissionning without measure unit | 0 | KQ-98-12 | ПНР статического оборудования, шт. | Commissioning of static equipment, pcs. | 1
8957 | Пусконаладочные работы | Commissioning | CM00 | CM00-00-35-024 | Одинарный теплообменник в цепочке сверх одного площадью поверхности теплообмена от 330 до 700 м2 с рабочим давлением свыше 63 кгс/см2 | Single heat exchanger in the train containing more than one exchanger, with heat exchange surface area from 330 to 700 m2, with operating pressure over 63 kgf/cm2 | шт. | pcs. | KQ-00-98 | ПНР/ППНР, без ед.изм. | Commissionning/Pre-Commissionning without measure unit | 0 | KQ-98-00 | ПНР, без ед. изм. | Commissionning without measure unit | 0 | KQ-98-12 | ПНР статического оборудования, шт. | Commissioning of static equipment, pcs. | 1
8958 | Пусконаладочные работы | Commissioning | CM00 | CM00-00-35-025 | Одинарный теплообменник в цепочке сверх одного площадью поверхности теплообмена от 700 до 3000 м2 с рабочим давлением до 16 кгс/см2 | Single heat exchanger in the train containing more than one exchanger, with heat exchange surface area from 700 to 3000 m2, with operating pressure up to 16 kgf/cm2 | шт. | pcs. | KQ-00-98 | ПНР/ППНР, без ед.изм. | Commissionning/Pre-Commissionning without measure unit | 0 | KQ-98-00 | ПНР, без ед. изм. | Commissionning without measure unit | 0 | KQ-98-12 | ПНР статического оборудования, шт. | Commissioning of static equipment, pcs. | 1
8959 | Пусконаладочные работы | Commissioning | CM00 | CM00-00-35-026 | Одинарный теплообменник в цепочке сверх одного площадью поверхности теплообмена от 700 до 3000 м2 с рабочим давлением от 16 до 40 кгс/см2 | Single heat exchanger in the train containing more than one exchanger, with heat exchange surface area from 700 to 3000 m2, with operating pressure from 16 to 40 kgf/cm2 | шт. | pcs. | KQ-00-98 | ПНР/ППНР, без ед.изм. | Commissionning/Pre-Commissionning without measure unit | 0 | KQ-98-00 | ПНР, без ед. изм. | Commissionning without measure unit | 0 | KQ-98-12 | ПНР статического оборудования, шт. | Commissioning of static equipment, pcs. | 1
8960 | Пусконаладочные работы | Commissioning | CM00 | CM00-00-35-027 | Одинарный теплообменник в цепочке сверх одного площадью поверхности теплообмена от 700 до 3000 м2 с рабочим давлением от 40 до 63 кгс/см2 | Single heat exchanger in the train containing more than one exchanger, with heat exchange surface area from 700 to 3000 m2, with operating pressure from 40 to 63 kgf/cm2 | шт. | pcs. | KQ-00-98 | ПНР/ППНР, без ед.изм. | Commissionning/Pre-Commissionning without measure unit | 0 | KQ-98-00 | ПНР, без ед. изм. | Commissionning without measure unit | 0 | KQ-98-12 | ПНР статического оборудования, шт. | Commissioning of static equipment, pcs. | 1
8961 | Пусконаладочные работы | Commissioning | CM00 | CM00-00-35-028 | Одинарный теплообменник в цепочке сверх одного площадью поверхности теплообмена от 700 до 3000 м2 с рабочим давлением свыше 63 кгс/см2 | Single heat exchanger in the train containing more than one exchanger, with heat exchange surface area from 700 to 3000 m2, with operating pressure over 63 kgf/cm2 | шт. | pcs. | KQ-00-98 | ПНР/ППНР, без ед.изм. | Commissionning/Pre-Commissionning without measure unit | 0 | KQ-98-00 | ПНР, без ед. изм. | Commissionning without measure unit | 0 | KQ-98-12 | ПНР статического оборудования, шт. | Commissioning of static equipment, pcs. | 1
8962 | Пусконаладочные работы | Commissioning | CM00 | CM00-00-35-029 | Одинарный теплообменник в цепочке сверх одного площадью поверхности теплообмена свыше 3000 м2 с рабочим давлением до 16 кгс/см2 | Single heat exchanger in the train containing more than one exchanger, with heat exchange surface area over 3000 m2, with operating pressure up to 16 kgf/cm2 | шт. | pcs. | KQ-00-98 | ПНР/ППНР, без ед.изм. | Commissionning/Pre-Commissionning without measure unit | 0 | KQ-98-00 | ПНР, без ед. изм. | Commissionning without measure unit | 0 | KQ-98-12 | ПНР статического оборудования, шт. | Commissioning of static equipment, pcs. | 1
8963 | Пусконаладочные работы | Commissioning | CM00 | CM00-00-35-030 | Одинарный теплообменник в цепочке сверх одного площадью поверхности теплообмена свыше 3000 м2 с рабочим давлением от 16 до 40 кгс/см2 | Single heat exchanger in the train containing more than one exchanger, with heat exchange surface area over 3000 m2, with operating pressure from 16 to 40 kgf/cm2 | шт. | pcs. | KQ-00-98 | ПНР/ППНР, без ед.изм. | Commissionning/Pre-Commissionning without measure unit | 0 | KQ-98-00 | ПНР, без ед. изм. | Commissionning without measure unit | 0 | KQ-98-12 | ПНР статического оборудования, шт. | Commissioning of static equipment, pcs. | 1
8964 | Пусконаладочные работы | Commissioning | CM00 | CM00-00-35-031 | Одинарный теплообменник в цепочке сверх одного площадью поверхности теплообмена свыше 3000 м2 с рабочим давлением от 40 до 63 кгс/см2 | Single heat exchanger in the train containing more than one exchanger, with heat exchange surface area over 3000 m2, with operating pressure from 40 to 63 kgf/cm2 | шт. | pcs. | KQ-00-98 | ПНР/ППНР, без ед.изм. | Commissionning/Pre-Commissionning without measure unit | 0 | KQ-98-00 | ПНР, без ед. изм. | Commissionning without measure unit | 0 | KQ-98-12 | ПНР статического оборудования, шт. | Commissioning of static equipment, pcs. | 1
8965 | Пусконаладочные работы | Commissioning | CM00 | CM00-00-35-032 | Одинарный теплообменник в цепочке сверх одного площадью поверхности теплообмена свыше 3000 м2 с рабочим давлением свыше 63 кгс/см2 | Single heat exchanger in the train containing more than one exchanger, with heat exchange surface area over 3000 m2, with operating pressure over 63 kgf/cm2 | шт. | pcs. | KQ-00-98 | ПНР/ППНР, без ед.изм. | Commissionning/Pre-Commissionning without measure unit | 0 | KQ-98-00 | ПНР, без ед. изм. | Commissionning without measure unit | 0 | KQ-98-12 | ПНР статического оборудования, шт. | Commissioning of static equipment, pcs. | 1
8966 | Пусконаладочные работы | Commissioning | CM00 | CM00-00-36 | Сдвоенные теплообменники | Dual heat exchangers
8967 | Пусконаладочные работы | Commissioning | CM00 | CM00-00-36-001 | Сдвоенный теплообменник с площадью поверхности теплообмена до 330 м2 с рабочим давлением до 16 кгс/см2 | Dual heat exchanger with heat exchange surface area up to 330 m2, with operating pressure up to 16 kgf/cm2 | шт. | pcs. | KQ-00-98 | ПНР/ППНР, без ед.изм. | Commissionning/Pre-Commissionning without measure unit | 0 | KQ-98-00 | ПНР, без ед. изм. | Commissionning without measure unit | 0 | KQ-98-12 | ПНР статического оборудования, шт. | Commissioning of static equipment, pcs. | 1
8968 | Пусконаладочные работы | Commissioning | CM00 | CM00-00-36-002 | Сдвоенный теплообменник с площадью поверхности теплообмена до 330 м2 с рабочим давлением от 16 до 40 кгс/см2 | Dual heat exchanger with heat exchange surface area up to 330 m2, with operating pressure from 16 to 40 kgf/cm2 | шт. | pcs. | KQ-00-98 | ПНР/ППНР, без ед.изм. | Commissionning/Pre-Commissionning without measure unit | 0 | KQ-98-00 | ПНР, без ед. изм. | Commissionning without measure unit | 0 | KQ-98-12 | ПНР статического оборудования, шт. | Commissioning of static equipment, pcs. | 1
8969 | Пусконаладочные работы | Commissioning | CM00 | CM00-00-36-003 | Сдвоенный теплообменник с площадью поверхности теплообмена до 330 м2 с рабочим давлением от 40 до 63 кгс/см2 | Dual heat exchanger with heat exchange surface area up to 330 m2, with operating pressure from 40 to 63 kgf/cm2 | шт. | pcs. | KQ-00-98 | ПНР/ППНР, без ед.изм. | Commissionning/Pre-Commissionning without measure unit | 0 | KQ-98-00 | ПНР, без ед. изм. | Commissionning without measure unit | 0 | KQ-98-12 | ПНР статического оборудования, шт. | Commissioning of static equipment, pcs. | 1
8970 | Пусконаладочные работы | Commissioning | CM00 | CM00-00-36-004 | Сдвоенный теплообменник с площадью поверхности теплообмена до 330 м2 с рабочим давлением свыше 63 кгс/см2 | Dual heat exchanger with heat exchange surface area up to 330 m2, with operating pressure over 63 kgf/cm2 | шт. | pcs. | KQ-00-98 | ПНР/ППНР, без ед.изм. | Commissionning/Pre-Commissionning without measure unit | 0 | KQ-98-00 | ПНР, без ед. изм. | Commissionning without measure unit | 0 | KQ-98-12 | ПНР статического оборудования, шт. | Commissioning of static equipment, pcs. | 1
8971 | Пусконаладочные работы | Commissioning | CM00 | CM00-00-36-005 | Сдвоенный теплообменник с площадью поверхности теплообмена от 330 до 700 м2 с рабочим давлением до 16 кгс/см2 | Dual heat exchanger with heat exchange surface area from 330 to 700 m2, with operating pressure up to 16 kgf/cm2 | шт. | pcs. | KQ-00-98 | ПНР/ППНР, без ед.изм. | Commissionning/Pre-Commissionning without measure unit | 0 | KQ-98-00 | ПНР, без ед. изм. | Commissionning without measure unit | 0 | KQ-98-12 | ПНР статического оборудования, шт. | Commissioning of static equipment, pcs. | 1
8972 | Пусконаладочные работы | Commissioning | CM00 | CM00-00-36-006 | Сдвоенный теплообменник с площадью поверхности теплообмена от 330 до 700 м2 с рабочим давлением от 16 до 40 кгс/см2 | Dual heat exchanger with heat exchange surface area from 330 to 700 m2, with operating pressure from 16 to 40 kgf/cm2 | шт. | pcs. | KQ-00-98 | ПНР/ППНР, без ед.изм. | Commissionning/Pre-Commissionning without measure unit | 0 | KQ-98-00 | ПНР, без ед. изм. | Commissionning without measure unit | 0 | KQ-98-12 | ПНР статического оборудования, шт. | Commissioning of static equipment, pcs. | 1
8973 | Пусконаладочные работы | Commissioning | CM00 | CM00-00-36-007 | Сдвоенный теплообменник с площадью поверхности теплообмена от 330 до 700 м2 с рабочим давлением от 40 до 63 кгс/см2 | Dual heat exchanger with heat exchange surface area from 330 to 700 m2, with operating pressure from 40 to 63 kgf/cm2 | шт. | pcs. | KQ-00-98 | ПНР/ППНР, без ед.изм. | Commissionning/Pre-Commissionning without measure unit | 0 | KQ-98-00 | ПНР, без ед. изм. | Commissionning without measure unit | 0 | KQ-98-12 | ПНР статического оборудования, шт. | Commissioning of static equipment, pcs. | 1
8974 | Пусконаладочные работы | Commissioning | CM00 | CM00-00-36-008 | Сдвоенный теплообменник с площадью поверхности теплообмена от 330 до 700 м2 с рабочим давлением свыше 63 кгс/см2 | Dual heat exchanger with heat exchange surface area from 330 to 700 m2, with operating pressure up to 63 kgf/cm2 | шт. | pcs. | KQ-00-98 | ПНР/ППНР, без ед.изм. | Commissionning/Pre-Commissionning without measure unit | 0 | KQ-98-00 | ПНР, без ед. изм. | Commissionning without measure unit | 0 | KQ-98-12 | ПНР статического оборудования, шт. | Commissioning of static equipment, pcs. | 1
8975 | Пусконаладочные работы | Commissioning | CM00 | CM00-00-36-009 | Сдвоенный теплообменник с площадью поверхности теплообмена от 700 до 3000 м2 с рабочим давлением до 16 кгс/см2 | Dual heat exchanger with heat exchange surface area from 700 to 3000 m2, with operating pressure up to 16 kgf/cm2 | шт. | pcs. | KQ-00-98 | ПНР/ППНР, без ед.изм. | Commissionning/Pre-Commissionning without measure unit | 0 | KQ-98-00 | ПНР, без ед. изм. | Commissionning without measure unit | 0 | KQ-98-12 | ПНР статического оборудования, шт. | Commissioning of static equipment, pcs. | 1
8976 | Пусконаладочные работы | Commissioning | CM00 | CM00-00-36-010 | Сдвоенный теплообменник с площадью поверхности теплообмена от 700 до 3000 м2 с рабочим давлением от 16 до 40 кгс/см2 | Dual heat exchanger with heat exchange surface area from 700 to 3000 m2, with operating pressure from 16 to 40 kgf/cm2 | шт. | pcs. | KQ-00-98 | ПНР/ППНР, без ед.изм. | Commissionning/Pre-Commissionning without measure unit | 0 | KQ-98-00 | ПНР, без ед. изм. | Commissionning without measure unit | 0 | KQ-98-12 | ПНР статического оборудования, шт. | Commissioning of static equipment, pcs. | 1
8977 | Пусконаладочные работы | Commissioning | CM00 | CM00-00-36-011 | Сдвоенный теплообменник с площадью поверхности теплообмена от 700 до 3000 м2 с рабочим давлением от 40 до 63 кгс/см2 | Dual heat exchanger with heat exchange surface area from 700 to 3000 m2, with operating pressure from 40 to 63 kgf/cm2 | шт. | pcs. | KQ-00-98 | ПНР/ППНР, без ед.изм. | Commissionning/Pre-Commissionning without measure unit | 0 | KQ-98-00 | ПНР, без ед. изм. | Commissionning without measure unit | 0 | KQ-98-12 | ПНР статического оборудования, шт. | Commissioning of static equipment, pcs. | 1
8978 | Пусконаладочные работы | Commissioning | CM00 | CM00-00-36-012 | Сдвоенный теплообменник с площадью поверхности теплообмена от 700 до 3000 м2 с рабочим давлением свыше 63 кгс/см2 | Dual heat exchanger with heat exchange surface area from 700 to 3000 m2, with operating pressure up to 63 kgf/cm2 | шт. | pcs. | KQ-00-98 | ПНР/ППНР, без ед.изм. | Commissionning/Pre-Commissionning without measure unit | 0 | KQ-98-00 | ПНР, без ед. изм. | Commissionning without measure unit | 0 | KQ-98-12 | ПНР статического оборудования, шт. | Commissioning of static equipment, pcs. | 1
8979 | Пусконаладочные работы | Commissioning | CM00 | CM00-00-36-013 | Сдвоенный теплообменник с площадью поверхности теплообмена свыше 3000 м2 с рабочим давлением до 16 кгс/см2 | Dual heat exchanger with heat exchange surface area over 3000 m2, with operating pressure up to 16 kgf/cm2 | шт. | pcs. | KQ-00-98 | ПНР/ППНР, без ед.изм. | Commissionning/Pre-Commissionning without measure unit | 0 | KQ-98-00 | ПНР, без ед. изм. | Commissionning without measure unit | 0 | KQ-98-12 | ПНР статического оборудования, шт. | Commissioning of static equipment, pcs. | 1
8980 | Пусконаладочные работы | Commissioning | CM00 | CM00-00-36-014 | Сдвоенный теплообменник с площадью поверхности теплообмена свыше 3000 м2 с рабочим давлением от 16 до 40 кгс/см2 | Dual heat exchanger with heat exchange surface area over 3000 m2, with operating pressure from 16 to 40 kgf/cm2 | шт. | pcs. | KQ-00-98 | ПНР/ППНР, без ед.изм. | Commissionning/Pre-Commissionning without measure unit | 0 | KQ-98-00 | ПНР, без ед. изм. | Commissionning without measure unit | 0 | KQ-98-12 | ПНР статического оборудования, шт. | Commissioning of static equipment, pcs. | 1
8981 | Пусконаладочные работы | Commissioning | CM00 | CM00-00-36-015 | Сдвоенный теплообменник с площадью поверхности теплообмена свыше 3000 м2 с рабочим давлением от 40 до 63 кгс/см2 | Dual heat exchanger with heat exchange surface area over 3000 m2, with operating pressure from 40 to 63 kgf/cm2 | шт. | pcs. | KQ-00-98 | ПНР/ППНР, без ед.изм. | Commissionning/Pre-Commissionning without measure unit | 0 | KQ-98-00 | ПНР, без ед. изм. | Commissionning without measure unit | 0 | KQ-98-12 | ПНР статического оборудования, шт. | Commissioning of static equipment, pcs. | 1
8982 | Пусконаладочные работы | Commissioning | CM00 | CM00-00-36-016 | Сдвоенный теплообменник с площадью поверхности теплообмена свыше 3000 м2 с рабочим давлением свыше 63 кгс/см2 | Dual heat exchanger with heat exchange surface area over 3000 m2, with operating pressure over 63 kgf/cm2 | шт. | pcs. | KQ-00-98 | ПНР/ППНР, без ед.изм. | Commissionning/Pre-Commissionning without measure unit | 0 | KQ-98-00 | ПНР, без ед. изм. | Commissionning without measure unit | 0 | KQ-98-12 | ПНР статического оборудования, шт. | Commissioning of static equipment, pcs. | 1
8983 | Пусконаладочные работы | Commissioning | CM00 | CM00-00-36-017 | Сдвоенный теплообменник в цепочке сверх одного с площадью поверхности теплообмена до 330 м2 с рабочим давлением до 16 кгс/см2 | Dual heat exchanger in the train containing more than one exchanger, with heat exchange surface area up to 330 m2, with operating pressure up to 16 kgf/cm2 | шт. | pcs. | KQ-00-98 | ПНР/ППНР, без ед.изм. | Commissionning/Pre-Commissionning without measure unit | 0 | KQ-98-00 | ПНР, без ед. изм. | Commissionning without measure unit | 0 | KQ-98-12 | ПНР статического оборудования, шт. | Commissioning of static equipment, pcs. | 1
8984 | Пусконаладочные работы | Commissioning | CM00 | CM00-00-36-018 | Сдвоенный теплообменник в цепочке сверх одного с площадью поверхности теплообмена до 330 м2 с рабочим давлением от 16 до 40 кгс/см2 | Dual heat exchanger in the train containing more than one exchanger, with heat exchange surface area up to 330 m2, with operating pressure from 16 to 40 kgf/cm2 | шт. | pcs. | KQ-00-98 | ПНР/ППНР, без ед.изм. | Commissionning/Pre-Commissionning without measure unit | 0 | KQ-98-00 | ПНР, без ед. изм. | Commissionning without measure unit | 0 | KQ-98-12 | ПНР статического оборудования, шт. | Commissioning of static equipment, pcs. | 1
8985 | Пусконаладочные работы | Commissioning | CM00 | CM00-00-36-019 | Сдвоенный теплообменник в цепочке сверх одного с площадью поверхности теплообмена до 330 м2 с рабочим давлением от 40 до 63 кгс/см2 | Dual heat exchanger in the train containing more than one exchanger, with heat exchange surface area up to 330 m2, with operating pressure from 40 to 63 kgf/cm2 | шт. | pcs. | KQ-00-98 | ПНР/ППНР, без ед.изм. | Commissionning/Pre-Commissionning without measure unit | 0 | KQ-98-00 | ПНР, без ед. изм. | Commissionning without measure unit | 0 | KQ-98-12 | ПНР статического оборудования, шт. | Commissioning of static equipment, pcs. | 1
8986 | Пусконаладочные работы | Commissioning | CM00 | CM00-00-36-020 | Сдвоенный теплообменник в цепочке сверх одного с площадью поверхности теплообмена до 330 м2 с рабочим давлением свыше 63 кгс/см2 | Dual heat exchanger in the train containing more than one exchanger, with heat exchange surface area up to 330 m2 with, operating pressure over 63 kgf/cm2 | шт. | pcs. | KQ-00-98 | ПНР/ППНР, без ед.изм. | Commissionning/Pre-Commissionning without measure unit | 0 | KQ-98-00 | ПНР, без ед. изм. | Commissionning without measure unit | 0 | KQ-98-12 | ПНР статического оборудования, шт. | Commissioning of static equipment, pcs. | 1
8987 | Пусконаладочные работы | Commissioning | CM00 | CM00-00-36-021 | Сдвоенный теплообменник в цепочке сверх одного с площадью поверхности теплообмена от 330 до 700 м2 с рабочим давлением до 16 кгс/см2 | Dual heat exchanger in the train containing more than one exchanger, with heat exchange surface area from 330 to 700 m2, with operating pressure up to 16 kgf/cm2 | шт. | pcs. | KQ-00-98 | ПНР/ППНР, без ед.изм. | Commissionning/Pre-Commissionning without measure unit | 0 | KQ-98-00 | ПНР, без ед. изм. | Commissionning without measure unit | 0 | KQ-98-12 | ПНР статического оборудования, шт. | Commissioning of static equipment, pcs. | 1
8988 | Пусконаладочные работы | Commissioning | CM00 | CM00-00-36-022 | Сдвоенный теплообменник в цепочке сверх одного с площадью поверхности теплообмена от 330 до 700 м2 с рабочим давлением от 16 до 40 кгс/см2 | Dual heat exchanger in the train containing more than one exchanger, with heat exchange surface area from 330 to 700 m2, with operating pressure from 16 to 40 kgf/cm2 | шт. | pcs. | KQ-00-98 | ПНР/ППНР, без ед.изм. | Commissionning/Pre-Commissionning without measure unit | 0 | KQ-98-00 | ПНР, без ед. изм. | Commissionning without measure unit | 0 | KQ-98-12 | ПНР статического оборудования, шт. | Commissioning of static equipment, pcs. | 1
8989 | Пусконаладочные работы | Commissioning | CM00 | CM00-00-36-023 | Сдвоенный теплообменник в цепочке сверх одного с площадью поверхности теплообмена от 330 до 700 м2 с рабочим давлением от 40 до 63 кгс/см2 | Dual heat exchanger in the train containing more than one exchanger, with heat exchange surface area from 330 to 700 m2, with operating pressure from 40 to 63 kgf/cm2 | шт. | pcs. | KQ-00-98 | ПНР/ППНР, без ед.изм. | Commissionning/Pre-Commissionning without measure unit | 0 | KQ-98-00 | ПНР, без ед. изм. | Commissionning without measure unit | 0 | KQ-98-12 | ПНР статического оборудования, шт. | Commissioning of static equipment, pcs. | 1
8990 | Пусконаладочные работы | Commissioning | CM00 | CM00-00-36-024 | Сдвоенный теплообменник в цепочке сверх одного с площадью поверхности теплообмена от 330 до 700 м2 с рабочим давлением свыше 63 кгс/см2 | Dual heat exchanger in the train containing more than one exchanger, with heat exchange surface area from 330 to 700 m2 with operating pressure over 63 kgf/cm2 | шт. | pcs. | KQ-00-98 | ПНР/ППНР, без ед.изм. | Commissionning/Pre-Commissionning without measure unit | 0 | KQ-98-00 | ПНР, без ед. изм. | Commissionning without measure unit | 0 | KQ-98-12 | ПНР статического оборудования, шт. | Commissioning of static equipment, pcs. | 1
8991 | Пусконаладочные работы | Commissioning | CM00 | CM00-00-36-025 | Сдвоенный теплообменник в цепочке сверх одного с площадью поверхности теплообмена от 700 до 3000 м2 с рабочим давлением до 16 кгс/см2 | Dual heat exchanger in the train containing more than one exchanger, with heat exchange surface area from 700 to 3000 m2, with operating pressure up to 16 kgf/cm2 | шт. | pcs. | KQ-00-98 | ПНР/ППНР, без ед.изм. | Commissionning/Pre-Commissionning without measure unit | 0 | KQ-98-00 | ПНР, без ед. изм. | Commissionning without measure unit | 0 | KQ-98-12 | ПНР статического оборудования, шт. | Commissioning of static equipment, pcs. | 1
8992 | Пусконаладочные работы | Commissioning | CM00 | CM00-00-36-026 | Сдвоенный теплообменник в цепочке сверх одного с площадью поверхности теплообмена от 700 до 3000 м2 с рабочим давлением от 16 до 40 кгс/см2 | Dual heat exchanger in the train containing more than one exchanger, with heat exchange surface area from 700 to 3000 m2, with operating pressure from 16 to 40 kgf/cm2 | шт. | pcs. | KQ-00-98 | ПНР/ППНР, без ед.изм. | Commissionning/Pre-Commissionning without measure unit | 0 | KQ-98-00 | ПНР, без ед. изм. | Commissionning without measure unit | 0 | KQ-98-12 | ПНР статического оборудования, шт. | Commissioning of static equipment, pcs. | 1
8993 | Пусконаладочные работы | Commissioning | CM00 | CM00-00-36-027 | Сдвоенный теплообменник в цепочке сверх одного с площадью поверхности теплообмена от 700 до 3000 м2 с рабочим давлением от 40 до 63 кгс/см2 | Dual heat exchanger in the train containing more than one exchanger, with heat exchange surface area from 700 to 3000 m2, with operating pressure from 40 to 63 kgf/cm2 | шт. | pcs. | KQ-00-98 | ПНР/ППНР, без ед.изм. | Commissionning/Pre-Commissionning without measure unit | 0 | KQ-98-00 | ПНР, без ед. изм. | Commissionning without measure unit | 0 | KQ-98-12 | ПНР статического оборудования, шт. | Commissioning of static equipment, pcs. | 1
8994 | Пусконаладочные работы | Commissioning | CM00 | CM00-00-36-028 | Сдвоенный теплообменник в цепочке сверх одного с площадью поверхности теплообмена от 700 до 3000 м2 с рабочим давлением свыше 63 кгс/см2 | Dual heat exchanger in the train containing more than one exchanger, with heat exchange surface area from 700 to 3000 m2 with operating pressure over 63 kgf/cm2 | шт. | pcs. | KQ-00-98 | ПНР/ППНР, без ед.изм. | Commissionning/Pre-Commissionning without measure unit | 0 | KQ-98-00 | ПНР, без ед. изм. | Commissionning without measure unit | 0 | KQ-98-12 | ПНР статического оборудования, шт. | Commissioning of static equipment, pcs. | 1
8995 | Пусконаладочные работы | Commissioning | CM00 | CM00-00-36-029 | Сдвоенный теплообменник в цепочке сверх одного с площадью поверхности теплообмена свыше 3000 м2 с рабочим давлением до 16 кгс/см2 | Dual heat exchanger in the train containing more than one exchanger, with heat exchange surface area over 3000 m2 with operating pressure up to 16 kgf/cm2 | шт. | pcs. | KQ-00-98 | ПНР/ППНР, без ед.изм. | Commissionning/Pre-Commissionning without measure unit | 0 | KQ-98-00 | ПНР, без ед. изм. | Commissionning without measure unit | 0 | KQ-98-12 | ПНР статического оборудования, шт. | Commissioning of static equipment, pcs. | 1
8996 | Пусконаладочные работы | Commissioning | CM00 | CM00-00-36-030 | Сдвоенный теплообменник в цепочке сверх одного с площадью поверхности теплообмена свыше 3000 м2 с рабочим давлением от 16 до 40 кгс/см2 | Dual heat exchanger in the train containing more than one exchanger, with heat exchange surface area over 3000 m2 with operating pressure from 16 to 40 kgf/cm2 | шт. | pcs. | KQ-00-98 | ПНР/ППНР, без ед.изм. | Commissionning/Pre-Commissionning without measure unit | 0 | KQ-98-00 | ПНР, без ед. изм. | Commissionning without measure unit | 0 | KQ-98-12 | ПНР статического оборудования, шт. | Commissioning of static equipment, pcs. | 1
8997 | Пусконаладочные работы | Commissioning | CM00 | CM00-00-36-031 | Сдвоенный теплообменник в цепочке сверх одного с площадью поверхности теплообмена свыше 3000 м2 с рабочим давлением от 40 до 63 кгс/см2 | Dual heat exchanger in the train containing more than one exchanger, with heat exchange surface area over 3000 m2 with operating pressure from 40 to 63 kgf/cm2 | шт. | pcs. | KQ-00-98 | ПНР/ППНР, без ед.изм. | Commissionning/Pre-Commissionning without measure unit | 0 | KQ-98-00 | ПНР, без ед. изм. | Commissionning without measure unit | 0 | KQ-98-12 | ПНР статического оборудования, шт. | Commissioning of static equipment, pcs. | 1
8998 | Пусконаладочные работы | Commissioning | CM00 | CM00-00-36-032 | Сдвоенный теплообменник в цепочке сверх одного с площадью поверхности теплообмена свыше 3000 м2 с рабочим давлением свыше 63 кгс/см2 | Dual heat exchanger in the train containing more than one exchanger, with heat exchange surface area over 3000 m2 with operating pressure over 63 kgf/cm2 | шт. | pcs. | KQ-00-98 | ПНР/ППНР, без ед.изм. | Commissionning/Pre-Commissionning without measure unit | 0 | KQ-98-00 | ПНР, без ед. изм. | Commissionning without measure unit | 0 | KQ-98-12 | ПНР статического оборудования, шт. | Commissioning of static equipment, pcs. | 1
8999 | Пусконаладочные работы | Commissioning | CM00 | CM00-00-37 | Многопоточные теплообменники | Multi-line heat exchangers
9000 | Пусконаладочные работы | Commissioning | CM00 | CM00-00-37-001 | Один поток многопоточного теплообменника с площадью поверхности теплообмена до 330 м2 с рабочим давлением до 16 кгс/см2 | One line of multi-line heat exchanger with heat exchange surface area up to 330 m2, with operating pressure up to 16 kgf/cm2 | шт. | pcs. | KQ-00-98 | ПНР/ППНР, без ед.изм. | Commissionning/Pre-Commissionning without measure unit | 0 | KQ-98-00 | ПНР, без ед. изм. | Commissionning without measure unit | 0 | KQ-98-12 | ПНР статического оборудования, шт. | Commissioning of static equipment, pcs. | 1
9001 | Пусконаладочные работы | Commissioning | CM00 | CM00-00-37-002 | Один поток многопоточного теплообменника с площадью поверхности теплообмена до 330 м2 с рабочим давлением от 16 до 40 кгс/см2 | One line of multi-line heat exchanger with heat exchange surface area up to 330 m2, with operating pressure from 16 to 40 kgf/cm2 | шт. | pcs. | KQ-00-98 | ПНР/ППНР, без ед.изм. | Commissionning/Pre-Commissionning without measure unit | 0 | KQ-98-00 | ПНР, без ед. изм. | Commissionning without measure unit | 0 | KQ-98-12 | ПНР статического оборудования, шт. | Commissioning of static equipment, pcs. | 1
9002 | Пусконаладочные работы | Commissioning | CM00 | CM00-00-37-003 | Один поток многопоточного теплообменника с площадью поверхности теплообмена до 330 м2 с рабочим давлением от 40 до 63 кгс/см2 | One line of multi-line heat exchanger with heat exchange surface area up to 330 m2, with operating pressure from 40 to 63 kgf/cm2 | шт. | pcs. | KQ-00-98 | ПНР/ППНР, без ед.изм. | Commissionning/Pre-Commissionning without measure unit | 0 | KQ-98-00 | ПНР, без ед. изм. | Commissionning without measure unit | 0 | KQ-98-12 | ПНР статического оборудования, шт. | Commissioning of static equipment, pcs. | 1
9003 | Пусконаладочные работы | Commissioning | CM00 | CM00-00-37-004 | Один поток многопоточного теплообменника с площадью поверхности теплообмена до 330 м2 с рабочим давлением свыше 63 кгс/см2 | One line of multi-line heat exchanger with heat exchange surface area up to 330 m2, with operating pressure over 63 kgf/cm2 | шт. | pcs. | KQ-00-98 | ПНР/ППНР, без ед.изм. | Commissionning/Pre-Commissionning without measure unit | 0 | KQ-98-00 | ПНР, без ед. изм. | Commissionning without measure unit | 0 | KQ-98-12 | ПНР статического оборудования, шт. | Commissioning of static equipment, pcs. | 1
9004 | Пусконаладочные работы | Commissioning | CM00 | CM00-00-37-005 | Один поток многопоточного теплообменника с площадью поверхности теплообмена от 330 до 700 м2 с рабочим давлением до 16 кгс/см2 | One line of multi-line heat exchanger with heat exchange surface area from 330 to 700 m2, with operating pressure up to 16 kgf/cm2 | шт. | pcs. | KQ-00-98 | ПНР/ППНР, без ед.изм. | Commissionning/Pre-Commissionning without measure unit | 0 | KQ-98-00 | ПНР, без ед. изм. | Commissionning without measure unit | 0 | KQ-98-12 | ПНР статического оборудования, шт. | Commissioning of static equipment, pcs. | 1
9005 | Пусконаладочные работы | Commissioning | CM00 | CM00-00-37-006 | Один поток многопоточного теплообменника с площадью поверхности теплообмена от 330 до 700 м2 с рабочим давлением от 16 до 40 кгс/см2 | One line of multi-line heat exchanger with heat exchange surface area from 330 to 700 m2 with operating pressure, from 16 to 40 kgf/cm2 | шт. | pcs. | KQ-00-98 | ПНР/ППНР, без ед.изм. | Commissionning/Pre-Commissionning without measure unit | 0 | KQ-98-00 | ПНР, без ед. изм. | Commissionning without measure unit | 0 | KQ-98-12 | ПНР статического оборудования, шт. | Commissioning of static equipment, pcs. | 1
9006 | Пусконаладочные работы | Commissioning | CM00 | CM00-00-37-007 | Один поток многопоточного теплообменника с площадью поверхности теплообмена от 330 до 700 м2 с рабочим давлением от 40 до 63 кгс/см2 | One line of multi-line heat exchanger with heat exchange surface area from 330 to 700 m2 with operating pressure, from 40 to 63 kgf/cm2 | шт. | pcs. | KQ-00-98 | ПНР/ППНР, без ед.изм. | Commissionning/Pre-Commissionning without measure unit | 0 | KQ-98-00 | ПНР, без ед. изм. | Commissionning without measure unit | 0 | KQ-98-12 | ПНР статического оборудования, шт. | Commissioning of static equipment, pcs. | 1
9007 | Пусконаладочные работы | Commissioning | CM00 | CM00-00-37-008 | Один поток многопоточного теплообменника с площадью поверхности теплообмена от 330 до 700 м2 с рабочим давлением свыше 63 кгс/см2 | One line of multi-line heat exchanger with heat exchange surface area from 330 to 700 m2, with operating pressure over 63 kgf/cm2 | шт. | pcs. | KQ-00-98 | ПНР/ППНР, без ед.изм. | Commissionning/Pre-Commissionning without measure unit | 0 | KQ-98-00 | ПНР, без ед. изм. | Commissionning without measure unit | 0 | KQ-98-12 | ПНР статического оборудования, шт. | Commissioning of static equipment, pcs. | 1
9008 | Пусконаладочные работы | Commissioning | CM00 | CM00-00-37-009 | Один поток многопоточного теплообменника с площадью поверхности теплообмена от 700 до 3000 м2 с рабочим давлением до 16 кгс/см2 | One line of multi-line heat exchanger with heat exchange surface area from 700 to 3000 m2, with operating pressure up to 16 kgf/cm2 | шт. | pcs. | KQ-00-98 | ПНР/ППНР, без ед.изм. | Commissionning/Pre-Commissionning without measure unit | 0 | KQ-98-00 | ПНР, без ед. изм. | Commissionning without measure unit | 0 | KQ-98-12 | ПНР статического оборудования, шт. | Commissioning of static equipment, pcs. | 1
9009 | Пусконаладочные работы | Commissioning | CM00 | CM00-00-37-010 | Один поток многопоточного теплообменника с площадью поверхности теплообмена от 700 до 3000 м2 с рабочим давлением от 16 до 40 кгс/см2 | One line of multi-line heat exchanger with heat exchange surface area from 700 to 3000 m2 with operating pressure, from 16 to 40 kgf/cm2 | шт. | pcs. | KQ-00-98 | ПНР/ППНР, без ед.изм. | Commissionning/Pre-Commissionning without measure unit | 0 | KQ-98-00 | ПНР, без ед. изм. | Commissionning without measure unit | 0 | KQ-98-12 | ПНР статического оборудования, шт. | Commissioning of static equipment, pcs. | 1
9010 | Пусконаладочные работы | Commissioning | CM00 | CM00-00-37-011 | Один поток многопоточного теплообменника с площадью поверхности теплообмена от 700 до 3000 м2 с рабочим давлением от 40 до 63 кгс/см2 | One line of multi-line heat exchanger with heat exchange surface area from 700 to 3000 m2 with operating pressure, from 40 to 63 kgf/cm2 | шт. | pcs. | KQ-00-98 | ПНР/ППНР, без ед.изм. | Commissionning/Pre-Commissionning without measure unit | 0 | KQ-98-00 | ПНР, без ед. изм. | Commissionning without measure unit | 0 | KQ-98-12 | ПНР статического оборудования, шт. | Commissioning of static equipment, pcs. | 1
9011 | Пусконаладочные работы | Commissioning | CM00 | CM00-00-37-012 | Один поток многопоточного теплообменника с площадью поверхности теплообмена от 700 до 3000 м2 с рабочим давлением свыше 63 кгс/см2 | One line of multi-line heat exchanger with heat exchange surface area from 700 to 3000 m2, with operating pressure over 63 kgf/cm2 | шт. | pcs. | KQ-00-98 | ПНР/ППНР, без ед.изм. | Commissionning/Pre-Commissionning without measure unit | 0 | KQ-98-00 | ПНР, без ед. изм. | Commissionning without measure unit | 0 | KQ-98-12 | ПНР статического оборудования, шт. | Commissioning of static equipment, pcs. | 1
9012 | Пусконаладочные работы | Commissioning | CM00 | CM00-00-37-013 | Один поток многопоточного теплообменника с площадью поверхности теплообмена свыше 3000 м2 с рабочим давлением до 16 кгс/см2 | One line of multi-line heat exchanger with heat exchange surface area over 3000 m2, with operating pressure up to 16 kgf/cm2 | шт. | pcs. | KQ-00-98 | ПНР/ППНР, без ед.изм. | Commissionning/Pre-Commissionning without measure unit | 0 | KQ-98-00 | ПНР, без ед. изм. | Commissionning without measure unit | 0 | KQ-98-12 | ПНР статического оборудования, шт. | Commissioning of static equipment, pcs. | 1
9013 | Пусконаладочные работы | Commissioning | CM00 | CM00-00-37-014 | Один поток многопоточного теплообменника с площадью поверхности теплообмена свыше 3000 м2 с рабочим давлением от 16 до 40 кгс/см2 | One line of multi-line heat exchanger with heat exchange surface area over 3000 m2, with operating pressure from 16 to 40 kgf/cm2 | шт. | pcs. | KQ-00-98 | ПНР/ППНР, без ед.изм. | Commissionning/Pre-Commissionning without measure unit | 0 | KQ-98-00 | ПНР, без ед. изм. | Commissionning without measure unit | 0 | KQ-98-12 | ПНР статического оборудования, шт. | Commissioning of static equipment, pcs. | 1
9014 | Пусконаладочные работы | Commissioning | CM00 | CM00-00-37-015 | Один поток многопоточного теплообменника с площадью поверхности теплообмена свыше 3000 м2 с рабочим давлением от 40 до 63 кгс/см2 | One line of multi-line heat exchanger with heat exchange surface area over 3000 m2, with operating pressure from 40 to 63 kgf/cm2 | шт. | pcs. | KQ-00-98 | ПНР/ППНР, без ед.изм. | Commissionning/Pre-Commissionning without measure unit | 0 | KQ-98-00 | ПНР, без ед. изм. | Commissionning without measure unit | 0 | KQ-98-12 | ПНР статического оборудования, шт. | Commissioning of static equipment, pcs. | 1
9015 | Пусконаладочные работы | Commissioning | CM00 | CM00-00-37-016 | Один поток многопоточного теплообменника с площадью поверхности теплообмена свыше 3000 м2 с рабочим давлением свыше 63 кгс/см2 | One line of multi-line heat exchanger with heat exchange surface area over 3000 m2, with operating pressure over 63 kgf/cm2 | шт. | pcs. | KQ-00-98 | ПНР/ППНР, без ед.изм. | Commissionning/Pre-Commissionning without measure unit | 0 | KQ-98-00 | ПНР, без ед. изм. | Commissionning without measure unit | 0 | KQ-98-12 | ПНР статического оборудования, шт. | Commissioning of static equipment, pcs. | 1
9016 | Пусконаладочные работы | Commissioning | CM00 | CM00-00-37-017 | Один поток многопоточного теплообменника для теплообменника в цепочке сверх одного площадью поверхности теплообмена до 330 м2 с рабочим давлением до 16 кгс/см2 | One line of multi-line heat exchanger in the train containing more than one exchanger, with heat exchange surface area up to 330 m2, with operating pressure up to 16 kgf/cm2 | шт. | pcs. | KQ-00-98 | ПНР/ППНР, без ед.изм. | Commissionning/Pre-Commissionning without measure unit | 0 | KQ-98-00 | ПНР, без ед. изм. | Commissionning without measure unit | 0 | KQ-98-12 | ПНР статического оборудования, шт. | Commissioning of static equipment, pcs. | 1
9017 | Пусконаладочные работы | Commissioning | CM00 | CM00-00-37-018 | Многопоточное теплообменное оборудование в цепочке сверх одного площадью поверхности теплообмена до 330 м2 с рабочим давлением от 16 до 40 кгс/см2 | One line of multi-line heat exchanger in the train containing more than one exchanger, with heat exchange surface area up to 330 m2, with operating pressure from 16 to 40 kgf/cm2 | шт. | pcs. | KQ-00-98 | ПНР/ППНР, без ед.изм. | Commissionning/Pre-Commissionning without measure unit | 0 | KQ-98-00 | ПНР, без ед. изм. | Commissionning without measure unit | 0 | KQ-98-12 | ПНР статического оборудования, шт. | Commissioning of static equipment, pcs. | 1
9018 | Пусконаладочные работы | Commissioning | CM00 | CM00-00-37-019 | Многопоточное теплообменное оборудование в цепочке сверх одного площадью поверхности теплообмена до 330 м2 с рабочим давлением от 40 до 63 кгс/см2 | One line of multi-line heat exchanger in the train containing more than one exchanger, with heat exchange surface area up to 330 m2, with operating pressure from 40 to 63 kgf/cm2 | шт. | pcs. | KQ-00-98 | ПНР/ППНР, без ед.изм. | Commissionning/Pre-Commissionning without measure unit | 0 | KQ-98-00 | ПНР, без ед. изм. | Commissionning without measure unit | 0 | KQ-98-12 | ПНР статического оборудования, шт. | Commissioning of static equipment, pcs. | 1
9019 | Пусконаладочные работы | Commissioning | CM00 | CM00-00-37-020 | Один поток многопоточного теплообменника для теплообменника в цепочке сверх одного площадью поверхности теплообмена до 330 м2 с рабочим давлением свыше 63 кгс/см2 | One line of multi-line heat exchanger in the train containing more than one exchanger, with heat exchange surface area up to 330 m2, with operating pressure over 63 kgf/cm2 | шт. | pcs. | KQ-00-98 | ПНР/ППНР, без ед.изм. | Commissionning/Pre-Commissionning without measure unit | 0 | KQ-98-00 | ПНР, без ед. изм. | Commissionning without measure unit | 0 | KQ-98-12 | ПНР статического оборудования, шт. | Commissioning of static equipment, pcs. | 1
9020 | Пусконаладочные работы | Commissioning | CM00 | CM00-00-37-021 | Один поток многопоточного теплообменника для теплообменника в цепочке сверх одного площадью поверхности теплообмена от 330 до 700 м2 с рабочим давлением до 16 кгс/см2 | One line of multi-line heat exchanger in the train containing more than one exchanger, with heat exchange surface area from 330 to 700 m2, with operating pressure up to 16 kgf/cm2 | шт. | pcs. | KQ-00-98 | ПНР/ППНР, без ед.изм. | Commissionning/Pre-Commissionning without measure unit | 0 | KQ-98-00 | ПНР, без ед. изм. | Commissionning without measure unit | 0 | KQ-98-12 | ПНР статического оборудования, шт. | Commissioning of static equipment, pcs. | 1
9021 | Пусконаладочные работы | Commissioning | CM00 | CM00-00-37-022 | Один поток многопоточного теплообменника для теплообменника в цепочке сверх одного площадью поверхности теплообмена от 330 до 700 м2 с рабочим давлением от 16 до 40 кгс/см2 | One line of multi-line heat exchanger in the train containing more than one exchanger, with heat exchange surface area from 330 to 700 m2, with operating pressure from 16 to 40 kgf/cm2 | шт. | pcs. | KQ-00-98 | ПНР/ППНР, без ед.изм. | Commissionning/Pre-Commissionning without measure unit | 0 | KQ-98-00 | ПНР, без ед. изм. | Commissionning without measure unit | 0 | KQ-98-12 | ПНР статического оборудования, шт. | Commissioning of static equipment, pcs. | 1
9022 | Пусконаладочные работы | Commissioning | CM00 | CM00-00-37-023 | Один поток многопоточного теплообменника для теплообменника в цепочке сверх одного площадью поверхности теплообмена от 330 до 700 м2 с рабочим давлением от 40 до 63 кгс/см2 | One line of multi-line heat exchanger in the train containing more than one exchanger, with heat exchange surface area from 330 to 700 m2, with operating pressure from 40 to 63 kgf/cm2 | шт. | pcs. | KQ-00-98 | ПНР/ППНР, без ед.изм. | Commissionning/Pre-Commissionning without measure unit | 0 | KQ-98-00 | ПНР, без ед. изм. | Commissionning without measure unit | 0 | KQ-98-12 | ПНР статического оборудования, шт. | Commissioning of static equipment, pcs. | 1
9023 | Пусконаладочные работы | Commissioning | CM00 | CM00-00-37-024 | Один поток многопоточного теплообменника для теплообменника в цепочке сверх одного площадью поверхности теплообмена от 330 до 700 м2 с рабочим давлением свыше 63 кгс/см2 | One line of multi-line heat exchanger in the train containing more than one exchanger, with heat exchange surface area from 330 to 700 m2, with operating pressure over 63 kgf/cm2 | шт. | pcs. | KQ-00-98 | ПНР/ППНР, без ед.изм. | Commissionning/Pre-Commissionning without measure unit | 0 | KQ-98-00 | ПНР, без ед. изм. | Commissionning without measure unit | 0 | KQ-98-12 | ПНР статического оборудования, шт. | Commissioning of static equipment, pcs. | 1
9024 | Пусконаладочные работы | Commissioning | CM00 | CM00-00-37-025 | Один поток многопоточного теплообменника для теплообменника в цепочке сверх одного площадью поверхности теплообмена от 700 до 3000 м2 с рабочим давлением до 16 кгс/см2 | One line of multi-line heat exchanger in the train containing more than one exchanger, with heat exchange surface area from 700 to 3000 m2, with operating pressure up to 16 kgf/cm2 | шт. | pcs. | KQ-00-98 | ПНР/ППНР, без ед.изм. | Commissionning/Pre-Commissionning without measure unit | 0 | KQ-98-00 | ПНР, без ед. изм. | Commissionning without measure unit | 0 | KQ-98-12 | ПНР статического оборудования, шт. | Commissioning of static equipment, pcs. | 1
9025 | Пусконаладочные работы | Commissioning | CM00 | CM00-00-37-026 | Один поток многопоточного теплообменника для теплообменника в цепочке сверх одного площадью поверхности теплообмена от 700 до 3000 м2 с рабочим давлением от 16 до 40 кгс/см2 | One line of multi-line heat exchanger in the train containing more than one exchanger, with heat exchange surface area from 700 to 3000 m2, with operating pressure from 16 to 40 kgf/cm2 | шт. | pcs. | KQ-00-98 | ПНР/ППНР, без ед.изм. | Commissionning/Pre-Commissionning without measure unit | 0 | KQ-98-00 | ПНР, без ед. изм. | Commissionning without measure unit | 0 | KQ-98-12 | ПНР статического оборудования, шт. | Commissioning of static equipment, pcs. | 1
9026 | Пусконаладочные работы | Commissioning | CM00 | CM00-00-37-027 | Один поток многопоточного теплообменника для теплообменника в цепочке сверх одного площадью поверхности теплообмена от 700 до 3000 м2 с рабочим давлением от 40 до 63 кгс/см2 | One line of multi-line heat exchanger in the train containing more than one exchanger, with heat exchange surface area from 700 to 3000 m2, with operating pressure from 40 to 63 kgf/cm2 | шт. | pcs. | KQ-00-98 | ПНР/ППНР, без ед.изм. | Commissionning/Pre-Commissionning without measure unit | 0 | KQ-98-00 | ПНР, без ед. изм. | Commissionning without measure unit | 0 | KQ-98-12 | ПНР статического оборудования, шт. | Commissioning of static equipment, pcs. | 1
9027 | Пусконаладочные работы | Commissioning | CM00 | CM00-00-37-028 | Один поток многопоточного теплообменника для теплообменника в цепочке сверх одного площадью поверхности теплообмена от 700 до 3000 м2 с рабочим давлением свыше 63 кгс/см2 | One line of multi-line heat exchanger in the train containing more than one exchanger, with heat exchange surface area from 700 to 3000 m2, with operating pressure over 63 kgf/cm2 | шт. | pcs. | KQ-00-98 | ПНР/ППНР, без ед.изм. | Commissionning/Pre-Commissionning without measure unit | 0 | KQ-98-00 | ПНР, без ед. изм. | Commissionning without measure unit | 0 | KQ-98-12 | ПНР статического оборудования, шт. | Commissioning of static equipment, pcs. | 1
9028 | Пусконаладочные работы | Commissioning | CM00 | CM00-00-37-029 | Один поток многопоточного теплообменника для теплообменника в цепочке сверх одного площадью поверхности теплообмена свыше 3000 м2 с рабочим давлением до 16 кгс/см2 | One line of multi-line heat exchanger in the train containing more than one exchanger, with heat exchange surface area over 3000 m2, with operating pressure up to 16 kgf/cm2 | шт. | pcs. | KQ-00-98 | ПНР/ППНР, без ед.изм. | Commissionning/Pre-Commissionning without measure unit | 0 | KQ-98-00 | ПНР, без ед. изм. | Commissionning without measure unit | 0 | KQ-98-12 | ПНР статического оборудования, шт. | Commissioning of static equipment, pcs. | 1
9029 | Пусконаладочные работы | Commissioning | CM00 | CM00-00-37-030 | Один поток многопоточного теплообменника для теплообменника в цепочке сверх одного площадью поверхности теплообмена свыше 3000 м2 с рабочим давлением от 16 до 40 кгс/см2 | One line of multi-line heat exchanger in the train containing more than one exchanger, with heat exchange surface area over 3000 m2, with operating pressure from 16 to 40 kgf/cm2 | шт. | pcs. | KQ-00-98 | ПНР/ППНР, без ед.изм. | Commissionning/Pre-Commissionning without measure unit | 0 | KQ-98-00 | ПНР, без ед. изм. | Commissionning without measure unit | 0 | KQ-98-12 | ПНР статического оборудования, шт. | Commissioning of static equipment, pcs. | 1
9030 | Пусконаладочные работы | Commissioning | CM00 | CM00-00-37-031 | Один поток многопоточного теплообменника для теплообменника в цепочке сверх одного площадью поверхности теплообмена свыше 3000 м2 с рабочим давлением от 40 до 63 кгс/см2 | One line of multi-line heat exchanger in the train containing more than one exchanger, with heat exchange surface area over 3000 m2, with operating pressure from 40 to 63 kgf/cm2 | шт. | pcs. | KQ-00-98 | ПНР/ППНР, без ед.изм. | Commissionning/Pre-Commissionning without measure unit | 0 | KQ-98-00 | ПНР, без ед. изм. | Commissionning without measure unit | 0 | KQ-98-12 | ПНР статического оборудования, шт. | Commissioning of static equipment, pcs. | 1
9031 | Пусконаладочные работы | Commissioning | CM00 | CM00-00-37-032 | Один поток многопоточного теплообменника для теплообменника в цепочке сверх одного площадью поверхности теплообмена свыше 3000 м2 с рабочим давлением свыше 63 кгс/см2 | One line of multi-line heat exchanger in the train containing more than one exchanger, with heat exchange surface area over 3000 m2, with operating pressure over 63 kgf/cm2 | шт. | pcs. | KQ-00-98 | ПНР/ППНР, без ед.изм. | Commissionning/Pre-Commissionning without measure unit | 0 | KQ-98-00 | ПНР, без ед. изм. | Commissionning without measure unit | 0 | KQ-98-12 | ПНР статического оборудования, шт. | Commissioning of static equipment, pcs. | 1
9032 | Пусконаладочные работы | Commissioning | CM00 | CM00-00-38 | Теплообменные трубные пучки (нагреватели, экономайзеры, парогенераторы, пароперегреватели) | Heat-exchanging tube bundles (heaters, economizers, steam generators, superheaters)
9033 | Пусконаладочные работы | Commissioning | CM00 | CM00-00-38-001 | Теплообменный трубный пучок (нагреватель, экономайзер, парогенератор, пароперегреватель) с площадью поверхности теплообмена до 330 м2 с рабочим давлением до 16 кгс/см2 | Heat-exchanging tube bundle (heater, economizer, steam generator, superheater) with heat exchange surface area up to 330 m2, with operating pressure up to 16 kgf/cm2 | шт. | pcs. | KQ-00-98 | ПНР/ППНР, без ед.изм. | Commissionning/Pre-Commissionning without measure unit | 0 | KQ-98-00 | ПНР, без ед. изм. | Commissionning without measure unit | 0 | KQ-98-12 | ПНР статического оборудования, шт. | Commissioning of static equipment, pcs. | 1
9034 | Пусконаладочные работы | Commissioning | CM00 | CM00-00-38-002 | Теплообменный трубный пучок (нагреватель, экономайзер, парогенератор, пароперегреватель) с площадью поверхности теплообмена до 330 м2 с рабочим давлением от 16 до 40 кгс/см2 | Heat-exchanging tube bundle (heater, economizer, steam generator, superheater) with heat exchange surface area up to 330 m2, with operating pressure from 16 to 40 kgf/cm2 | шт. | pcs. | KQ-00-98 | ПНР/ППНР, без ед.изм. | Commissionning/Pre-Commissionning without measure unit | 0 | KQ-98-00 | ПНР, без ед. изм. | Commissionning without measure unit | 0 | KQ-98-12 | ПНР статического оборудования, шт. | Commissioning of static equipment, pcs. | 1
9035 | Пусконаладочные работы | Commissioning | CM00 | CM00-00-38-003 | Теплообменный трубный пучок (нагреватель, экономайзер, парогенератор, пароперегреватель) с площадью поверхности теплообмена до 330 м2 с рабочим давлением от 40 до 63 кгс/см2 | Heat-exchanging tube bundle (heater, economizer, steam generator, superheater) with heat exchange surface area up to 330 m2, with operating pressure from 40 to 63 kgf/cm2 | шт. | pcs. | KQ-00-98 | ПНР/ППНР, без ед.изм. | Commissionning/Pre-Commissionning without measure unit | 0 | KQ-98-00 | ПНР, без ед. изм. | Commissionning without measure unit | 0 | KQ-98-12 | ПНР статического оборудования, шт. | Commissioning of static equipment, pcs. | 1
9036 | Пусконаладочные работы | Commissioning | CM00 | CM00-00-38-004 | Теплообменный трубный пучок (нагреватель, экономайзер, парогенератор, пароперегреватель) с площадью поверхности теплообмена до 330 м2 с рабочим давлением свыше 63 кгс/см2 | Heat-exchanging tube bundle (heater, economizer, steam generator, superheater) with heat exchange surface area up to 330 m2, with operating pressure over 63 kgf/cm2 | шт. | pcs. | KQ-00-98 | ПНР/ППНР, без ед.изм. | Commissionning/Pre-Commissionning without measure unit | 0 | KQ-98-00 | ПНР, без ед. изм. | Commissionning without measure unit | 0 | KQ-98-12 | ПНР статического оборудования, шт. | Commissioning of static equipment, pcs. | 1
9037 | Пусконаладочные работы | Commissioning | CM00 | CM00-00-38-005 | Теплообменный трубный пучок (нагреватель, экономайзер, парогенератор, пароперегреватель) с площадью поверхности теплообмена от 330 до 700 м2 с рабочим давлением до 16 кгс/см2 | Heat-exchanging tube bundle (heater, economizer, steam generator, superheater) with heat exchange surface area from 330 to 700 m2, with operating pressure up to 16 kgf/cm2 | шт. | pcs. | KQ-00-98 | ПНР/ППНР, без ед.изм. | Commissionning/Pre-Commissionning without measure unit | 0 | KQ-98-00 | ПНР, без ед. изм. | Commissionning without measure unit | 0 | KQ-98-12 | ПНР статического оборудования, шт. | Commissioning of static equipment, pcs. | 1
9038 | Пусконаладочные работы | Commissioning | CM00 | CM00-00-38-006 | Теплообменный трубный пучок (нагреватель, экономайзер, парогенератор, пароперегреватель) с площадью поверхности теплообмена от 330 до 700 м2 с рабочим давлением от 16 до 40 кгс/см2 | Heat-exchanging tube bundle (heater, economizer, steam generator, superheater) with heat exchange surface area from 330 to 700 m2, with operating pressure from 16 to 40 kgf/cm2 | шт. | pcs. | KQ-00-98 | ПНР/ППНР, без ед.изм. | Commissionning/Pre-Commissionning without measure unit | 0 | KQ-98-00 | ПНР, без ед. изм. | Commissionning without measure unit | 0 | KQ-98-12 | ПНР статического оборудования, шт. | Commissioning of static equipment, pcs. | 1
9039 | Пусконаладочные работы | Commissioning | CM00 | CM00-00-38-007 | Теплообменный трубный пучок (нагреватель, экономайзер, парогенератор, пароперегреватель) с площадью поверхности теплообмена от 330 до 700 м2 с рабочим давлением от 40 до 63 кгс/см2 | Heat-exchanging tube bundle (heater, economizer, steam generator, superheater) with heat exchange surface area from 330 to 700 m2, with operating pressure from 40 to 63 kgf/cm2 | шт. | pcs. | KQ-00-98 | ПНР/ППНР, без ед.изм. | Commissionning/Pre-Commissionning without measure unit | 0 | KQ-98-00 | ПНР, без ед. изм. | Commissionning without measure unit | 0 | KQ-98-12 | ПНР статического оборудования, шт. | Commissioning of static equipment, pcs. | 1
9040 | Пусконаладочные работы | Commissioning | CM00 | CM00-00-38-008 | Теплообменный трубный пучок (нагреватель, экономайзер, парогенератор, пароперегреватель) с площадью поверхности теплообмена от 330 до 700 м2 с рабочим давлением свыше 63 кгс/см2 | Heat-exchanging tube bundle (heater, economizer, steam generator, superheater) with heat exchange surface area from 330 to 700 m2, with operating pressure over 63 kgf/cm2 | шт. | pcs. | KQ-00-98 | ПНР/ППНР, без ед.изм. | Commissionning/Pre-Commissionning without measure unit | 0 | KQ-98-00 | ПНР, без ед. изм. | Commissionning without measure unit | 0 | KQ-98-12 | ПНР статического оборудования, шт. | Commissioning of static equipment, pcs. | 1
9041 | Пусконаладочные работы | Commissioning | CM00 | CM00-00-38-009 | Теплообменный трубный пучок (нагреватель, экономайзер, парогенератор, пароперегреватель) с площадью поверхности теплообмена от 700 до 3000 м2 с рабочим давлением до 16 кгс/см2 | Heat-exchanging tube bundle (heater, economizer, steam generator, superheater) with heat exchange surface area from 700 to 3000 m2, with operating pressure up to 16 kgf/cm2 | шт. | pcs. | KQ-00-98 | ПНР/ППНР, без ед.изм. | Commissionning/Pre-Commissionning without measure unit | 0 | KQ-98-00 | ПНР, без ед. изм. | Commissionning without measure unit | 0 | KQ-98-12 | ПНР статического оборудования, шт. | Commissioning of static equipment, pcs. | 1
9042 | Пусконаладочные работы | Commissioning | CM00 | CM00-00-38-010 | Теплообменный трубный пучок (нагреватель, экономайзер, парогенератор, пароперегреватель) с площадью поверхности теплообмена от 700 до 3000 м2 с рабочим давлением от 16 до 40 кгс/см2 | Heat-exchanging tube bundle (heater, economizer, steam generator, superheater) with heat exchange surface area from 700 to 3000 m2, with operating pressure from 16 to 40 kgf/cm2 | шт. | pcs. | KQ-00-98 | ПНР/ППНР, без ед.изм. | Commissionning/Pre-Commissionning without measure unit | 0 | KQ-98-00 | ПНР, без ед. изм. | Commissionning without measure unit | 0 | KQ-98-12 | ПНР статического оборудования, шт. | Commissioning of static equipment, pcs. | 1
9043 | Пусконаладочные работы | Commissioning | CM00 | CM00-00-38-011 | Теплообменный трубный пучок (нагреватель, экономайзер, парогенератор, пароперегреватель) с площадью поверхности теплообмена от 700 до 3000 м2 с рабочим давлением от 40 до 63 кгс/см2 | Heat-exchanging tube bundle (heater, economizer, steam generator, superheater) with heat exchange surface area from 700 to 3000 m2, with operating pressure from 40 to 63 kgf/cm2 | шт. | pcs. | KQ-00-98 | ПНР/ППНР, без ед.изм. | Commissionning/Pre-Commissionning without measure unit | 0 | KQ-98-00 | ПНР, без ед. изм. | Commissionning without measure unit | 0 | KQ-98-12 | ПНР статического оборудования, шт. | Commissioning of static equipment, pcs. | 1
9044 | Пусконаладочные работы | Commissioning | CM00 | CM00-00-38-012 | Теплообменный трубный пучок (нагреватель, экономайзер, парогенератор, пароперегреватель) с площадью поверхности теплообмена от 700 до 3000 м2 с рабочим давлением свыше 63 кгс/см2 | Heat-exchanging tube bundle (heater, economizer, steam generator, superheater) with heat exchange surface area from 700 to 3000 m2, with operating pressure over 63 kgf/cm2 | шт. | pcs. | KQ-00-98 | ПНР/ППНР, без ед.изм. | Commissionning/Pre-Commissionning without measure unit | 0 | KQ-98-00 | ПНР, без ед. изм. | Commissionning without measure unit | 0 | KQ-98-12 | ПНР статического оборудования, шт. | Commissioning of static equipment, pcs. | 1
9045 | Пусконаладочные работы | Commissioning | CM00 | CM00-00-38-013 | Теплообменный трубный пучок (нагреватель, экономайзер, парогенератор, пароперегреватель) с площадью поверхности теплообмена свыше 3000 м2 с рабочим давлением до 16 кгс/см2 | Heat-exchanging tube bundle (heater, economizer, steam generator, superheater) with heat exchange surface area over 3000 m2, with operating pressure up to 16 kgf/cm2 | шт. | pcs. | KQ-00-98 | ПНР/ППНР, без ед.изм. | Commissionning/Pre-Commissionning without measure unit | 0 | KQ-98-00 | ПНР, без ед. изм. | Commissionning without measure unit | 0 | KQ-98-12 | ПНР статического оборудования, шт. | Commissioning of static equipment, pcs. | 1
9046 | Пусконаладочные работы | Commissioning | CM00 | CM00-00-38-014 | Теплообменный трубный пучок (нагреватель, экономайзер, парогенератор, пароперегреватель) с площадью поверхности теплообмена свыше 3000 м2 с рабочим давлением от 16 до 40 кгс/см2 | Heat-exchanging tube bundle (heater, economizer, steam generator, superheater) with heat exchange surface area over 3000 m2, with operating pressure from 16 to 40 kgf/cm2 | шт. | pcs. | KQ-00-98 | ПНР/ППНР, без ед.изм. | Commissionning/Pre-Commissionning without measure unit | 0 | KQ-98-00 | ПНР, без ед. изм. | Commissionning without measure unit | 0 | KQ-98-12 | ПНР статического оборудования, шт. | Commissioning of static equipment, pcs. | 1
9047 | Пусконаладочные работы | Commissioning | CM00 | CM00-00-38-015 | Теплообменный трубный пучок (нагреватель, экономайзер, парогенератор, пароперегреватель) с площадью поверхности теплообмена свыше 3000 м2 с рабочим давлением от 40 до 63 кгс/см2 | Heat-exchanging tube bundle (heater, economizer, steam generator, superheater) with heat exchange surface area over 3000 m2, with operating pressure from 40 to 63 kgf/cm2 | шт. | pcs. | KQ-00-98 | ПНР/ППНР, без ед.изм. | Commissionning/Pre-Commissionning without measure unit | 0 | KQ-98-00 | ПНР, без ед. изм. | Commissionning without measure unit | 0 | KQ-98-12 | ПНР статического оборудования, шт. | Commissioning of static equipment, pcs. | 1
9048 | Пусконаладочные работы | Commissioning | CM00 | CM00-00-38-016 | Теплообменный трубный пучок (нагреватель, экономайзер, парогенератор, пароперегреватель) с площадью поверхности теплообмена свыше 3000 м2 с рабочим давлением свыше 63 кгс/см2 | Heat-exchanging tube bundle (heater, economizer, steam generator, superheater) with heat exchange surface area over 3000 m2, with operating pressure over 63 kgf/cm2 | шт. | pcs. | KQ-00-98 | ПНР/ППНР, без ед.изм. | Commissionning/Pre-Commissionning without measure unit | 0 | KQ-98-00 | ПНР, без ед. изм. | Commissionning without measure unit | 0 | KQ-98-12 | ПНР статического оборудования, шт. | Commissioning of static equipment, pcs. | 1
9049 | Пусконаладочные работы | Commissioning | CM00 | CM00-00-38-017 | Теплообменный трубный пучок (нагреватель, экономайзер, парогенератор, пароперегреватель) в цепочке сверх одного с площадью поверхности теплообмена до 330 м2 с рабочим давлением до 16 кгс/см2 | Heat-exchanging tube bundle (heater, economizer, steam generator, superheater) in the train containing more than one exchanger, with heat exchange surface area up to 330 m2, with operating pressure up to 16 kgf/cm2 | шт. | pcs. | KQ-00-98 | ПНР/ППНР, без ед.изм. | Commissionning/Pre-Commissionning without measure unit | 0 | KQ-98-00 | ПНР, без ед. изм. | Commissionning without measure unit | 0 | KQ-98-12 | ПНР статического оборудования, шт. | Commissioning of static equipment, pcs. | 1
9050 | Пусконаладочные работы | Commissioning | CM00 | CM00-00-38-018 | Теплообменный трубный пучок (нагреватель, экономайзер, парогенератор, пароперегреватель) в цепочке сверх одного с площадью поверхности теплообмена до 330 м2 с рабочим давлением от 16 до 40 кгс/см2 | Heat-exchanging tube bundle (heater, economizer, steam generator, superheater) in the train containing more than one exchanger, with heat exchange surface area up to 330 m2, with operating pressure from 16 to 40 kgf/cm2 | шт. | pcs. | KQ-00-98 | ПНР/ППНР, без ед.изм. | Commissionning/Pre-Commissionning without measure unit | 0 | KQ-98-00 | ПНР, без ед. изм. | Commissionning without measure unit | 0 | KQ-98-12 | ПНР статического оборудования, шт. | Commissioning of static equipment, pcs. | 1
9051 | Пусконаладочные работы | Commissioning | CM00 | CM00-00-38-019 | Теплообменный трубный пучок (нагреватель, экономайзер, парогенератор, пароперегреватель) в цепочке сверх одного с площадью поверхности теплообмена до 330 м2 с рабочим давлением от 40 до 63 кгс/см2 | Heat-exchanging tube bundle (heater, economizer, steam generator, superheater) in the train containing more than one exchanger, with heat exchange surface area up to 330 m2, with operating pressure from 40 to 63 kgf/cm2 | шт. | pcs. | KQ-00-98 | ПНР/ППНР, без ед.изм. | Commissionning/Pre-Commissionning without measure unit | 0 | KQ-98-00 | ПНР, без ед. изм. | Commissionning without measure unit | 0 | KQ-98-12 | ПНР статического оборудования, шт. | Commissioning of static equipment, pcs. | 1
9052 | Пусконаладочные работы | Commissioning | CM00 | CM00-00-38-020 | Теплообменный трубный пучок (нагреватель, экономайзер, парогенератор, пароперегреватель) в цепочке сверх одного с площадью поверхности теплообмена до 330 м2 с рабочим давлением свыше 63 кгс/см2 | Heat-exchanging tube bundle (heater, economizer, steam generator, superheater) in the train containing more than one exchanger, with heat exchange surface area up to 330 m2, with operating pressure over 63 kgf/cm2 | шт. | pcs. | KQ-00-98 | ПНР/ППНР, без ед.изм. | Commissionning/Pre-Commissionning without measure unit | 0 | KQ-98-00 | ПНР, без ед. изм. | Commissionning without measure unit | 0 | KQ-98-12 | ПНР статического оборудования, шт. | Commissioning of static equipment, pcs. | 1
9053 | Пусконаладочные работы | Commissioning | CM00 | CM00-00-38-021 | Теплообменный трубный пучок (нагреватель, экономайзер, парогенератор, пароперегреватель) в цепочке сверх одного с площадью поверхности теплообмена от 330 до 700 м2 с рабочим давлением до 16 кгс/см2 | Heat-exchanging tube bundle (heater, economizer, steam generator, superheater) in the train containing more than one exchanger, with heat exchange surface area from 330 to 700 m2, with operating pressure up to 16 kgf/cm2 | шт. | pcs. | KQ-00-98 | ПНР/ППНР, без ед.изм. | Commissionning/Pre-Commissionning without measure unit | 0 | KQ-98-00 | ПНР, без ед. изм. | Commissionning without measure unit | 0 | KQ-98-12 | ПНР статического оборудования, шт. | Commissioning of static equipment, pcs. | 1
9054 | Пусконаладочные работы | Commissioning | CM00 | CM00-00-38-022 | Теплообменный трубный пучок (нагреватель, экономайзер, парогенератор, пароперегреватель) в цепочке сверх одного с площадью поверхности теплообмена от 330 до 700 м2 с рабочим давлением от 16 до 40 кгс/см2 | Heat-exchanging tube bundle (heater, economizer, steam generator, superheater) in the train containing more than one exchanger, with heat exchange surface area from 330 to 700 m2, with operating pressure from 16 to 40 kgf/cm2 | шт. | pcs. | KQ-00-98 | ПНР/ППНР, без ед.изм. | Commissionning/Pre-Commissionning without measure unit | 0 | KQ-98-00 | ПНР, без ед. изм. | Commissionning without measure unit | 0 | KQ-98-12 | ПНР статического оборудования, шт. | Commissioning of static equipment, pcs. | 1
9055 | Пусконаладочные работы | Commissioning | CM00 | CM00-00-38-023 | Теплообменный трубный пучок (нагреватель, экономайзер, парогенератор, пароперегреватель) в цепочке сверх одного с площадью поверхности теплообмена от 330 до 700 м2 с рабочим давлением от 40 до 63 кгс/см2 | Heat-exchanging tube bundle (heater, economizer, steam generator, superheater) in the train containing more than one exchanger, with heat exchange surface area from 330 to 700 m2, with operating pressure from 40 to 63 kgf/cm2 | шт. | pcs. | KQ-00-98 | ПНР/ППНР, без ед.изм. | Commissionning/Pre-Commissionning without measure unit | 0 | KQ-98-00 | ПНР, без ед. изм. | Commissionning without measure unit | 0 | KQ-98-12 | ПНР статического оборудования, шт. | Commissioning of static equipment, pcs. | 1
9056 | Пусконаладочные работы | Commissioning | CM00 | CM00-00-38-024 | Теплообменный трубный пучок (нагреватель, экономайзер, парогенератор, пароперегреватель) в цепочке сверх одного с площадью поверхности теплообмена от 330 до 700 м2 с рабочим давлением свыше 63 кгс/см2 | Heat-exchanging tube bundle (heater, economizer, steam generator, superheater) in the train containing more than one exchanger, with heat exchange surface area from 330 to 700 m2, with operating pressure over 63 kgf/cm2 | шт. | pcs. | KQ-00-98 | ПНР/ППНР, без ед.изм. | Commissionning/Pre-Commissionning without measure unit | 0 | KQ-98-00 | ПНР, без ед. изм. | Commissionning without measure unit | 0 | KQ-98-12 | ПНР статического оборудования, шт. | Commissioning of static equipment, pcs. | 1
9057 | Пусконаладочные работы | Commissioning | CM00 | CM00-00-38-025 | Теплообменный трубный пучок (нагреватель, экономайзер, парогенератор, пароперегреватель) в цепочке сверх одного с площадью поверхности теплообмена от 700 до 3000 м2 с рабочим давлением до 16 кгс/см2 | Heat-exchanging tube bundle (heater, economizer, steam generator, superheater) in the train containing more than one exchanger, with heat exchange surface area from 700 to 3000 m2, with operating pressure up to 16 kgf/cm2 | шт. | pcs. | KQ-00-98 | ПНР/ППНР, без ед.изм. | Commissionning/Pre-Commissionning without measure unit | 0 | KQ-98-00 | ПНР, без ед. изм. | Commissionning without measure unit | 0 | KQ-98-12 | ПНР статического оборудования, шт. | Commissioning of static equipment, pcs. | 1
9058 | Пусконаладочные работы | Commissioning | CM00 | CM00-00-38-026 | Теплообменный трубный пучок (нагреватель, экономайзер, парогенератор, пароперегреватель) в цепочке сверх одного с площадью поверхности теплообмена от 700 до 3000 м2 с рабочим давлением от 16 до 40 кгс/см2 | Heat-exchanging tube bundle (heater, economizer, steam generator, superheater) in the train containing more than one exchanger, with heat exchange surface area from 700 to 3000 m2, with operating pressure from 16 to 40 kgf/cm2 | шт. | pcs. | KQ-00-98 | ПНР/ППНР, без ед.изм. | Commissionning/Pre-Commissionning without measure unit | 0 | KQ-98-00 | ПНР, без ед. изм. | Commissionning without measure unit | 0 | KQ-98-12 | ПНР статического оборудования, шт. | Commissioning of static equipment, pcs. | 1
9059 | Пусконаладочные работы | Commissioning | CM00 | CM00-00-38-027 | Теплообменный трубный пучок (нагреватель, экономайзер, парогенератор, пароперегреватель) в цепочке сверх одного с площадью поверхности теплообмена от 700 до 3000 м2 с рабочим давлением от 40 до 63 кгс/см2 | Heat-exchanging tube bundle (heater, economizer, steam generator, superheater) in the train containing more than one exchanger, with heat exchange surface area from 700 to 3000 m2, with operating pressure from 40 to 63 kgf/cm2 | шт. | pcs. | KQ-00-98 | ПНР/ППНР, без ед.изм. | Commissionning/Pre-Commissionning without measure unit | 0 | KQ-98-00 | ПНР, без ед. изм. | Commissionning without measure unit | 0 | KQ-98-12 | ПНР статического оборудования, шт. | Commissioning of static equipment, pcs. | 1
9060 | Пусконаладочные работы | Commissioning | CM00 | CM00-00-38-028 | Теплообменный трубный пучок (нагреватель, экономайзер, парогенератор, пароперегреватель) в цепочке сверх одного с площадью поверхности теплообмена от 700 до 3000 м2 с рабочим давлением свыше 63 кгс/см2 | Heat-exchanging tube bundle (heater, economizer, steam generator, superheater) in the train containing more than one exchanger, with heat exchange surface area from 700 to 3000 m2, with operating pressure over 63 kgf/cm2 | шт. | pcs. | KQ-00-98 | ПНР/ППНР, без ед.изм. | Commissionning/Pre-Commissionning without measure unit | 0 | KQ-98-00 | ПНР, без ед. изм. | Commissionning without measure unit | 0 | KQ-98-12 | ПНР статического оборудования, шт. | Commissioning of static equipment, pcs. | 1
9061 | Пусконаладочные работы | Commissioning | CM00 | CM00-00-38-029 | Теплообменный трубный пучок (нагреватель, экономайзер, парогенератор, пароперегреватель) в цепочке сверх одного с площадью поверхности теплообмена свыше 3000 м2 с рабочим давлением до 16 кгс/см2 | Heat-exchanging tube bundle (heater, economizer, steam generator, superheater) in the train containing more than one exchanger, with heat exchange surface area over 3000 m2, with operating pressure up to 16 kgf/cm2 | шт. | pcs. | KQ-00-98 | ПНР/ППНР, без ед.изм. | Commissionning/Pre-Commissionning without measure unit | 0 | KQ-98-00 | ПНР, без ед. изм. | Commissionning without measure unit | 0 | KQ-98-12 | ПНР статического оборудования, шт. | Commissioning of static equipment, pcs. | 1
9062 | Пусконаладочные работы | Commissioning | CM00 | CM00-00-38-030 | Теплообменный трубный пучок (нагреватель, экономайзер, парогенератор, пароперегреватель) в цепочке сверх одного с площадью поверхности теплообмена свыше 3000 м2 с рабочим давлением от 16 до 40 кгс/см2 | Heat-exchanging tube bundle (heater, economizer, steam generator, superheater) in the train containing more than one exchanger, with heat exchange surface area over 3000 m2 with operating pressure from 16 to 40 kgf/cm2 | шт. | pcs. | KQ-00-98 | ПНР/ППНР, без ед.изм. | Commissionning/Pre-Commissionning without measure unit | 0 | KQ-98-00 | ПНР, без ед. изм. | Commissionning without measure unit | 0 | KQ-98-12 | ПНР статического оборудования, шт. | Commissioning of static equipment, pcs. | 1
9063 | Пусконаладочные работы | Commissioning | CM00 | CM00-00-38-031 | Теплообменный трубный пучок (нагреватель, экономайзер, парогенератор, пароперегреватель) в цепочке сверх одного с площадью поверхности теплообмена свыше 3000 м2 с рабочим давлением от 40 до 63 кгс/см2 | Heat-exchanging tube bundle (heater, economizer, steam generator, superheater) in the train containing more than one exchanger, with heat exchange surface area over 3000 m2 with operating pressure from 40 to 63 kgf/cm2 | шт. | pcs. | KQ-00-98 | ПНР/ППНР, без ед.изм. | Commissionning/Pre-Commissionning without measure unit | 0 | KQ-98-00 | ПНР, без ед. изм. | Commissionning without measure unit | 0 | KQ-98-12 | ПНР статического оборудования, шт. | Commissioning of static equipment, pcs. | 1
9064 | Пусконаладочные работы | Commissioning | CM00 | CM00-00-38-032 | Теплообменный трубный пучок (нагреватель, экономайзер, парогенератор, пароперегреватель) в цепочке сверх одного с площадью поверхности теплообмена свыше 3000 м2 с рабочим давлением свыше 63 кгс/см2 | Heat-exchanging tube bundle (heater, economizer, steam generator, superheater) in the train containing more than one exchanger, with heat exchange surface area over 3000 m2, with operating pressure over 63 kgf/cm2 | шт. | pcs. | KQ-00-98 | ПНР/ППНР, без ед.изм. | Commissionning/Pre-Commissionning without measure unit | 0 | KQ-98-00 | ПНР, без ед. изм. | Commissionning without measure unit | 0 | KQ-98-12 | ПНР статического оборудования, шт. | Commissioning of static equipment, pcs. | 1
9065 | Пусконаладочные работы | Commissioning | CM00 | CM00-00-39 | Аппараты воздушного охлаждения (АВО) с паровой секцией подогрева | Air coolers with a steam heating section
9066 | Пусконаладочные работы | Commissioning | CM00 | CM00-00-39-001 | АВО без рециркуляции/с рециркуляцией с ручным управлением с паровой секцией подогрева с площадью теплообмена до 3200 м2 количество секций 1 | Air cooler without recirculation / with recirculation, manual control, with steam heating section, heat exchange surface area up to 3200 m2, number of bays: 1 | шт. | pcs. | KQ-00-98 | ПНР/ППНР, без ед.изм. | Commissionning/Pre-Commissionning without measure unit | 0 | KQ-98-00 | ПНР, без ед. изм. | Commissionning without measure unit | 0 | KQ-98-07 | Индивидуальные испытания динамического оборудования, шт. | Individual tests of dynamic equipment, pcs. | 1
9067 | Пусконаладочные работы | Commissioning | CM00 | CM00-00-39-002 | АВО без рециркуляции/с рециркуляцией с ручным управлением с паровой секцией подогрева с площадью теплообмена до 3200 м2 количество секций 2 | Air cooler without recirculation / with recirculation, manual control, with steam heating section, heat exchange surface area up to 3200 m2, number of bays: 2 | шт. | pcs. | KQ-00-98 | ПНР/ППНР, без ед.изм. | Commissionning/Pre-Commissionning without measure unit | 0 | KQ-98-00 | ПНР, без ед. изм. | Commissionning without measure unit | 0 | KQ-98-07 | Индивидуальные испытания динамического оборудования, шт. | Individual tests of dynamic equipment, pcs. | 1
9068 | Пусконаладочные работы | Commissioning | CM00 | CM00-00-39-003 | АВО без рециркуляции/с рециркуляцией с ручным управлением с паровой секцией подогрева с площадью теплообмена до 3200 м2 количество секций 4 и более | Air cooler without recirculation / with recirculation, manual control, with steam heating section, heat exchange surface area up to 3200 m2, number of bays: 4 and more | шт. | pcs. | KQ-00-98 | ПНР/ППНР, без ед.изм. | Commissionning/Pre-Commissionning without measure unit | 0 | KQ-98-00 | ПНР, без ед. изм. | Commissionning without measure unit | 0 | KQ-98-07 | Индивидуальные испытания динамического оборудования, шт. | Individual tests of dynamic equipment, pcs. | 1
9069 | Пусконаладочные работы | Commissioning | CM00 | CM00-00-39-004 | АВО без рециркуляции/с рециркуляцией с ручным управлением с паровой секцией подогрева с площадью теплообмена от 3200 до 29000 м2 количество секций 1 | Air cooler without recirculation / with recirculation, manual control, with steam heating section, heat exchange surface area from 3200 to 29000 m2, number of bays: 1 | шт. | pcs. | KQ-00-98 | ПНР/ППНР, без ед.изм. | Commissionning/Pre-Commissionning without measure unit | 0 | KQ-98-00 | ПНР, без ед. изм. | Commissionning without measure unit | 0 | KQ-98-07 | Индивидуальные испытания динамического оборудования, шт. | Individual tests of dynamic equipment, pcs. | 1
9070 | Пусконаладочные работы | Commissioning | CM00 | CM00-00-39-005 | АВО без рециркуляции/с рециркуляцией с ручным управлением с паровой секцией подогрева с площадью теплообмена от 3200 до 29000 м2 количество секций 2 | Air cooler without recirculation / with recirculation, manual control, with steam heating section, heat exchange surface area from 3200 to 29000 m2, number of bays: 2 | шт. | pcs. | KQ-00-98 | ПНР/ППНР, без ед.изм. | Commissionning/Pre-Commissionning without measure unit | 0 | KQ-98-00 | ПНР, без ед. изм. | Commissionning without measure unit | 0 | KQ-98-07 | Индивидуальные испытания динамического оборудования, шт. | Individual tests of dynamic equipment, pcs. | 1
9071 | Пусконаладочные работы | Commissioning | CM00 | CM00-00-39-006 | АВО без рециркуляции/с рециркуляцией с ручным управлением с паровой секцией подогрева с площадью теплообмена от 3200 до 29000 м2 количество секций 4 и более | Air cooler without recirculation / with recirculation, manual control, with steam heating section, heat exchange surface area from 3200 to 29000 m2, number of bays: 4 and more | шт. | pcs. | KQ-00-98 | ПНР/ППНР, без ед.изм. | Commissionning/Pre-Commissionning without measure unit | 0 | KQ-98-00 | ПНР, без ед. изм. | Commissionning without measure unit | 0 | KQ-98-07 | Индивидуальные испытания динамического оборудования, шт. | Individual tests of dynamic equipment, pcs. | 1
9072 | Пусконаладочные работы | Commissioning | CM00 | CM00-00-39-007 | АВО без рециркуляции/с рециркуляцией с ручным управлением с паровой секцией подогрева с площадью теплообмена свыше 29000 м2 количество секций 1 | Air cooler without recirculation / with recirculation, manual control, with steam heating section, heat exchange surface area over 29000 m2, number of bays: 1 | шт. | pcs. | KQ-00-98 | ПНР/ППНР, без ед.изм. | Commissionning/Pre-Commissionning without measure unit | 0 | KQ-98-00 | ПНР, без ед. изм. | Commissionning without measure unit | 0 | KQ-98-07 | Индивидуальные испытания динамического оборудования, шт. | Individual tests of dynamic equipment, pcs. | 1
9073 | Пусконаладочные работы | Commissioning | CM00 | CM00-00-39-008 | АВО без рециркуляции/с рециркуляцией с ручным управлением с паровой секцией подогрева с площадью теплообмена свыше 29000 м2 количество секций 2 | Air cooler without recirculation / with recirculation, manual control, with steam heating section, heat exchange surface area over 29000 m2, number of bays: 2 | шт. | pcs. | KQ-00-98 | ПНР/ППНР, без ед.изм. | Commissionning/Pre-Commissionning without measure unit | 0 | KQ-98-00 | ПНР, без ед. изм. | Commissionning without measure unit | 0 | KQ-98-07 | Индивидуальные испытания динамического оборудования, шт. | Individual tests of dynamic equipment, pcs. | 1
9074 | Пусконаладочные работы | Commissioning | CM00 | CM00-00-39-009 | АВО без рециркуляции/с рециркуляцией с ручным управлением с паровой секцией подогрева с площадью теплообмена свыше 29000 м2 количество секций 4 и более | Air cooler without recirculation / with recirculation, manual control, with steam heating section, heat exchange surface area over 29000 m2, number of bays: 4 and more | шт. | pcs. | KQ-00-98 | ПНР/ППНР, без ед.изм. | Commissionning/Pre-Commissionning without measure unit | 0 | KQ-98-00 | ПНР, без ед. изм. | Commissionning without measure unit | 0 | KQ-98-07 | Индивидуальные испытания динамического оборудования, шт. | Individual tests of dynamic equipment, pcs. | 1
9075 | Пусконаладочные работы | Commissioning | CM00 | CM00-00-39-010 | АВО с рециркуляцией с автоматическим управлением с паровой секцией подогрева с площадью теплообмена до 3200 м2 количество секций 1 | Air cooler with recirculation, automatic control, with steam heating section, heat exchange surface area up to 3200 m2, number of bays: 1 | шт. | pcs. | KQ-00-98 | ПНР/ППНР, без ед.изм. | Commissionning/Pre-Commissionning without measure unit | 0 | KQ-98-00 | ПНР, без ед. изм. | Commissionning without measure unit | 0 | KQ-98-07 | Индивидуальные испытания динамического оборудования, шт. | Individual tests of dynamic equipment, pcs. | 1
9076 | Пусконаладочные работы | Commissioning | CM00 | CM00-00-39-011 | АВО с рециркуляцией с автоматическим управлением с паровой секцией подогрева с площадью теплообмена до 3200 м2 количество секций 2 | Air cooler with recirculation, automatic control, with steam heating section, heat exchange surface area up to 3200 m2, number of bays: 2 | шт. | pcs. | KQ-00-98 | ПНР/ППНР, без ед.изм. | Commissionning/Pre-Commissionning without measure unit | 0 | KQ-98-00 | ПНР, без ед. изм. | Commissionning without measure unit | 0 | KQ-98-07 | Индивидуальные испытания динамического оборудования, шт. | Individual tests of dynamic equipment, pcs. | 1
9077 | Пусконаладочные работы | Commissioning | CM00 | CM00-00-39-012 | АВО с рециркуляцией с автоматическим управлением с паровой секцией подогрева с площадью теплообмена до 3200 м2 количество секций 4 и более | Air cooler with recirculation, automatic control, with steam heating section, heat exchange surface area up to 3200 m2, number of bays: 4 and more | шт. | pcs. | KQ-00-98 | ПНР/ППНР, без ед.изм. | Commissionning/Pre-Commissionning without measure unit | 0 | KQ-98-00 | ПНР, без ед. изм. | Commissionning without measure unit | 0 | KQ-98-07 | Индивидуальные испытания динамического оборудования, шт. | Individual tests of dynamic equipment, pcs. | 1
9078 | Пусконаладочные работы | Commissioning | CM00 | CM00-00-39-013 | АВО с рециркуляцией с автоматическим управлением с паровой секцией подогрева с площадью теплообмена от 3200 до 29000 м2 количество секций 1 | Air cooler with recirculation, automatic control, with steam heating section, heat exchange surface area from 3200 to 29000 m2, number of bays: 1 | шт. | pcs. | KQ-00-98 | ПНР/ППНР, без ед.изм. | Commissionning/Pre-Commissionning without measure unit | 0 | KQ-98-00 | ПНР, без ед. изм. | Commissionning without measure unit | 0 | KQ-98-07 | Индивидуальные испытания динамического оборудования, шт. | Individual tests of dynamic equipment, pcs. | 1
9079 | Пусконаладочные работы | Commissioning | CM00 | CM00-00-39-014 | АВО с рециркуляцией с автоматическим управлением с паровой секцией подогрева с площадью теплообмена от 3200 до 29000 м2 количество секций 2 | Air cooler with recirculation, automatic control, with steam heating section, heat exchange surface area from 3200 to 29000 m2, number of bays: 2 | шт. | pcs. | KQ-00-98 | ПНР/ППНР, без ед.изм. | Commissionning/Pre-Commissionning without measure unit | 0 | KQ-98-00 | ПНР, без ед. изм. | Commissionning without measure unit | 0 | KQ-98-07 | Индивидуальные испытания динамического оборудования, шт. | Individual tests of dynamic equipment, pcs. | 1
9080 | Пусконаладочные работы | Commissioning | CM00 | CM00-00-39-015 | АВО с рециркуляцией с автоматическим управлением с паровой секцией подогрева с площадью теплообмена от 3200 до 29000 м2 количество секций 4 и более | Air cooler with recirculation, automatic control, with steam heating section, heat exchange surface area from 3200 to 29000 m2, number of bays: 4 and more | шт. | pcs. | KQ-00-98 | ПНР/ППНР, без ед.изм. | Commissionning/Pre-Commissionning without measure unit | 0 | KQ-98-00 | ПНР, без ед. изм. | Commissionning without measure unit | 0 | KQ-98-07 | Индивидуальные испытания динамического оборудования, шт. | Individual tests of dynamic equipment, pcs. | 1
9081 | Пусконаладочные работы | Commissioning | CM00 | CM00-00-39-016 | АВО с рециркуляцией с автоматическим управлением с паровой секцией подогрева с площадью теплообмена свыше 29000 м2 количество секций 1 | Air cooler with recirculation, automatic control, with steam heating section, heat exchange surface area over 29000 m2, number of bays: 1 | шт. | pcs. | KQ-00-98 | ПНР/ППНР, без ед.изм. | Commissionning/Pre-Commissionning without measure unit | 0 | KQ-98-00 | ПНР, без ед. изм. | Commissionning without measure unit | 0 | KQ-98-07 | Индивидуальные испытания динамического оборудования, шт. | Individual tests of dynamic equipment, pcs. | 1
9082 | Пусконаладочные работы | Commissioning | CM00 | CM00-00-39-017 | АВО с рециркуляцией с автоматическим управлением с паровой секцией подогрева с площадью теплообмена свыше 29000 м2 количество секций 2 | Air cooler with recirculation, automatic control, with steam heating section, heat exchange surface area over 29000 m2, number of bays: 2 | шт. | pcs. | KQ-00-98 | ПНР/ППНР, без ед.изм. | Commissionning/Pre-Commissionning without measure unit | 0 | KQ-98-00 | ПНР, без ед. изм. | Commissionning without measure unit | 0 | KQ-98-07 | Индивидуальные испытания динамического оборудования, шт. | Individual tests of dynamic equipment, pcs. | 1
9083 | Пусконаладочные работы | Commissioning | CM00 | CM00-00-39-018 | АВО с рециркуляцией с автоматическим управлением с паровой секцией подогрева с площадью теплообмена свыше 29000 м2 количество секций 4 и более | Air cooler with recirculation, automatic control, with steam heating section, heat exchange surface area over 29000 m2, number of bays: 4 and more | шт. | pcs. | KQ-00-98 | ПНР/ППНР, без ед.изм. | Commissionning/Pre-Commissionning without measure unit | 0 | KQ-98-00 | ПНР, без ед. изм. | Commissionning without measure unit | 0 | KQ-98-07 | Индивидуальные испытания динамического оборудования, шт. | Individual tests of dynamic equipment, pcs. | 1
9084 | Пусконаладочные работы | Commissioning | CM00 | CM00-00-40 | Аппараты воздушного охлаждения (АВО) без паровой секции подогрева | Air coolers without steam heating section
9085 | Пусконаладочные работы | Commissioning | CM00 | CM00-00-40-001 | АВО без рециркуляции/с рециркуляцией с ручным управлением без паровой секции подогрева с площадью теплообмена до 3200 м2 количество секций 1 | Air cooler without recirculation / with recirculation, manual control, without steam heating section, heat exchange surface area up to 3200 m2, number of bays: 1 | шт. | pcs. | KQ-00-98 | ПНР/ППНР, без ед.изм. | Commissionning/Pre-Commissionning without measure unit | 0 | KQ-98-00 | ПНР, без ед. изм. | Commissionning without measure unit | 0 | KQ-98-07 | Индивидуальные испытания динамического оборудования, шт. | Individual tests of dynamic equipment, pcs. | 1
9086 | Пусконаладочные работы | Commissioning | CM00 | CM00-00-40-002 | АВО без рециркуляции/с рециркуляцией с ручным управлением без паровой секции подогрева с площадью теплообмена до 3200 м2 количество секций 2 | Air cooler without recirculation / with recirculation, manual control, without steam heating section, heat exchange surface area up to 3200 m2, number of bays: 2 | шт. | pcs. | KQ-00-98 | ПНР/ППНР, без ед.изм. | Commissionning/Pre-Commissionning without measure unit | 0 | KQ-98-00 | ПНР, без ед. изм. | Commissionning without measure unit | 0 | KQ-98-07 | Индивидуальные испытания динамического оборудования, шт. | Individual tests of dynamic equipment, pcs. | 1
9087 | Пусконаладочные работы | Commissioning | CM00 | CM00-00-40-003 | АВО без рециркуляции/с рециркуляцией с ручным управлением без паровой секции подогрева с площадью теплообмена до 3200 м2 количество секций 4 и более | Air cooler without recirculation / with recirculation, manual control, without steam heating section, heat exchange surface area up to 3200 m2, number of bays: 4 and more | шт. | pcs. | KQ-00-98 | ПНР/ППНР, без ед.изм. | Commissionning/Pre-Commissionning without measure unit | 0 | KQ-98-00 | ПНР, без ед. изм. | Commissionning without measure unit | 0 | KQ-98-07 | Индивидуальные испытания динамического оборудования, шт. | Individual tests of dynamic equipment, pcs. | 1
9088 | Пусконаладочные работы | Commissioning | CM00 | CM00-00-40-004 | АВО без рециркуляции/с рециркуляцией с ручным управлением без паровой секции подогрева с площадью теплообмена от 3200 до 29000 м2 количество секций 1 | Air cooler with or without air recirculation, manual control, without steam heating section, heat exchange surface area from 3200 to 29000 m2, number of bays: 1 | шт. | pcs. | KQ-00-98 | ПНР/ППНР, без ед.изм. | Commissionning/Pre-Commissionning without measure unit | 0 | KQ-98-00 | ПНР, без ед. изм. | Commissionning without measure unit | 0 | KQ-98-07 | Индивидуальные испытания динамического оборудования, шт. | Individual tests of dynamic equipment, pcs. | 1
9089 | Пусконаладочные работы | Commissioning | CM00 | CM00-00-40-005 | АВО без рециркуляции/с рециркуляцией с ручным управлением без паровой секции подогрева с площадью теплообмена от 3200 до 29000 м2 количество секций 2 | Air cooler with or without air recirculation, manual control, without steam heating section, heat exchange surface area from 3200 to 29000 m2, number of bays: 2 | шт. | pcs. | KQ-00-98 | ПНР/ППНР, без ед.изм. | Commissionning/Pre-Commissionning without measure unit | 0 | KQ-98-00 | ПНР, без ед. изм. | Commissionning without measure unit | 0 | KQ-98-07 | Индивидуальные испытания динамического оборудования, шт. | Individual tests of dynamic equipment, pcs. | 1
9090 | Пусконаладочные работы | Commissioning | CM00 | CM00-00-40-006 | АВО без рециркуляции/с рециркуляцией с ручным управлением без паровой секции подогрева с площадью теплообмена от 3200 до 29000 м2 количество секций 4 и более | Air cooler without recirculation / with recirculation, manual control, without steam heating section, heat exchange surface area from 3200 to 29000 m2, number of bays: 4 and more | шт. | pcs. | KQ-00-98 | ПНР/ППНР, без ед.изм. | Commissionning/Pre-Commissionning without measure unit | 0 | KQ-98-00 | ПНР, без ед. изм. | Commissionning without measure unit | 0 | KQ-98-07 | Индивидуальные испытания динамического оборудования, шт. | Individual tests of dynamic equipment, pcs. | 1
9091 | Пусконаладочные работы | Commissioning | CM00 | CM00-00-40-007 | АВО без рециркуляции/с рециркуляцией с ручным управлением без паровой секции подогрева с площадью теплообмена свыше 29000 м2 количество секций 1 | Air cooler without recirculation / with recirculation, manual control, without steam heating section, heat exchange surface area over 29000 m2, number of bays: 1 | шт. | pcs. | KQ-00-98 | ПНР/ППНР, без ед.изм. | Commissionning/Pre-Commissionning without measure unit | 0 | KQ-98-00 | ПНР, без ед. изм. | Commissionning without measure unit | 0 | KQ-98-07 | Индивидуальные испытания динамического оборудования, шт. | Individual tests of dynamic equipment, pcs. | 1
9092 | Пусконаладочные работы | Commissioning | CM00 | CM00-00-40-008 | АВО без рециркуляции/с рециркуляцией с ручным управлением без паровой секции подогрева с площадью теплообмена свыше 29000 м2 количество секций 2 | Air cooler without recirculation / with recirculation, manual control, without steam heating section, heat exchange surface area over 29000 m2, number of bays: 2 | шт. | pcs. | KQ-00-98 | ПНР/ППНР, без ед.изм. | Commissionning/Pre-Commissionning without measure unit | 0 | KQ-98-00 | ПНР, без ед. изм. | Commissionning without measure unit | 0 | KQ-98-07 | Индивидуальные испытания динамического оборудования, шт. | Individual tests of dynamic equipment, pcs. | 1
9093 | Пусконаладочные работы | Commissioning | CM00 | CM00-00-40-009 | АВО без рециркуляции/с рециркуляцией с ручным управлением без паровой секции подогрева с площадью теплообмена свыше 29000 м2 количество секций 4 и более | Air cooler without recirculation / with recirculation, manual control, without steam heating section, heat exchange surface area over 29000 m2, number of bays: 4 and more | шт. | pcs. | KQ-00-98 | ПНР/ППНР, без ед.изм. | Commissionning/Pre-Commissionning without measure unit | 0 | KQ-98-00 | ПНР, без ед. изм. | Commissionning without measure unit | 0 | KQ-98-07 | Индивидуальные испытания динамического оборудования, шт. | Individual tests of dynamic equipment, pcs. | 1
9094 | Пусконаладочные работы | Commissioning | CM00 | CM00-00-40-010 | АВО с рециркуляцией с автоматическим управлением без паровой секции подогрева с площадью теплообмена до 3200 м2 количество секций 1 | Air cooler with recirculation, automatic control, without steam heating section, heat exchange surface area up to 3200 m2, number of bays: 1 | шт. | pcs. | KQ-00-98 | ПНР/ППНР, без ед.изм. | Commissionning/Pre-Commissionning without measure unit | 0 | KQ-98-00 | ПНР, без ед. изм. | Commissionning without measure unit | 0 | KQ-98-07 | Индивидуальные испытания динамического оборудования, шт. | Individual tests of dynamic equipment, pcs. | 1
9095 | Пусконаладочные работы | Commissioning | CM00 | CM00-00-40-011 | АВО с рециркуляцией с автоматическим управлением без паровой секции подогрева с площадью теплообмена до 3200 м2 количество секций 2 | Air cooler with recirculation, automatic control, without steam heating section, heat exchange surface area up to 3200 m2, number of bays: 2 | шт. | pcs. | KQ-00-98 | ПНР/ППНР, без ед.изм. | Commissionning/Pre-Commissionning without measure unit | 0 | KQ-98-00 | ПНР, без ед. изм. | Commissionning without measure unit | 0 | KQ-98-07 | Индивидуальные испытания динамического оборудования, шт. | Individual tests of dynamic equipment, pcs. | 1
9096 | Пусконаладочные работы | Commissioning | CM00 | CM00-00-40-012 | АВО с рециркуляцией с автоматическим управлением без паровой секции подогрева с площадью теплообмена до 3200 м2 количество секций 4 и более | Air cooler with recirculation, automatic control, without steam heating section, heat exchange surface area up to 3200 m2, number of bays: 4 and more | шт. | pcs. | KQ-00-98 | ПНР/ППНР, без ед.изм. | Commissionning/Pre-Commissionning without measure unit | 0 | KQ-98-00 | ПНР, без ед. изм. | Commissionning without measure unit | 0 | KQ-98-07 | Индивидуальные испытания динамического оборудования, шт. | Individual tests of dynamic equipment, pcs. | 1
9097 | Пусконаладочные работы | Commissioning | CM00 | CM00-00-40-013 | АВО с рециркуляцией с автоматическим управлением без паровой секции подогрева с площадью теплообмена от 3200 до 29000 м2 количество секций 1 | Air cooler with recirculation, automatic control, without steam heating section, heat exchange surface area from 3200 to 29000 m2, number of bays: 1 | шт. | pcs. | KQ-00-98 | ПНР/ППНР, без ед.изм. | Commissionning/Pre-Commissionning without measure unit | 0 | KQ-98-00 | ПНР, без ед. изм. | Commissionning without measure unit | 0 | KQ-98-07 | Индивидуальные испытания динамического оборудования, шт. | Individual tests of dynamic equipment, pcs. | 1
9098 | Пусконаладочные работы | Commissioning | CM00 | CM00-00-40-014 | АВО с рециркуляцией с автоматическим управлением без паровой секции подогрева с площадью теплообмена от 3200 до 29000 м2 количество секций 2 | Air cooler with recirculation, automatic control, without steam heating section, heat exchange surface area from 3200 to 29000 m2, number of bays: 2 | шт. | pcs. | KQ-00-98 | ПНР/ППНР, без ед.изм. | Commissionning/Pre-Commissionning without measure unit | 0 | KQ-98-00 | ПНР, без ед. изм. | Commissionning without measure unit | 0 | KQ-98-07 | Индивидуальные испытания динамического оборудования, шт. | Individual tests of dynamic equipment, pcs. | 1
9099 | Пусконаладочные работы | Commissioning | CM00 | CM00-00-40-015 | АВО с рециркуляцией с автоматическим управлением без паровой секции подогрева с площадью теплообмена от 3200 до 29000 м2 количество секций 4 и более | Air cooler with recirculation, automatic control, without steam heating section, heat exchange surface area of 3200 to 29000 m2, number of bays: 4 and more | шт. | pcs. | KQ-00-98 | ПНР/ППНР, без ед.изм. | Commissionning/Pre-Commissionning without measure unit | 0 | KQ-98-00 | ПНР, без ед. изм. | Commissionning without measure unit | 0 | KQ-98-07 | Индивидуальные испытания динамического оборудования, шт. | Individual tests of dynamic equipment, pcs. | 1
9100 | Пусконаладочные работы | Commissioning | CM00 | CM00-00-40-016 | АВО с рециркуляцией с автоматическим управлением без паровой секции подогрева с площадью теплообмена свыше 29000 м2 количество секций 1 | Air cooler with recirculation, automatic control, without steam heating section, heat exchange surface area over 29000 m2, number of bays: 1 | шт. | pcs. | KQ-00-98 | ПНР/ППНР, без ед.изм. | Commissionning/Pre-Commissionning without measure unit | 0 | KQ-98-00 | ПНР, без ед. изм. | Commissionning without measure unit | 0 | KQ-98-07 | Индивидуальные испытания динамического оборудования, шт. | Individual tests of dynamic equipment, pcs. | 1
9101 | Пусконаладочные работы | Commissioning | CM00 | CM00-00-40-017 | АВО с рециркуляцией с автоматическим управлением без паровой секции подогрева с площадью теплообмена свыше 29000 м2 количество секций 2 | Air cooler with recirculation, automatic control, without steam heating section, heat exchange surface area over 29000 m2, number of bays: 2 | шт. | pcs. | KQ-00-98 | ПНР/ППНР, без ед.изм. | Commissionning/Pre-Commissionning without measure unit | 0 | KQ-98-00 | ПНР, без ед. изм. | Commissionning without measure unit | 0 | KQ-98-07 | Индивидуальные испытания динамического оборудования, шт. | Individual tests of dynamic equipment, pcs. | 1
9102 | Пусконаладочные работы | Commissioning | CM00 | CM00-00-40-018 | АВО с рециркуляцией с автоматическим управлением без паровой секции подогрева с площадью теплообмена свыше 29000 м2 количество секций 4 и более | Air cooler with recirculation, automatic control, without steam heating section, heat exchange surface area over 29000 m2, number of bays: 4 and more | шт. | pcs. | KQ-00-98 | ПНР/ППНР, без ед.изм. | Commissionning/Pre-Commissionning without measure unit | 0 | KQ-98-00 | ПНР, без ед. изм. | Commissionning without measure unit | 0 | KQ-98-07 | Индивидуальные испытания динамического оборудования, шт. | Individual tests of dynamic equipment, pcs. | 1
9103 | Пусконаладочные работы | Commissioning | CM00 | CM00-00-41 | Ребойлеры/испарители с горючими продуктами | Reboilers/vaporizers with combustible products
9104 | Пусконаладочные работы | Commissioning | CM00 | CM00-00-41-001 | Ребойлер/испаритель с горючими продуктами с площадью поверхности теплообмена до 330 м2 с рабочим давлением до 16 кгс/см2 | Reboiler/vaporizer with combustible products with heat exchange surface area up to 330 m2, with operating pressure up to 16 kgf/cm2 | шт. | pcs. | KQ-00-98 | ПНР/ППНР, без ед.изм. | Commissionning/Pre-Commissionning without measure unit | 0 | KQ-98-00 | ПНР, без ед. изм. | Commissionning without measure unit | 0 | KQ-98-12 | ПНР статического оборудования, шт. | Commissioning of static equipment, pcs. | 1
9105 | Пусконаладочные работы | Commissioning | CM00 | CM00-00-41-002 | Ребойлер/испаритель с горючими продуктами с площадью поверхности теплообмена до 330 м2 с рабочим давлением от 16 до 40 кгс/см2 | Reboiler/vaporizer with combustible products with heat exchange surface area up to 330 m2, with operating pressure from 16 to 40 kgf/cm2 | шт. | pcs. | KQ-00-98 | ПНР/ППНР, без ед.изм. | Commissionning/Pre-Commissionning without measure unit | 0 | KQ-98-00 | ПНР, без ед. изм. | Commissionning without measure unit | 0 | KQ-98-12 | ПНР статического оборудования, шт. | Commissioning of static equipment, pcs. | 1
9106 | Пусконаладочные работы | Commissioning | CM00 | CM00-00-41-003 | Ребойлер/испаритель с горючими продуктами с площадью поверхности теплообмена до 330 м2 с рабочим давлением от 40 до 63 кгс/см2 | Reboiler/vaporizer with combustible products with heat exchange surface area up to 330 m2, with operating pressure from 40 to 63 kgf/cm2 | шт. | pcs. | KQ-00-98 | ПНР/ППНР, без ед.изм. | Commissionning/Pre-Commissionning without measure unit | 0 | KQ-98-00 | ПНР, без ед. изм. | Commissionning without measure unit | 0 | KQ-98-12 | ПНР статического оборудования, шт. | Commissioning of static equipment, pcs. | 1
9107 | Пусконаладочные работы | Commissioning | CM00 | CM00-00-41-004 | Ребойлер/испаритель с горючими продуктами с площадью поверхности теплообмена до 330 м2 с рабочим давлением свыше 63 кгс/см2 | Reboiler/vaporizer with combustible products with heat exchange surface area up to 330 m2, with operating pressure over 63 kgf/cm2 | шт. | pcs. | KQ-00-98 | ПНР/ППНР, без ед.изм. | Commissionning/Pre-Commissionning without measure unit | 0 | KQ-98-00 | ПНР, без ед. изм. | Commissionning without measure unit | 0 | KQ-98-12 | ПНР статического оборудования, шт. | Commissioning of static equipment, pcs. | 1
9108 | Пусконаладочные работы | Commissioning | CM00 | CM00-00-41-005 | Ребойлер/испаритель с горючими продуктами с площадью поверхности теплообмена от 330 до 700 м2 с рабочим давлением до 16 кгс/см2 | Reboiler/vaporizer with combustible products with heat exchange surface area from 330 to 700 m2, with operating pressure up to 16 kgf/cm2 | шт. | pcs. | KQ-00-98 | ПНР/ППНР, без ед.изм. | Commissionning/Pre-Commissionning without measure unit | 0 | KQ-98-00 | ПНР, без ед. изм. | Commissionning without measure unit | 0 | KQ-98-12 | ПНР статического оборудования, шт. | Commissioning of static equipment, pcs. | 1
9109 | Пусконаладочные работы | Commissioning | CM00 | CM00-00-41-006 | Ребойлер/испаритель с горючими продуктами с площадью поверхности теплообмена от 330 до 700 м2 с рабочим давлением от 16 до 40 кгс/см2 | Reboiler/vaporizer with combustible products with heat exchange surface area from 330 to 700 m2, with operating pressure from 16 to 40 kgf/cm2 | шт. | pcs. | KQ-00-98 | ПНР/ППНР, без ед.изм. | Commissionning/Pre-Commissionning without measure unit | 0 | KQ-98-00 | ПНР, без ед. изм. | Commissionning without measure unit | 0 | KQ-98-12 | ПНР статического оборудования, шт. | Commissioning of static equipment, pcs. | 1
9110 | Пусконаладочные работы | Commissioning | CM00 | CM00-00-41-007 | Ребойлер/испаритель с горючими продуктами с площадью поверхности теплообмена от 330 до 700 м2 с рабочим давлением от 40 до 63 кгс/см2 | Reboiler/vaporizer with combustible products with heat exchange surface area from 330 to 700 m2, with operating pressure from 40 to 63 kgf/cm2 | шт. | pcs. | KQ-00-98 | ПНР/ППНР, без ед.изм. | Commissionning/Pre-Commissionning without measure unit | 0 | KQ-98-00 | ПНР, без ед. изм. | Commissionning without measure unit | 0 | KQ-98-12 | ПНР статического оборудования, шт. | Commissioning of static equipment, pcs. | 1
9111 | Пусконаладочные работы | Commissioning | CM00 | CM00-00-41-008 | Ребойлер/испаритель с горючими продуктами с площадью поверхности теплообмена от 330 до 700 м2 с рабочим давлением свыше 63 кгс/см2 | Reboiler/vaporizer with combustible products with heat exchange surface area from 330 to 700 m2, with operating pressure over 63 kgf/cm2 | шт. | pcs. | KQ-00-98 | ПНР/ППНР, без ед.изм. | Commissionning/Pre-Commissionning without measure unit | 0 | KQ-98-00 | ПНР, без ед. изм. | Commissionning without measure unit | 0 | KQ-98-12 | ПНР статического оборудования, шт. | Commissioning of static equipment, pcs. | 1
9112 | Пусконаладочные работы | Commissioning | CM00 | CM00-00-41-009 | Ребойлер/испаритель с горючими продуктами с площадью поверхности теплообмена от 700 до 3000 м2 с рабочим давлением до 16 кгс/см2 | Reboiler/vaporizer with combustible products with heat exchange surface area from 700 to 3000 m2, with operating pressure up to 16 kgf/cm2 | шт. | pcs. | KQ-00-98 | ПНР/ППНР, без ед.изм. | Commissionning/Pre-Commissionning without measure unit | 0 | KQ-98-00 | ПНР, без ед. изм. | Commissionning without measure unit | 0 | KQ-98-12 | ПНР статического оборудования, шт. | Commissioning of static equipment, pcs. | 1
9113 | Пусконаладочные работы | Commissioning | CM00 | CM00-00-41-010 | Ребойлер/испаритель с горючими продуктами с площадью поверхности теплообмена от 700 до 3000 м2 с рабочим давлением от 16 до 40 кгс/см2 | Reboiler/vaporizer with combustible products with heat exchange surface area from 700 to 3000 m2, with operating pressure from 16 to 40 kgf/cm2 | шт. | pcs. | KQ-00-98 | ПНР/ППНР, без ед.изм. | Commissionning/Pre-Commissionning without measure unit | 0 | KQ-98-00 | ПНР, без ед. изм. | Commissionning without measure unit | 0 | KQ-98-12 | ПНР статического оборудования, шт. | Commissioning of static equipment, pcs. | 1
9114 | Пусконаладочные работы | Commissioning | CM00 | CM00-00-41-011 | Ребойлер/испаритель с горючими продуктами с площадью поверхности теплообмена от 700 до 3000 м2 с рабочим давлением от 40 до 63 кгс/см2 | Reboiler/vaporizer with combustible products with heat exchange surface area from 700 to 3000 m2, with operating pressure from 40 to 63 kgf/cm2 | шт. | pcs. | KQ-00-98 | ПНР/ППНР, без ед.изм. | Commissionning/Pre-Commissionning without measure unit | 0 | KQ-98-00 | ПНР, без ед. изм. | Commissionning without measure unit | 0 | KQ-98-12 | ПНР статического оборудования, шт. | Commissioning of static equipment, pcs. | 1
9115 | Пусконаладочные работы | Commissioning | CM00 | CM00-00-41-012 | Ребойлер/испаритель с горючими продуктами с площадью поверхности теплообмена от 700 до 3000 м2 с рабочим давлением свыше 63 кгс/см2 | Reboiler/vaporizer with combustible products with heat exchange surface area from 700 to 3000 m2, with operating pressure over 63 kgf/cm2 | шт. | pcs. | KQ-00-98 | ПНР/ППНР, без ед.изм. | Commissionning/Pre-Commissionning without measure unit | 0 | KQ-98-00 | ПНР, без ед. изм. | Commissionning without measure unit | 0 | KQ-98-12 | ПНР статического оборудования, шт. | Commissioning of static equipment, pcs. | 1
9116 | Пусконаладочные работы | Commissioning | CM00 | CM00-00-41-013 | Ребойлер/испаритель с горючими продуктами с площадью поверхности теплообмена свыше 3000 м2 с рабочим давлением до 16 кгс/см2 | Reboiler/vaporizer with combustible products with heat exchange surface area over 3000 m2, with operating pressure up to 16 kgf/cm2 | шт. | pcs. | KQ-00-98 | ПНР/ППНР, без ед.изм. | Commissionning/Pre-Commissionning without measure unit | 0 | KQ-98-00 | ПНР, без ед. изм. | Commissionning without measure unit | 0 | KQ-98-12 | ПНР статического оборудования, шт. | Commissioning of static equipment, pcs. | 1
9117 | Пусконаладочные работы | Commissioning | CM00 | CM00-00-41-014 | Ребойлер/испаритель с горючими продуктами с площадью поверхности теплообмена свыше 3000 м2 с рабочим давлением от 16 до 40 кгс/см2 | Reboiler/vaporizer with combustible products with heat exchange surface area over 3000 m2, with operating pressure from 16 to 40 kgf/cm2 | шт. | pcs. | KQ-00-98 | ПНР/ППНР, без ед.изм. | Commissionning/Pre-Commissionning without measure unit | 0 | KQ-98-00 | ПНР, без ед. изм. | Commissionning without measure unit | 0 | KQ-98-12 | ПНР статического оборудования, шт. | Commissioning of static equipment, pcs. | 1
9118 | Пусконаладочные работы | Commissioning | CM00 | CM00-00-41-015 | Ребойлер/испаритель с горючими продуктами с площадью поверхности теплообмена свыше 3000 м2 с рабочим давлением от 40 до 63 кгс/см2 | Reboiler/vaporizer with combustible products with heat exchange surface area over 3000 m2, with operating pressure from 40 to 63 kgf/cm2 | шт. | pcs. | KQ-00-98 | ПНР/ППНР, без ед.изм. | Commissionning/Pre-Commissionning without measure unit | 0 | KQ-98-00 | ПНР, без ед. изм. | Commissionning without measure unit | 0 | KQ-98-12 | ПНР статического оборудования, шт. | Commissioning of static equipment, pcs. | 1
9119 | Пусконаладочные работы | Commissioning | CM00 | CM00-00-41-016 | Ребойлер/испаритель с горючими продуктами с площадью поверхности теплообмена свыше 3000 м2 с рабочим давлением свыше 63 кгс/см2 | Reboiler/vaporizer with combustible products with heat exchange surface area over 3000 m2, with operating pressure over 63 kgf/cm2 | шт. | pcs. | KQ-00-98 | ПНР/ППНР, без ед.изм. | Commissionning/Pre-Commissionning without measure unit | 0 | KQ-98-00 | ПНР, без ед. изм. | Commissionning without measure unit | 0 | KQ-98-12 | ПНР статического оборудования, шт. | Commissioning of static equipment, pcs. | 1
9120 | Пусконаладочные работы | Commissioning | CM00 | CM00-00-42 | Ребойлеры/испарители с негорючими опасными продуктами | Reboilers/vaporizers with non-combustible hazardous products
9121 | Пусконаладочные работы | Commissioning | CM00 | CM00-00-42-001 | Ребойлер/испаритель с негорючими опасными продуктами с площадью поверхности теплообмена до 330 м2 с рабочим давлением до 16 кгс/см2 | Reboiler/vaporizer with non-combustible hazardous products with heat exchange surface area up to 330 m2, with operating pressure up to 16 kgf/cm2 | шт. | pcs. | KQ-00-98 | ПНР/ППНР, без ед.изм. | Commissionning/Pre-Commissionning without measure unit | 0 | KQ-98-00 | ПНР, без ед. изм. | Commissionning without measure unit | 0 | KQ-98-12 | ПНР статического оборудования, шт. | Commissioning of static equipment, pcs. | 1
9122 | Пусконаладочные работы | Commissioning | CM00 | CM00-00-42-002 | Ребойлер/испаритель с негорючими опасными продуктами с площадью поверхности теплообмена до 330 м2 с рабочим давлением от 16 до 40 кгс/см2 | Reboiler/vaporizer with non-combustible hazardous products with heat exchange surface area up to 330 m2, with operating pressure from 16 to 40 kgf/cm2 | шт. | pcs. | KQ-00-98 | ПНР/ППНР, без ед.изм. | Commissionning/Pre-Commissionning without measure unit | 0 | KQ-98-00 | ПНР, без ед. изм. | Commissionning without measure unit | 0 | KQ-98-12 | ПНР статического оборудования, шт. | Commissioning of static equipment, pcs. | 1
9123 | Пусконаладочные работы | Commissioning | CM00 | CM00-00-42-003 | Ребойлер/испаритель с негорючими опасными продуктами с площадью поверхности теплообмена до 330 м2 с рабочим давлением от 40 до 63 кгс/см2 | Reboiler/vaporizer with non-combustible hazardous products with heat exchange surface area up to 330 m2, with operating pressure from 40 to 63 kgf/cm2 | шт. | pcs. | KQ-00-98 | ПНР/ППНР, без ед.изм. | Commissionning/Pre-Commissionning without measure unit | 0 | KQ-98-00 | ПНР, без ед. изм. | Commissionning without measure unit | 0 | KQ-98-12 | ПНР статического оборудования, шт. | Commissioning of static equipment, pcs. | 1
9124 | Пусконаладочные работы | Commissioning | CM00 | CM00-00-42-004 | Ребойлер/испаритель с негорючими опасными продуктами с площадью поверхности теплообмена до 330 м2 с рабочим давлением свыше 63 кгс/см2 | Reboiler/vaporizer with non-combustible hazardous products with heat exchange surface area up to 330 m2, with operating pressure over 63 kgf/cm2 | шт. | pcs. | KQ-00-98 | ПНР/ППНР, без ед.изм. | Commissionning/Pre-Commissionning without measure unit | 0 | KQ-98-00 | ПНР, без ед. изм. | Commissionning without measure unit | 0 | KQ-98-12 | ПНР статического оборудования, шт. | Commissioning of static equipment, pcs. | 1
9125 | Пусконаладочные работы | Commissioning | CM00 | CM00-00-42-005 | Ребойлер/испаритель с негорючими опасными продуктами с площадью поверхности теплообмена от 330 до 700 м2 с рабочим давлением до 16 кгс/см2 | Reboiler/vaporizer with non-combustible hazardous products with heat exchange surface area from 330 to 700 m2, with operating pressure up to 16 kgf/cm2 | шт. | pcs. | KQ-00-98 | ПНР/ППНР, без ед.изм. | Commissionning/Pre-Commissionning without measure unit | 0 | KQ-98-00 | ПНР, без ед. изм. | Commissionning without measure unit | 0 | KQ-98-12 | ПНР статического оборудования, шт. | Commissioning of static equipment, pcs. | 1
9126 | Пусконаладочные работы | Commissioning | CM00 | CM00-00-42-006 | Ребойлер/испаритель с негорючими опасными продуктами с площадью поверхности теплообмена от 330 до 700 м2 с рабочим давлением от 16 до 40 кгс/см2 | Reboiler/vaporizer with non-combustible hazardous products with heat exchange surface area from 330 to 700 m2, with operating pressure from 16 to 40 kgf/cm2 | шт. | pcs. | KQ-00-98 | ПНР/ППНР, без ед.изм. | Commissionning/Pre-Commissionning without measure unit | 0 | KQ-98-00 | ПНР, без ед. изм. | Commissionning without measure unit | 0 | KQ-98-12 | ПНР статического оборудования, шт. | Commissioning of static equipment, pcs. | 1
9127 | Пусконаладочные работы | Commissioning | CM00 | CM00-00-42-007 | Ребойлер/испаритель с негорючими опасными продуктами с площадью поверхности теплообмена от 330 до 700 м2 с рабочим давлением от 40 до 63 кгс/см2 | Reboiler/vaporizer with non-combustible hazardous products with heat exchange surface area from 330 to 700 m2, with operating pressure from 40 to 63 kgf/cm2 | шт. | pcs. | KQ-00-98 | ПНР/ППНР, без ед.изм. | Commissionning/Pre-Commissionning without measure unit | 0 | KQ-98-00 | ПНР, без ед. изм. | Commissionning without measure unit | 0 | KQ-98-12 | ПНР статического оборудования, шт. | Commissioning of static equipment, pcs. | 1
9128 | Пусконаладочные работы | Commissioning | CM00 | CM00-00-42-008 | Ребойлер/испаритель с негорючими опасными продуктами с площадью поверхности теплообмена от 330 до 700 м2 с рабочим давлением свыше 63 кгс/см2 | Reboiler/vaporizer with non-combustible hazardous products with heat exchange surface area from 330 to 700 m2, with operating pressure over 63 kgf/cm2 | шт. | pcs. | KQ-00-98 | ПНР/ППНР, без ед.изм. | Commissionning/Pre-Commissionning without measure unit | 0 | KQ-98-00 | ПНР, без ед. изм. | Commissionning without measure unit | 0 | KQ-98-12 | ПНР статического оборудования, шт. | Commissioning of static equipment, pcs. | 1
9129 | Пусконаладочные работы | Commissioning | CM00 | CM00-00-42-009 | Ребойлер/испаритель с негорючими опасными продуктами с площадью поверхности теплообмена от 700 до 3000 м2 с рабочим давлением до 16 кгс/см2 | Reboiler/vaporizer with non-combustible hazardous products with heat exchange surface area from 700 to 3000 m2, with operating pressure up to 16 kgf/cm2 | шт. | pcs. | KQ-00-98 | ПНР/ППНР, без ед.изм. | Commissionning/Pre-Commissionning without measure unit | 0 | KQ-98-00 | ПНР, без ед. изм. | Commissionning without measure unit | 0 | KQ-98-12 | ПНР статического оборудования, шт. | Commissioning of static equipment, pcs. | 1
9130 | Пусконаладочные работы | Commissioning | CM00 | CM00-00-42-010 | Ребойлер/испаритель с негорючими опасными продуктами с площадью поверхности теплообмена от 700 до 3000 м2 с рабочим давлением от 16 до 40 кгс/см2 | Reboiler/vaporizer with non-combustible hazardous products with heat exchange surface area from 700 to 3000 m2, with operating pressure from 16 to 40 kgf/cm2 | шт. | pcs. | KQ-00-98 | ПНР/ППНР, без ед.изм. | Commissionning/Pre-Commissionning without measure unit | 0 | KQ-98-00 | ПНР, без ед. изм. | Commissionning without measure unit | 0 | KQ-98-12 | ПНР статического оборудования, шт. | Commissioning of static equipment, pcs. | 1
9131 | Пусконаладочные работы | Commissioning | CM00 | CM00-00-42-011 | Ребойлер/испаритель с негорючими опасными продуктами с площадью поверхности теплообмена от 700 до 3000 м2 с рабочим давлением от 40 до 63 кгс/см2 | Reboiler/vaporizer with non-combustible hazardous products with heat exchange surface area from 700 to 3000 m2, with operating pressure from 40 to 63 kgf/cm2 | шт. | pcs. | KQ-00-98 | ПНР/ППНР, без ед.изм. | Commissionning/Pre-Commissionning without measure unit | 0 | KQ-98-00 | ПНР, без ед. изм. | Commissionning without measure unit | 0 | KQ-98-12 | ПНР статического оборудования, шт. | Commissioning of static equipment, pcs. | 1
9132 | Пусконаладочные работы | Commissioning | CM00 | CM00-00-42-012 | Ребойлер/испаритель с негорючими опасными продуктами с площадью поверхности теплообмена от 700 до 3000 м2 с рабочим давлением свыше 63 кгс/см2 | Reboiler/vaporizer with non-combustible hazardous products with heat exchange surface area from 700 to 3000 m2, with operating pressure over 63 kgf/cm2 | шт. | pcs. | KQ-00-98 | ПНР/ППНР, без ед.изм. | Commissionning/Pre-Commissionning without measure unit | 0 | KQ-98-00 | ПНР, без ед. изм. | Commissionning without measure unit | 0 | KQ-98-12 | ПНР статического оборудования, шт. | Commissioning of static equipment, pcs. | 1
9133 | Пусконаладочные работы | Commissioning | CM00 | CM00-00-42-013 | Ребойлер/испаритель с негорючими опасными продуктами с площадью поверхности теплообмена свыше 3000 м2 с рабочим давлением до 16 кгс/см2 | Reboiler/vaporizer with non-combustible hazardous products with heat exchange surface area over 3000 m2, with operating pressure up to 16 kgf/cm2 | шт. | pcs. | KQ-00-98 | ПНР/ППНР, без ед.изм. | Commissionning/Pre-Commissionning without measure unit | 0 | KQ-98-00 | ПНР, без ед. изм. | Commissionning without measure unit | 0 | KQ-98-12 | ПНР статического оборудования, шт. | Commissioning of static equipment, pcs. | 1
9134 | Пусконаладочные работы | Commissioning | CM00 | CM00-00-42-014 | Ребойлер/испаритель с негорючими опасными продуктами с площадью поверхности теплообмена свыше 3000 м2 с рабочим давлением от 16 до 40 кгс/см2 | Reboiler/vaporizer with non-combustible hazardous products with heat exchange surface area over 3000 m2, with operating pressure from 16 to 40 kgf/cm2 | шт. | pcs. | KQ-00-98 | ПНР/ППНР, без ед.изм. | Commissionning/Pre-Commissionning without measure unit | 0 | KQ-98-00 | ПНР, без ед. изм. | Commissionning without measure unit | 0 | KQ-98-12 | ПНР статического оборудования, шт. | Commissioning of static equipment, pcs. | 1
9135 | Пусконаладочные работы | Commissioning | CM00 | CM00-00-42-015 | Ребойлер/испаритель с негорючими опасными продуктами с площадью поверхности теплообмена свыше 3000 м2 с рабочим давлением от 40 до 63 кгс/см2 | Reboiler/vaporizer with non-combustible hazardous products with heat exchange surface area over 3000 m2, with operating pressure from 40 to 63 kgf/cm2 | шт. | pcs. | KQ-00-98 | ПНР/ППНР, без ед.изм. | Commissionning/Pre-Commissionning without measure unit | 0 | KQ-98-00 | ПНР, без ед. изм. | Commissionning without measure unit | 0 | KQ-98-12 | ПНР статического оборудования, шт. | Commissioning of static equipment, pcs. | 1
9136 | Пусконаладочные работы | Commissioning | CM00 | CM00-00-42-016 | Ребойлер/испаритель с негорючими опасными продуктами с площадью поверхности теплообмена свыше 3000 м2 с рабочим давлением свыше 63 кгс/см2 | Reboiler/vaporizer with non-combustible hazardous products with heat exchange surface area over 3000 m2, with operating pressure over 63 kgf/cm2 | шт. | pcs. | KQ-00-98 | ПНР/ППНР, без ед.изм. | Commissionning/Pre-Commissionning without measure unit | 0 | KQ-98-00 | ПНР, без ед. изм. | Commissionning without measure unit | 0 | KQ-98-12 | ПНР статического оборудования, шт. | Commissioning of static equipment, pcs. | 1
9137 | Пусконаладочные работы | Commissioning | CM00 | CM00-00-43 | Ребойлеры/испарители с негорючими инертными продуктами | Reboilers/vaporizers with non-combustible inert products
9138 | Пусконаладочные работы | Commissioning | CM00 | CM00-00-43-001 | Ребойлер/испаритель с негорючими инертными продуктами с площадью поверхности теплообмена до 330 м2 с рабочим давлением до 16 кгс/см2 | Reboiler/vaporizer with non-combustible inert products with heat exchange surface area up to 330 m2, with operating pressure up to 16 kgf/cm2 | шт. | pcs. | KQ-00-98 | ПНР/ППНР, без ед.изм. | Commissionning/Pre-Commissionning without measure unit | 0 | KQ-98-00 | ПНР, без ед. изм. | Commissionning without measure unit | 0 | KQ-98-12 | ПНР статического оборудования, шт. | Commissioning of static equipment, pcs. | 1
9139 | Пусконаладочные работы | Commissioning | CM00 | CM00-00-43-002 | Ребойлер/испаритель с негорючими инертными продуктами с площадью поверхности теплообмена до 330 м2 с рабочим давлением от 16 до 40 кгс/см2 | Reboiler/vaporizer with non-combustible inert products with heat exchange surface area up to 330 m2, with operating pressure from 16 to 40 kgf/cm2 | шт. | pcs. | KQ-00-98 | ПНР/ППНР, без ед.изм. | Commissionning/Pre-Commissionning without measure unit | 0 | KQ-98-00 | ПНР, без ед. изм. | Commissionning without measure unit | 0 | KQ-98-12 | ПНР статического оборудования, шт. | Commissioning of static equipment, pcs. | 1
9140 | Пусконаладочные работы | Commissioning | CM00 | CM00-00-43-003 | Ребойлер/испаритель с негорючими инертными продуктами с площадью поверхности теплообмена до 330 м2 с рабочим давлением от 40 до 63 кгс/см2 | Reboiler/vaporizer with non-combustible inert products with heat exchange surface area up to 330 m2, with operating pressure from 40 to 63 kgf/cm2 | шт. | pcs. | KQ-00-98 | ПНР/ППНР, без ед.изм. | Commissionning/Pre-Commissionning without measure unit | 0 | KQ-98-00 | ПНР, без ед. изм. | Commissionning without measure unit | 0 | KQ-98-12 | ПНР статического оборудования, шт. | Commissioning of static equipment, pcs. | 1
9141 | Пусконаладочные работы | Commissioning | CM00 | CM00-00-43-004 | Ребойлер/испаритель с негорючими инертными продуктами с площадью поверхности теплообмена до 330 м2 с рабочим давлением свыше 63 кгс/см2 | Reboiler/vaporizer with non-combustible inert products with heat exchange surface area up to 330 m2, with operating pressure over 63 kgf/cm2 | шт. | pcs. | KQ-00-98 | ПНР/ППНР, без ед.изм. | Commissionning/Pre-Commissionning without measure unit | 0 | KQ-98-00 | ПНР, без ед. изм. | Commissionning without measure unit | 0 | KQ-98-12 | ПНР статического оборудования, шт. | Commissioning of static equipment, pcs. | 1
9142 | Пусконаладочные работы | Commissioning | CM00 | CM00-00-43-005 | Ребойлер/испаритель с негорючими инертными продуктами с площадью поверхности теплообмена от 330 до 700 м2 с рабочим давлением до 16 кгс/см2 | Reboiler/vaporizer with non-combustible inert products with heat exchange surface area from 330 to 700 m2, with operating pressure up to 16 kgf/cm2 | шт. | pcs. | KQ-00-98 | ПНР/ППНР, без ед.изм. | Commissionning/Pre-Commissionning without measure unit | 0 | KQ-98-00 | ПНР, без ед. изм. | Commissionning without measure unit | 0 | KQ-98-12 | ПНР статического оборудования, шт. | Commissioning of static equipment, pcs. | 1
9143 | Пусконаладочные работы | Commissioning | CM00 | CM00-00-43-006 | Ребойлер/испаритель с негорючими инертными продуктами с площадью поверхности теплообмена от 330 до 700 м2 с рабочим давлением от 16 до 40 кгс/см2 | Reboiler/vaporizer with non-combustible inert products with heat exchange surface area from 330 to 700 m2, with operating pressure from 16 to 40 kgf/cm2 | шт. | pcs. | KQ-00-98 | ПНР/ППНР, без ед.изм. | Commissionning/Pre-Commissionning without measure unit | 0 | KQ-98-00 | ПНР, без ед. изм. | Commissionning without measure unit | 0 | KQ-98-12 | ПНР статического оборудования, шт. | Commissioning of static equipment, pcs. | 1
9144 | Пусконаладочные работы | Commissioning | CM00 | CM00-00-43-007 | Ребойлер/испаритель с негорючими инертными продуктами с площадью поверхности теплообмена от 330 до 700 м2 с рабочим давлением от 40 до 63 кгс/см2 | Reboiler/vaporizer with non-combustible inert products with heat exchange surface area from 330 to 700 m2, with operating pressure from 40 to 63 kgf/cm2 | шт. | pcs. | KQ-00-98 | ПНР/ППНР, без ед.изм. | Commissionning/Pre-Commissionning without measure unit | 0 | KQ-98-00 | ПНР, без ед. изм. | Commissionning without measure unit | 0 | KQ-98-12 | ПНР статического оборудования, шт. | Commissioning of static equipment, pcs. | 1
9145 | Пусконаладочные работы | Commissioning | CM00 | CM00-00-43-008 | Ребойлер/испаритель с негорючими инертными продуктами с площадью поверхности теплообмена от 330 до 700 м2 с рабочим давлением свыше 63 кгс/см2 | Reboiler/vaporizer with non-combustible inert products with heat exchange surface area from 330 to 700 m2, with operating pressure over 63 kgf/cm2 | шт. | pcs. | KQ-00-98 | ПНР/ППНР, без ед.изм. | Commissionning/Pre-Commissionning without measure unit | 0 | KQ-98-00 | ПНР, без ед. изм. | Commissionning without measure unit | 0 | KQ-98-12 | ПНР статического оборудования, шт. | Commissioning of static equipment, pcs. | 1
9146 | Пусконаладочные работы | Commissioning | CM00 | CM00-00-43-009 | Ребойлер/испаритель с негорючими инертными продуктами с площадью поверхности теплообмена от 700 до 3000 м2 с рабочим давлением до 16 кгс/см2 | Reboiler/vaporizer with non-combustible inert products with heat exchange surface area from 700 to 3000 m2, with operating pressure up to 16 kgf/cm2 | шт. | pcs. | KQ-00-98 | ПНР/ППНР, без ед.изм. | Commissionning/Pre-Commissionning without measure unit | 0 | KQ-98-00 | ПНР, без ед. изм. | Commissionning without measure unit | 0 | KQ-98-12 | ПНР статического оборудования, шт. | Commissioning of static equipment, pcs. | 1
9147 | Пусконаладочные работы | Commissioning | CM00 | CM00-00-43-010 | Ребойлер/испаритель с негорючими инертными продуктами с площадью поверхности теплообмена от 700 до 3000 м2 с рабочим давлением от 16 до 40 кгс/см2 | Reboiler/vaporizer with non-combustible inert products with heat exchange surface area from 700 to 3000 m2, with operating pressure from 16 to 40 kgf/cm2 | шт. | pcs. | KQ-00-98 | ПНР/ППНР, без ед.изм. | Commissionning/Pre-Commissionning without measure unit | 0 | KQ-98-00 | ПНР, без ед. изм. | Commissionning without measure unit | 0 | KQ-98-12 | ПНР статического оборудования, шт. | Commissioning of static equipment, pcs. | 1
9148 | Пусконаладочные работы | Commissioning | CM00 | CM00-00-43-011 | Ребойлер/испаритель с негорючими инертными продуктами с площадью поверхности теплообмена от 700 до 3000 м2 с рабочим давлением от 40 до 63 кгс/см2 | Reboiler/vaporizer with non-combustible inert products with heat exchange surface area from 700 to 3000 m2, with operating pressure from 40 to 63 kgf/cm2 | шт. | pcs. | KQ-00-98 | ПНР/ППНР, без ед.изм. | Commissionning/Pre-Commissionning without measure unit | 0 | KQ-98-00 | ПНР, без ед. изм. | Commissionning without measure unit | 0 | KQ-98-12 | ПНР статического оборудования, шт. | Commissioning of static equipment, pcs. | 1
9149 | Пусконаладочные работы | Commissioning | CM00 | CM00-00-43-012 | Ребойлер/испаритель с негорючими инертными продуктами с площадью поверхности теплообмена от 700 до 3000 м2 с рабочим давлением свыше 63 кгс/см2 | Reboiler/vaporizer with non-combustible inert products with heat exchange surface area from 700 to 3000 m2, with operating pressure over 63 kgf/cm2 | шт. | pcs. | KQ-00-98 | ПНР/ППНР, без ед.изм. | Commissionning/Pre-Commissionning without measure unit | 0 | KQ-98-00 | ПНР, без ед. изм. | Commissionning without measure unit | 0 | KQ-98-12 | ПНР статического оборудования, шт. | Commissioning of static equipment, pcs. | 1
9150 | Пусконаладочные работы | Commissioning | CM00 | CM00-00-43-013 | Ребойлер/испаритель с негорючими инертными продуктами с площадью поверхности теплообмена свыше 3000 м2 с рабочим давлением до 16 кгс/см2 | Reboiler/vaporizer with non-combustible inert products with heat exchange surface area over 3000 m2, with operating pressure up to 16 kgf/cm2 | шт. | pcs. | KQ-00-98 | ПНР/ППНР, без ед.изм. | Commissionning/Pre-Commissionning without measure unit | 0 | KQ-98-00 | ПНР, без ед. изм. | Commissionning without measure unit | 0 | KQ-98-12 | ПНР статического оборудования, шт. | Commissioning of static equipment, pcs. | 1
9151 | Пусконаладочные работы | Commissioning | CM00 | CM00-00-43-014 | Ребойлер/испаритель с негорючими инертными продуктами с площадью поверхности теплообмена свыше 3000 м2 с рабочим давлением от 16 до 40 кгс/см2 | Reboiler/vaporizer with non-combustible inert products with heat exchange surface area over 3000 m2, with operating pressure from 16 to 40 kgf/cm2 | шт. | pcs. | KQ-00-98 | ПНР/ППНР, без ед.изм. | Commissionning/Pre-Commissionning without measure unit | 0 | KQ-98-00 | ПНР, без ед. изм. | Commissionning without measure unit | 0 | KQ-98-12 | ПНР статического оборудования, шт. | Commissioning of static equipment, pcs. | 1
9152 | Пусконаладочные работы | Commissioning | CM00 | CM00-00-43-015 | Ребойлер/испаритель с негорючими инертными продуктами с площадью поверхности теплообмена свыше 3000 м2 с рабочим давлением от 40 до 63 кгс/см2 | Reboiler/vaporizer with non-combustible inert products with heat exchange surface area over 3000 m2, with operating pressure from 40 to 63 kgf/cm2 | шт. | pcs. | KQ-00-98 | ПНР/ППНР, без ед.изм. | Commissionning/Pre-Commissionning without measure unit | 0 | KQ-98-00 | ПНР, без ед. изм. | Commissionning without measure unit | 0 | KQ-98-12 | ПНР статического оборудования, шт. | Commissioning of static equipment, pcs. | 1
9153 | Пусконаладочные работы | Commissioning | CM00 | CM00-00-43-016 | Ребойлер/испаритель с негорючими инертными продуктами с площадью поверхности теплообмена свыше 3000 м2 с рабочим давлением свыше 63 кгс/см2 | Reboiler/vaporizer with non-combustible inert products with heat exchange surface area over 3000 m2, with operating pressure over 63 kgf/cm2 | шт. | pcs. | KQ-00-98 | ПНР/ППНР, без ед.изм. | Commissionning/Pre-Commissionning without measure unit | 0 | KQ-98-00 | ПНР, без ед. изм. | Commissionning without measure unit | 0 | KQ-98-12 | ПНР статического оборудования, шт. | Commissioning of static equipment, pcs. | 1
9154 | Пусконаладочные работы | Commissioning | CM00 | CM00-00-60 | Насосы перекачивающие горючие/опасные продукты | Pumps to transfer combustible / hazardous products
9155 | Пусконаладочные работы | Commissioning | CM00 | CM00-00-60-001 | Насосы (центробежные, консольные, винтовые, шестеренчатые) перекачивающие горючие/опасные продукты с потребляемой мощностью до 20 кВт | Pumps (centrifugal, cantilever, screw-type, gear-type) to transfer combustible / hazardous products, with power demand up to 20 kW | шт. | pcs. | KQ-00-98 | ПНР/ППНР, без ед.изм. | Commissionning/Pre-Commissionning without measure unit | 0 | KQ-98-00 | ПНР, без ед. изм. | Commissionning without measure unit | 0 | KQ-98-07 | Индивидуальные испытания динамического оборудования, шт. | Individual tests of dynamic equipment, pcs. | 1
9156 | Пусконаладочные работы | Commissioning | CM00 | CM00-00-60-002 | Насосы (центробежные, консольные, винтовые, шестеренчатые) перекачивающие горючие/опасные продукты с потребляемой мощностью от 20 до 50 кВт | Pumps (centrifugal, cantilever, screw-type, gear-type) to transfer combustible / hazardous products, with power demand from 20 to 50 kW | шт. | pcs. | KQ-00-98 | ПНР/ППНР, без ед.изм. | Commissionning/Pre-Commissionning without measure unit | 0 | KQ-98-00 | ПНР, без ед. изм. | Commissionning without measure unit | 0 | KQ-98-07 | Индивидуальные испытания динамического оборудования, шт. | Individual tests of dynamic equipment, pcs. | 1
9157 | Пусконаладочные работы | Commissioning | CM00 | CM00-00-60-003 | Насосы (центробежные, консольные, винтовые, шестеренчатые) перекачивающие горючие/опасные продукты с потребляемой мощностью от 50 до 315 кВт | Pumps (centrifugal, cantilever, screw-type, gear-type) to transfer combustible / hazardous products, with power demand from 50 to 315 kW | шт. | pcs. | KQ-00-98 | ПНР/ППНР, без ед.изм. | Commissionning/Pre-Commissionning without measure unit | 0 | KQ-98-00 | ПНР, без ед. изм. | Commissionning without measure unit | 0 | KQ-98-07 | Индивидуальные испытания динамического оборудования, шт. | Individual tests of dynamic equipment, pcs. | 1
9158 | Пусконаладочные работы | Commissioning | CM00 | CM00-00-60-004 | Насосы (центробежные, консольные, винтовые, шестеренчатые) перекачивающие горючие/опасные продукты с потребляемой мощностью от 315 до 500 кВт | Pumps (centrifugal, cantilever, screw-type, gear-type) to transfer combustible / hazardous products, with power demand from 315 to 500 kW | шт. | pcs. | KQ-00-98 | ПНР/ППНР, без ед.изм. | Commissionning/Pre-Commissionning without measure unit | 0 | KQ-98-00 | ПНР, без ед. изм. | Commissionning without measure unit | 0 | KQ-98-07 | Индивидуальные испытания динамического оборудования, шт. | Individual tests of dynamic equipment, pcs. | 1
9159 | Пусконаладочные работы | Commissioning | CM00 | CM00-00-60-005 | Насосы (центробежные, консольные, винтовые, шестеренчатые) перекачивающие горючие/опасные продукты с потребляемой мощностью от 500 до 1000 кВт | Pumps (centrifugal, cantilever, screw-type, gear-type) to transfer combustible / hazardous products, with power demand from 500 to 1000 kW | шт. | pcs. | KQ-00-98 | ПНР/ППНР, без ед.изм. | Commissionning/Pre-Commissionning without measure unit | 0 | KQ-98-00 | ПНР, без ед. изм. | Commissionning without measure unit | 0 | KQ-98-07 | Индивидуальные испытания динамического оборудования, шт. | Individual tests of dynamic equipment, pcs. | 1
9160 | Пусконаладочные работы | Commissioning | CM00 | CM00-00-60-006 | Насосы (центробежные, консольные, винтовые, шестеренчатые) перекачивающие горючие/опасные продукты с потребляемой мощностью свыше 1000 кВт | Pumps (centrifugal, cantilever, screw-type, gear-type) to transfer combustible / hazardous products, with power demand over 1000 kW | шт. | pcs. | KQ-00-98 | ПНР/ППНР, без ед.изм. | Commissionning/Pre-Commissionning without measure unit | 0 | KQ-98-00 | ПНР, без ед. изм. | Commissionning without measure unit | 0 | KQ-98-07 | Индивидуальные испытания динамического оборудования, шт. | Individual tests of dynamic equipment, pcs. | 1
9161 | Пусконаладочные работы | Commissioning | CM00 | CM00-00-60-007 | Насосы (центробежные погружные, полупогружные) перекачивающие горючие/опасные продукты с потребляемой мощностью до 20 кВт | Pumps (centrifugal, submersible, semi-submersible) to transfer combustible / hazardous products, with power demand up to 20 kW | шт. | pcs. | KQ-00-98 | ПНР/ППНР, без ед.изм. | Commissionning/Pre-Commissionning without measure unit | 0 | KQ-98-00 | ПНР, без ед. изм. | Commissionning without measure unit | 0 | KQ-98-07 | Индивидуальные испытания динамического оборудования, шт. | Individual tests of dynamic equipment, pcs. | 1
9162 | Пусконаладочные работы | Commissioning | CM00 | CM00-00-60-008 | Насосы (центробежные погружные, полупогружные) перекачивающие горючие/опасные продукты с потребляемой мощностью от 20 до 50 кВт | Pumps (centrifugal, submersible, semi-submersible) to transfer combustible / hazardous products, with power demand from 20 to 50 kW | шт. | pcs. | KQ-00-98 | ПНР/ППНР, без ед.изм. | Commissionning/Pre-Commissionning without measure unit | 0 | KQ-98-00 | ПНР, без ед. изм. | Commissionning without measure unit | 0 | KQ-98-07 | Индивидуальные испытания динамического оборудования, шт. | Individual tests of dynamic equipment, pcs. | 1
9163 | Пусконаладочные работы | Commissioning | CM00 | CM00-00-60-009 | Насосы (центробежные погружные, полупогружные) перекачивающие горючие/опасные продукты с потребляемой мощностью от 50 до 315 кВт | Pumps (centrifugal, submersible, semi-submersible) to transfer combustible / hazardous products, with power demand from 50 to 315 kW | шт. | pcs. | KQ-00-98 | ПНР/ППНР, без ед.изм. | Commissionning/Pre-Commissionning without measure unit | 0 | KQ-98-00 | ПНР, без ед. изм. | Commissionning without measure unit | 0 | KQ-98-07 | Индивидуальные испытания динамического оборудования, шт. | Individual tests of dynamic equipment, pcs. | 1
9164 | Пусконаладочные работы | Commissioning | CM00 | CM00-00-60-010 | Насосы дозировочные перекачивающие горючие/опасные продукты с потребляемой мощностью до 1 кВт | Dosing pumps to transfer combustible / hazardous products, with power demand up to 1 kW | шт. | pcs. | KQ-00-98 | ПНР/ППНР, без ед.изм. | Commissionning/Pre-Commissionning without measure unit | 0 | KQ-98-00 | ПНР, без ед. изм. | Commissionning without measure unit | 0 | KQ-98-07 | Индивидуальные испытания динамического оборудования, шт. | Individual tests of dynamic equipment, pcs. | 1
9165 | Пусконаладочные работы | Commissioning | CM00 | CM00-00-60-011 | Насосы дозировочные перекачивающие горючие/опасные продукты с потребляемой мощностью от 1 до 6 кВт | Dosing pumps to transfer combustible / hazardous products, with power demand from 1 to 6 kW | шт. | pcs. | KQ-00-98 | ПНР/ППНР, без ед.изм. | Commissionning/Pre-Commissionning without measure unit | 0 | KQ-98-00 | ПНР, без ед. изм. | Commissionning without measure unit | 0 | KQ-98-07 | Индивидуальные испытания динамического оборудования, шт. | Individual tests of dynamic equipment, pcs. | 1
9166 | Пусконаладочные работы | Commissioning | CM00 | CM00-00-60-012 | Насосы дозировочные перекачивающие горючие/опасные продукты с потребляемой мощностью свыше 6 кВт | Dosing pumps to transfer combustible / hazardous products, with power demand over 6 kW | шт. | pcs. | KQ-00-98 | ПНР/ППНР, без ед.изм. | Commissionning/Pre-Commissionning without measure unit | 0 | KQ-98-00 | ПНР, без ед. изм. | Commissionning without measure unit | 0 | KQ-98-07 | Индивидуальные испытания динамического оборудования, шт. | Individual tests of dynamic equipment, pcs. | 1
9167 | Пусконаладочные работы | Commissioning | CM00 | CM00-00-60-013 | Насосы (центробежные, консольные, винтовые, шестеренчатые) перекачивающие горючие/опасные продукты с температурой перекачиваемого продукта свыше 115 С с потребляемой мощностью до 20 кВт | Pumps (centrifugal, cantilever, screw-type, gear-type) to transfer combustible / hazardous products with the transferred product temperature above 115 c, with power demand up to 20 kW | шт. | pcs. | KQ-00-98 | ПНР/ППНР, без ед.изм. | Commissionning/Pre-Commissionning without measure unit | 0 | KQ-98-00 | ПНР, без ед. изм. | Commissionning without measure unit | 0 | KQ-98-07 | Индивидуальные испытания динамического оборудования, шт. | Individual tests of dynamic equipment, pcs. | 1
9168 | Пусконаладочные работы | Commissioning | CM00 | CM00-00-60-014 | Насосы (центробежные, консольные, винтовые, шестеренчатые) перекачивающие горючие/опасные продукты с температурой перекачиваемого продукта свыше 115 С с потребляемой мощностью от 20 до 50 кВт | Pumps (centrifugal, cantilever, screw-type, gear-type) to transfer combustible / hazardous products with the transferred product temperature above 115 c, with power demand from 20 to 50 kW | шт. | pcs. | KQ-00-98 | ПНР/ППНР, без ед.изм. | Commissionning/Pre-Commissionning without measure unit | 0 | KQ-98-00 | ПНР, без ед. изм. | Commissionning without measure unit | 0 | KQ-98-07 | Индивидуальные испытания динамического оборудования, шт. | Individual tests of dynamic equipment, pcs. | 1
9169 | Пусконаладочные работы | Commissioning | CM00 | CM00-00-60-015 | Насосы (центробежные, консольные, винтовые, шестеренчатые) перекачивающие горючие/опасные продукты с температурой перекачиваемого продукта свыше 115 С с потребляемой мощностью от 50 до 315 кВт | Pumps (centrifugal, cantilever, screw-type, gear-type) to transfer combustible / hazardous products with the transferred product temperature above 115 c, with power demand from 50 to 315 kW | шт. | pcs. | KQ-00-98 | ПНР/ППНР, без ед.изм. | Commissionning/Pre-Commissionning without measure unit | 0 | KQ-98-00 | ПНР, без ед. изм. | Commissionning without measure unit | 0 | KQ-98-07 | Индивидуальные испытания динамического оборудования, шт. | Individual tests of dynamic equipment, pcs. | 1
9170 | Пусконаладочные работы | Commissioning | CM00 | CM00-00-60-016 | Насосы (центробежные, консольные, винтовые, шестеренчатые) перекачивающие горючие/опасные продукты с температурой перекачиваемого продукта свыше 115 С с потребляемой мощностью от 315 до 500 кВт | Pumps (centrifugal, cantilever, screw-type, gear-type) to transfer combustible / hazardous products with the transferred product temperature above 115 c, with power demand from 315 to 500 kW | шт. | pcs. | KQ-00-98 | ПНР/ППНР, без ед.изм. | Commissionning/Pre-Commissionning without measure unit | 0 | KQ-98-00 | ПНР, без ед. изм. | Commissionning without measure unit | 0 | KQ-98-07 | Индивидуальные испытания динамического оборудования, шт. | Individual tests of dynamic equipment, pcs. | 1
9171 | Пусконаладочные работы | Commissioning | CM00 | CM00-00-60-017 | Насосы (центробежные, консольные, винтовые, шестеренчатые) перекачивающие горючие/опасные продукты с температурой перекачиваемого продукта свыше 115 С с потребляемой мощностью от 500 до 1000 кВт | Pumps (centrifugal, cantilever, screw-type, gear-type) to transfer combustible / hazardous products with the transferred product temperature above 115 c, with power demand from 500 to 1000 kW | шт. | pcs. | KQ-00-98 | ПНР/ППНР, без ед.изм. | Commissionning/Pre-Commissionning without measure unit | 0 | KQ-98-00 | ПНР, без ед. изм. | Commissionning without measure unit | 0 | KQ-98-07 | Индивидуальные испытания динамического оборудования, шт. | Individual tests of dynamic equipment, pcs. | 1
9172 | Пусконаладочные работы | Commissioning | CM00 | CM00-00-60-018 | Насосы (центробежные, консольные, винтовые, шестеренчатые) перекачивающие горючие/опасные продукты с температурой перекачиваемого продукта свыше 115 С с потребляемой мощностью свыше 1000 кВт | Pumps (centrifugal, cantilever, screw-type, gear-type) to transfer combustible / hazardous products with the transferred product temperature above 115 c, with power demand over 1000 kW | шт. | pcs. | KQ-00-98 | ПНР/ППНР, без ед.изм. | Commissionning/Pre-Commissionning without measure unit | 0 | KQ-98-00 | ПНР, без ед. изм. | Commissionning without measure unit | 0 | KQ-98-07 | Индивидуальные испытания динамического оборудования, шт. | Individual tests of dynamic equipment, pcs. | 1
9173 | Пусконаладочные работы | Commissioning | CM00 | CM00-00-60-019 | Насосы (центробежные погружные, полупогружные) перекачивающие горючие/опасные продукты с температурой перекачиваемого продукта свыше 115 С с потребляемой мощностью до 20 кВт | Pumps (centrifugal, submersible, semi-submersible) to transfer combustible / hazardous products with the transferred product temperature above 115 c, with power demand up to 20 kW | шт. | pcs. | KQ-00-98 | ПНР/ППНР, без ед.изм. | Commissionning/Pre-Commissionning without measure unit | 0 | KQ-98-00 | ПНР, без ед. изм. | Commissionning without measure unit | 0 | KQ-98-07 | Индивидуальные испытания динамического оборудования, шт. | Individual tests of dynamic equipment, pcs. | 1
9174 | Пусконаладочные работы | Commissioning | CM00 | CM00-00-60-020 | Насосы (центробежные погружные, полупогружные) перекачивающие горючие/опасные продукты с температурой перекачиваемого продукта свыше 115 С с потребляемой мощностью от 20 до 50 кВт | Pumps (centrifugal, submersible, semi-submersible) to transfer combustible / hazardous products with the transferred product temperature above 115 c, with power demand from 20 to 50 kW | шт. | pcs. | KQ-00-98 | ПНР/ППНР, без ед.изм. | Commissionning/Pre-Commissionning without measure unit | 0 | KQ-98-00 | ПНР, без ед. изм. | Commissionning without measure unit | 0 | KQ-98-07 | Индивидуальные испытания динамического оборудования, шт. | Individual tests of dynamic equipment, pcs. | 1
9175 | Пусконаладочные работы | Commissioning | CM00 | CM00-00-60-021 | Насосы (центробежные погружные, полупогружные) перекачивающие горючие/опасные продукты с температурой перекачиваемого продукта свыше 115 С с потребляемой мощностью от 50 до 315 кВт | Pumps (centrifugal, submersible, semi-submersible) to transfer combustible / hazardous products with the transferred product temperature above 115 c, with power demand from 50 to 315 kW | шт. | pcs. | KQ-00-98 | ПНР/ППНР, без ед.изм. | Commissionning/Pre-Commissionning without measure unit | 0 | KQ-98-00 | ПНР, без ед. изм. | Commissionning without measure unit | 0 | KQ-98-07 | Индивидуальные испытания динамического оборудования, шт. | Individual tests of dynamic equipment, pcs. | 1
9176 | Пусконаладочные работы | Commissioning | CM00 | CM00-00-60-022 | Насосы дозировочные перекачивающие горючие/опасные продукты с температурой перекачиваемого продукта свыше 115 С с потребляемой мощностью до 1 кВт | Dosing pumps to transfer combustible / hazardous products with the transferred product temperature above 115 c, with power demand up to 1 kW | шт. | pcs. | KQ-00-98 | ПНР/ППНР, без ед.изм. | Commissionning/Pre-Commissionning without measure unit | 0 | KQ-98-00 | ПНР, без ед. изм. | Commissionning without measure unit | 0 | KQ-98-07 | Индивидуальные испытания динамического оборудования, шт. | Individual tests of dynamic equipment, pcs. | 1
9177 | Пусконаладочные работы | Commissioning | CM00 | CM00-00-60-023 | Насосы дозировочные перекачивающие горючие/опасные продукты с температурой перекачиваемого продукта свыше 115 С с потребляемой мощностью от 1 до 6 кВт | Dosing pumps to transfer combustible / hazardous products with the transferred product temperature above 115 c, with power demand from 1 to 6 kW | шт. | pcs. | KQ-00-98 | ПНР/ППНР, без ед.изм. | Commissionning/Pre-Commissionning without measure unit | 0 | KQ-98-00 | ПНР, без ед. изм. | Commissionning without measure unit | 0 | KQ-98-07 | Индивидуальные испытания динамического оборудования, шт. | Individual tests of dynamic equipment, pcs. | 1
9178 | Пусконаладочные работы | Commissioning | CM00 | CM00-00-60-024 | Насосы дозировочные перекачивающие горючие/опасные продукты с температурой перекачиваемого продукта свыше 115 С с потребляемой мощностью свыше 6 кВт | Dosing pumps to transfer combustible / hazardous products with the transferred product temperature above 115 c, with power demand over 6 kW | шт. | pcs. | KQ-00-98 | ПНР/ППНР, без ед.изм. | Commissionning/Pre-Commissionning without measure unit | 0 | KQ-98-00 | ПНР, без ед. изм. | Commissionning without measure unit | 0 | KQ-98-07 | Индивидуальные испытания динамического оборудования, шт. | Individual tests of dynamic equipment, pcs. | 1
9179 | Пусконаладочные работы | Commissioning | CM00 | CM00-00-60-025 | Насосы (центробежные, консольные, винтовые, шестеренчатые) перекачивающие горючие/опасные продукты с температурой перекачиваемого продукта ниже 0 С с потребляемой мощностью до 20 кВт | Pumps (centrifugal, cantilever, screw-type, gear-type) to transfer combustible / hazardous products with the transferred product temperature below 0 c, with power demand up to 20 kW | шт. | pcs. | KQ-00-98 | ПНР/ППНР, без ед.изм. | Commissionning/Pre-Commissionning without measure unit | 0 | KQ-98-00 | ПНР, без ед. изм. | Commissionning without measure unit | 0 | KQ-98-07 | Индивидуальные испытания динамического оборудования, шт. | Individual tests of dynamic equipment, pcs. | 1
9180 | Пусконаладочные работы | Commissioning | CM00 | CM00-00-60-026 | Насосы (центробежные, консольные, винтовые, шестеренчатые) перекачивающие горючие/опасные продукты с температурой перекачиваемого продукта ниже 0 С с потребляемой мощностью от 20 до 50 кВт | Pumps (centrifugal, cantilever, screw-type, gear-type) to transfer combustible / hazardous products with the transferred product temperature below 0 c, with power demand from 20 to 50 kW | шт. | pcs. | KQ-00-98 | ПНР/ППНР, без ед.изм. | Commissionning/Pre-Commissionning without measure unit | 0 | KQ-98-00 | ПНР, без ед. изм. | Commissionning without measure unit | 0 | KQ-98-07 | Индивидуальные испытания динамического оборудования, шт. | Individual tests of dynamic equipment, pcs. | 1
9181 | Пусконаладочные работы | Commissioning | CM00 | CM00-00-60-027 | Насосы (центробежные, консольные, винтовые, шестеренчатые) перекачивающие горючие/опасные продукты с температурой перекачиваемого продукта ниже 0 С с потребляемой мощностью от 50 до 315 кВт | Pumps (centrifugal, cantilever, screw-type, gear-type) to transfer combustible / hazardous products with the transferred product temperature below 0 c, with power demand from 50 to 315 kW | шт. | pcs. | KQ-00-98 | ПНР/ППНР, без ед.изм. | Commissionning/Pre-Commissionning without measure unit | 0 | KQ-98-00 | ПНР, без ед. изм. | Commissionning without measure unit | 0 | KQ-98-07 | Индивидуальные испытания динамического оборудования, шт. | Individual tests of dynamic equipment, pcs. | 1
9182 | Пусконаладочные работы | Commissioning | CM00 | CM00-00-60-028 | Насосы (центробежные, консольные, винтовые, шестеренчатые) перекачивающие горючие/опасные продукты с температурой перекачиваемого продукта ниже 0 С с потребляемой мощностью от 315 до 500 кВт | Pumps (centrifugal, cantilever, screw-type, gear-type) to transfer combustible / hazardous products with the transferred product temperature below 0 c, with power demand from 315 to 500 kW | шт. | pcs. | KQ-00-98 | ПНР/ППНР, без ед.изм. | Commissionning/Pre-Commissionning without measure unit | 0 | KQ-98-00 | ПНР, без ед. изм. | Commissionning without measure unit | 0 | KQ-98-07 | Индивидуальные испытания динамического оборудования, шт. | Individual tests of dynamic equipment, pcs. | 1
9183 | Пусконаладочные работы | Commissioning | CM00 | CM00-00-60-029 | Насосы (центробежные, консольные, винтовые, шестеренчатые) перекачивающие горючие/опасные продукты с температурой перекачиваемого продукта ниже 0 С с потребляемой мощностью от 500 до 1000 кВт | Pumps (centrifugal, cantilever, screw-type, gear-type) to transfer combustible / hazardous products with the transferred product temperature below 0 c, with power demand from 500 to 1000 kW | шт. | pcs. | KQ-00-98 | ПНР/ППНР, без ед.изм. | Commissionning/Pre-Commissionning without measure unit | 0 | KQ-98-00 | ПНР, без ед. изм. | Commissionning without measure unit | 0 | KQ-98-07 | Индивидуальные испытания динамического оборудования, шт. | Individual tests of dynamic equipment, pcs. | 1
9184 | Пусконаладочные работы | Commissioning | CM00 | CM00-00-60-030 | Насосы (центробежные, консольные, винтовые, шестеренчатые) перекачивающие горючие/опасные продукты с температурой перекачиваемого продукта ниже 0 С с потребляемой мощностью свыше 1000 кВт | Pumps (centrifugal, cantilever, screw-type, gear-type) to transfer combustible / hazardous products with the transferred product temperature below 0 c, with power demand over 1000 kW | шт. | pcs. | KQ-00-98 | ПНР/ППНР, без ед.изм. | Commissionning/Pre-Commissionning without measure unit | 0 | KQ-98-00 | ПНР, без ед. изм. | Commissionning without measure unit | 0 | KQ-98-07 | Индивидуальные испытания динамического оборудования, шт. | Individual tests of dynamic equipment, pcs. | 1
9185 | Пусконаладочные работы | Commissioning | CM00 | CM00-00-60-031 | Насосы (центробежные погружные, полупогружные) перекачивающие горючие/опасные продукты с температурой перекачиваемого продукта ниже 0 С с потребляемой мощностью до 20 кВт | Pumps (centrifugal, submersible, semi-submersible) to transfer combustible / hazardous products with the transferred product temperature below 0 c, with power demand up to 20 kW | шт. | pcs. | KQ-00-98 | ПНР/ППНР, без ед.изм. | Commissionning/Pre-Commissionning without measure unit | 0 | KQ-98-00 | ПНР, без ед. изм. | Commissionning without measure unit | 0 | KQ-98-07 | Индивидуальные испытания динамического оборудования, шт. | Individual tests of dynamic equipment, pcs. | 1
9186 | Пусконаладочные работы | Commissioning | CM00 | CM00-00-60-032 | Насосы (центробежные погружные, полупогружные) перекачивающие горючие/опасные продукты с температурой перекачиваемого продукта ниже 0 С с потребляемой мощностью от 20 до 50 кВт | Pumps (centrifugal, submersible, semi-submersible) to transfer combustible / hazardous products with the transferred product temperature below 0 c, with power demand from 20 to 50 kW | шт. | pcs. | KQ-00-98 | ПНР/ППНР, без ед.изм. | Commissionning/Pre-Commissionning without measure unit | 0 | KQ-98-00 | ПНР, без ед. изм. | Commissionning without measure unit | 0 | KQ-98-07 | Индивидуальные испытания динамического оборудования, шт. | Individual tests of dynamic equipment, pcs. | 1
9187 | Пусконаладочные работы | Commissioning | CM00 | CM00-00-60-033 | Насосы (центробежные погружные, полупогружные) перекачивающие горючие/опасные продукты с температурой перекачиваемого продукта ниже 0 С с потребляемой мощностью от 50 до 315 кВт | Pumps (centrifugal, submersible, semi-submersible) to transfer combustible / hazardous products with the transferred product temperature below 0 c, with power demand from 50 to 315 kW | шт. | pcs. | KQ-00-98 | ПНР/ППНР, без ед.изм. | Commissionning/Pre-Commissionning without measure unit | 0 | KQ-98-00 | ПНР, без ед. изм. | Commissionning without measure unit | 0 | KQ-98-07 | Индивидуальные испытания динамического оборудования, шт. | Individual tests of dynamic equipment, pcs. | 1
9188 | Пусконаладочные работы | Commissioning | CM00 | CM00-00-60-034 | Насосы дозировочные перекачивающие горючие/опасные продукты с температурой перекачиваемого продукта ниже 0 С с потребляемой мощностью до 1 кВт | Dosing pumps to transfer combustible / hazardous products with the transferred product temperature below 0 c, with power demand up to 1 kW | шт. | pcs. | KQ-00-98 | ПНР/ППНР, без ед.изм. | Commissionning/Pre-Commissionning without measure unit | 0 | KQ-98-00 | ПНР, без ед. изм. | Commissionning without measure unit | 0 | KQ-98-07 | Индивидуальные испытания динамического оборудования, шт. | Individual tests of dynamic equipment, pcs. | 1
9189 | Пусконаладочные работы | Commissioning | CM00 | CM00-00-60-035 | Насосы дозировочные перекачивающие горючие/опасные продукты с температурой перекачиваемого продукта ниже 0 С с потребляемой мощностью от 1 до 6 кВт | Dosing pumps to transfer combustible / hazardous products with the transferred product temperature below 0 c, with power demand from 1 to 6 kW | шт. | pcs. | KQ-00-98 | ПНР/ППНР, без ед.изм. | Commissionning/Pre-Commissionning without measure unit | 0 | KQ-98-00 | ПНР, без ед. изм. | Commissionning without measure unit | 0 | KQ-98-07 | Индивидуальные испытания динамического оборудования, шт. | Individual tests of dynamic equipment, pcs. | 1
9190 | Пусконаладочные работы | Commissioning | CM00 | CM00-00-60-036 | Насосы дозировочные перекачивающие горючие/опасные продукты с температурой перекачиваемого продукта ниже 0 С с потребляемой мощностью свыше 6 кВт | Dosing pumps to transfer combustible / hazardous products with the transferred product temperature below 0 c, with power demand over 6 kW | шт. | pcs. | KQ-00-98 | ПНР/ППНР, без ед.изм. | Commissionning/Pre-Commissionning without measure unit | 0 | KQ-98-00 | ПНР, без ед. изм. | Commissionning without measure unit | 0 | KQ-98-07 | Индивидуальные испытания динамического оборудования, шт. | Individual tests of dynamic equipment, pcs. | 1
9191 | Пусконаладочные работы | Commissioning | CM00 | CM00-00-61 | Насосы перекачивающие инертные продукты | Pumps for inert products
9192 | Пусконаладочные работы | Commissioning | CM00 | CM00-00-61-001 | Насосы (центробежные, консольные, винтовые, шестеренчатые) перекачивающие инертные продукты с потребляемой мощностью до 20 кВт | Pumps (centrifugal, cantilever, screw-type, gear-type) to transfer inert products, with power demand up to 20 kW | шт. | pcs. | KQ-00-98 | ПНР/ППНР, без ед.изм. | Commissionning/Pre-Commissionning without measure unit | 0 | KQ-98-00 | ПНР, без ед. изм. | Commissionning without measure unit | 0 | KQ-98-07 | Индивидуальные испытания динамического оборудования, шт. | Individual tests of dynamic equipment, pcs. | 1
9193 | Пусконаладочные работы | Commissioning | CM00 | CM00-00-61-002 | Насосы (центробежные, консольные, винтовые, шестеренчатые) перекачивающие инертные продукты с потребляемой мощностью от 20 до 50 кВт | Pumps (centrifugal, cantilever, screw-type, gear-type) to transfer inert products, with power demand from 20 to 50 kW | шт. | pcs. | KQ-00-98 | ПНР/ППНР, без ед.изм. | Commissionning/Pre-Commissionning without measure unit | 0 | KQ-98-00 | ПНР, без ед. изм. | Commissionning without measure unit | 0 | KQ-98-07 | Индивидуальные испытания динамического оборудования, шт. | Individual tests of dynamic equipment, pcs. | 1
9194 | Пусконаладочные работы | Commissioning | CM00 | CM00-00-61-003 | Насосы (центробежные, консольные, винтовые, шестеренчатые) перекачивающие инертные продукты с потребляемой мощностью от 50 до 315 кВт | Pumps (centrifugal, cantilever, screw-type, gear-type) to transfer inert products, with power demand from 50 to 315 kW | шт. | pcs. | KQ-00-98 | ПНР/ППНР, без ед.изм. | Commissionning/Pre-Commissionning without measure unit | 0 | KQ-98-00 | ПНР, без ед. изм. | Commissionning without measure unit | 0 | KQ-98-07 | Индивидуальные испытания динамического оборудования, шт. | Individual tests of dynamic equipment, pcs. | 1
9195 | Пусконаладочные работы | Commissioning | CM00 | CM00-00-61-004 | Насосы (центробежные, консольные, винтовые, шестеренчатые) перекачивающие инертные продукты с потребляемой мощностью от 315 до 500 кВт | Pumps (centrifugal, cantilever, screw-type, gear-type) to transfer inert products, with power demand from 315 to 500 kW | шт. | pcs. | KQ-00-98 | ПНР/ППНР, без ед.изм. | Commissionning/Pre-Commissionning without measure unit | 0 | KQ-98-00 | ПНР, без ед. изм. | Commissionning without measure unit | 0 | KQ-98-07 | Индивидуальные испытания динамического оборудования, шт. | Individual tests of dynamic equipment, pcs. | 1
9196 | Пусконаладочные работы | Commissioning | CM00 | CM00-00-61-005 | Насосы (центробежные, консольные, винтовые, шестеренчатые) перекачивающие инертные продукты с потребляемой мощностью от 500 до 1000 кВт | Pumps (centrifugal, cantilever, screw-type, gear-type) to transfer inert products, with power demand from 500 to 1000 kW | шт. | pcs. | KQ-00-98 | ПНР/ППНР, без ед.изм. | Commissionning/Pre-Commissionning without measure unit | 0 | KQ-98-00 | ПНР, без ед. изм. | Commissionning without measure unit | 0 | KQ-98-07 | Индивидуальные испытания динамического оборудования, шт. | Individual tests of dynamic equipment, pcs. | 1
9197 | Пусконаладочные работы | Commissioning | CM00 | CM00-00-61-006 | Насосы (центробежные, консольные, винтовые, шестеренчатые) перекачивающие инертные продукты с потребляемой мощностью свыше 1000 кВт | Pumps (centrifugal, cantilever, screw-type, gear-type) to transfer inert products, with power demand over 1000 kW | шт. | pcs. | KQ-00-98 | ПНР/ППНР, без ед.изм. | Commissionning/Pre-Commissionning without measure unit | 0 | KQ-98-00 | ПНР, без ед. изм. | Commissionning without measure unit | 0 | KQ-98-07 | Индивидуальные испытания динамического оборудования, шт. | Individual tests of dynamic equipment, pcs. | 1
9198 | Пусконаладочные работы | Commissioning | CM00 | CM00-00-61-007 | Насосы (центробежные погружные, полупогружные) перекачивающие инертные продукты с потребляемой мощностью до 20 кВт | Pumps (centrifugal, submersible, semi-submersible) to transfer inert products, with power demand up to 20 kW | шт. | pcs. | KQ-00-98 | ПНР/ППНР, без ед.изм. | Commissionning/Pre-Commissionning without measure unit | 0 | KQ-98-00 | ПНР, без ед. изм. | Commissionning without measure unit | 0 | KQ-98-07 | Индивидуальные испытания динамического оборудования, шт. | Individual tests of dynamic equipment, pcs. | 1
9199 | Пусконаладочные работы | Commissioning | CM00 | CM00-00-61-008 | Насосы (центробежные погружные, полупогружные) перекачивающие инертные продукты с потребляемой мощностью от 20 до 50 кВт | Pumps (centrifugal, submersible, semi-submersible) to transfer inert products, with power demand from 20 to 50 kW | шт. | pcs. | KQ-00-98 | ПНР/ППНР, без ед.изм. | Commissionning/Pre-Commissionning without measure unit | 0 | KQ-98-00 | ПНР, без ед. изм. | Commissionning without measure unit | 0 | KQ-98-07 | Индивидуальные испытания динамического оборудования, шт. | Individual tests of dynamic equipment, pcs. | 1
9200 | Пусконаладочные работы | Commissioning | CM00 | CM00-00-61-009 | Насосы (центробежные погружные, полупогружные) перекачивающие инертные продукты с потребляемой мощностью от 50 до 315 кВт | Pumps (centrifugal, submersible, semi-submersible) to transfer inert products, with power demand from 50 to 315 kW | шт. | pcs. | KQ-00-98 | ПНР/ППНР, без ед.изм. | Commissionning/Pre-Commissionning without measure unit | 0 | KQ-98-00 | ПНР, без ед. изм. | Commissionning without measure unit | 0 | KQ-98-07 | Индивидуальные испытания динамического оборудования, шт. | Individual tests of dynamic equipment, pcs. | 1
9201 | Пусконаладочные работы | Commissioning | CM00 | CM00-00-61-010 | Насосы дозировочные перекачивающие инертные продукты с потребляемой мощностью до 1 кВт | Dosing pumps to transfer inert products, with power demand up to 1 kW | шт. | pcs. | KQ-00-98 | ПНР/ППНР, без ед.изм. | Commissionning/Pre-Commissionning without measure unit | 0 | KQ-98-00 | ПНР, без ед. изм. | Commissionning without measure unit | 0 | KQ-98-07 | Индивидуальные испытания динамического оборудования, шт. | Individual tests of dynamic equipment, pcs. | 1
9202 | Пусконаладочные работы | Commissioning | CM00 | CM00-00-61-011 | Насосы дозировочные перекачивающие инертные продукты с потребляемой мощностью от 1 до 6 кВт | Dosing pumps to transfer inert products, with power demand from 1 to 6 kW | шт. | pcs. | KQ-00-98 | ПНР/ППНР, без ед.изм. | Commissionning/Pre-Commissionning without measure unit | 0 | KQ-98-00 | ПНР, без ед. изм. | Commissionning without measure unit | 0 | KQ-98-07 | Индивидуальные испытания динамического оборудования, шт. | Individual tests of dynamic equipment, pcs. | 1
9203 | Пусконаладочные работы | Commissioning | CM00 | CM00-00-61-012 | Насосы дозировочные перекачивающие инертные продукты с потребляемой мощностью свыше 6 кВт | Dosing pumps to transfer inert products, with power demand over 6 kW | шт. | pcs. | KQ-00-98 | ПНР/ППНР, без ед.изм. | Commissionning/Pre-Commissionning without measure unit | 0 | KQ-98-00 | ПНР, без ед. изм. | Commissionning without measure unit | 0 | KQ-98-07 | Индивидуальные испытания динамического оборудования, шт. | Individual tests of dynamic equipment, pcs. | 1
9204 | Пусконаладочные работы | Commissioning | CM00 | CM00-00-62 | Вентиляторы (дымососы) | Fans (smoke exhausters)
9205 | Пусконаладочные работы | Commissioning | CM00 | CM00-00-62-001 | Вентилятор (дымосос) | Fan (smoke exhauster) | шт. | pcs. | KQ-00-98 | ПНР/ППНР, без ед.изм. | Commissionning/Pre-Commissionning without measure unit | 0 | KQ-98-00 | ПНР, без ед. изм. | Commissionning without measure unit | 0 | KQ-98-07 | Индивидуальные испытания динамического оборудования, шт. | Individual tests of dynamic equipment, pcs. | 1
9206 | Пусконаладочные работы | Commissioning | CM00 | CM00-00-63 | Компрессоры центробежные/винтовые одноступенчатые | Single-stage centrifugal/screw compressors
9207 | Пусконаладочные работы | Commissioning | CM00 | CM00-00-63-001 | Компрессоры центробежные/винтовые одноступенчатые с давлением на нагнетающей линии до 40 кгс/см2 производительностью до 30000 м3/ч | Single-stage centrifugal/screw compressors, pressure in discharge line up to 40 kgf/cm, capacity up to 30000 m3/h | шт. | pcs. | KQ-00-98 | ПНР/ППНР, без ед.изм. | Commissionning/Pre-Commissionning without measure unit | 0 | KQ-98-00 | ПНР, без ед. изм. | Commissionning without measure unit | 0 | KQ-98-07 | Индивидуальные испытания динамического оборудования, шт. | Individual tests of dynamic equipment, pcs. | 1
9208 | Пусконаладочные работы | Commissioning | CM00 | CM00-00-63-002 | Компрессоры центробежные/винтовые одноступенчатые с давлением на нагнетающей линии до 40 кгс/см2 производительностью от 30000 до 80000 м3/ч | Single-stage centrifugal/screw compressors, pressure in discharge line up to 40 kgf/cm, capacity from 30000 to 80000 m3/h | шт. | pcs. | KQ-00-98 | ПНР/ППНР, без ед.изм. | Commissionning/Pre-Commissionning without measure unit | 0 | KQ-98-00 | ПНР, без ед. изм. | Commissionning without measure unit | 0 | KQ-98-07 | Индивидуальные испытания динамического оборудования, шт. | Individual tests of dynamic equipment, pcs. | 1
9209 | Пусконаладочные работы | Commissioning | CM00 | CM00-00-63-003 | Компрессоры центробежные/винтовые одноступенчатые с давлением на нагнетающей линии до 40 кгс/см2 производительностью свыше 80000 м3/ч | Single-stage centrifugal/screw compressors, pressure in discharge line up to 40 kgf/cm, capacity over 80000 m3/h | шт. | pcs. | KQ-00-98 | ПНР/ППНР, без ед.изм. | Commissionning/Pre-Commissionning without measure unit | 0 | KQ-98-00 | ПНР, без ед. изм. | Commissionning without measure unit | 0 | KQ-98-07 | Индивидуальные испытания динамического оборудования, шт. | Individual tests of dynamic equipment, pcs. | 1
9210 | Пусконаладочные работы | Commissioning | CM00 | CM00-00-63-004 | Компрессоры центробежные/винтовые одноступенчатые с давлением на нагнетающей линии от 40 до 80 кгс/см2 производительностью до 30000 м3/ч | Single-stage centrifugal/screw compressors, pressure in discharge line from 40 to 80 kgf/cm, capacity up to 30000 m3/h | шт. | pcs. | KQ-00-98 | ПНР/ППНР, без ед.изм. | Commissionning/Pre-Commissionning without measure unit | 0 | KQ-98-00 | ПНР, без ед. изм. | Commissionning without measure unit | 0 | KQ-98-07 | Индивидуальные испытания динамического оборудования, шт. | Individual tests of dynamic equipment, pcs. | 1
9211 | Пусконаладочные работы | Commissioning | CM00 | CM00-00-63-005 | Компрессоры центробежные/винтовые одноступенчатые с давлением на нагнетающей линии от 40 до 80 кгс/см2 производительностью от 30000 до 80000 м3/ч | Single-stage centrifugal/screw compressors, pressure in discharge line from 40 to 80 kgf/cm, capacity from 30000 to 80000 m3/h | шт. | pcs. | KQ-00-98 | ПНР/ППНР, без ед.изм. | Commissionning/Pre-Commissionning without measure unit | 0 | KQ-98-00 | ПНР, без ед. изм. | Commissionning without measure unit | 0 | KQ-98-07 | Индивидуальные испытания динамического оборудования, шт. | Individual tests of dynamic equipment, pcs. | 1
9212 | Пусконаладочные работы | Commissioning | CM00 | CM00-00-63-006 | Компрессоры центробежные/винтовые одноступенчатые с давлением на нагнетающей линии от 40 до 80 кгс/см2 производительностью свыше 80000 м3/ч | Single-stage centrifugal/screw compressors, pressure in discharge line up from 40 to 80 kgf/cm, capacity over 80000 m3/h | шт. | pcs. | KQ-00-98 | ПНР/ППНР, без ед.изм. | Commissionning/Pre-Commissionning without measure unit | 0 | KQ-98-00 | ПНР, без ед. изм. | Commissionning without measure unit | 0 | KQ-98-07 | Индивидуальные испытания динамического оборудования, шт. | Individual tests of dynamic equipment, pcs. | 1
9213 | Пусконаладочные работы | Commissioning | CM00 | CM00-00-63-007 | Компрессоры центробежные/винтовые одноступенчатые с давлением на нагнетающей линии свыше 80 кгс/см2 производительностью до 30000 м3/ч | Single-stage centrifugal/screw compressors, pressure in discharge line over 80 kgf/cm, capacity up to 30000 m3/h | шт. | pcs. | KQ-00-98 | ПНР/ППНР, без ед.изм. | Commissionning/Pre-Commissionning without measure unit | 0 | KQ-98-00 | ПНР, без ед. изм. | Commissionning without measure unit | 0 | KQ-98-07 | Индивидуальные испытания динамического оборудования, шт. | Individual tests of dynamic equipment, pcs. | 1
9214 | Пусконаладочные работы | Commissioning | CM00 | CM00-00-63-008 | Компрессоры центробежные/винтовые одноступенчатые с давлением на нагнетающей линии свыше 80 кгс/см2 производительностью от 30000 до 80000 м3/ч | Single-stage centrifugal/screw compressors, pressure in discharge line over 80 kgf/cm, capacity from 30000 to 80000 m3/h | шт. | pcs. | KQ-00-98 | ПНР/ППНР, без ед.изм. | Commissionning/Pre-Commissionning without measure unit | 0 | KQ-98-00 | ПНР, без ед. изм. | Commissionning without measure unit | 0 | KQ-98-07 | Индивидуальные испытания динамического оборудования, шт. | Individual tests of dynamic equipment, pcs. | 1
9215 | Пусконаладочные работы | Commissioning | CM00 | CM00-00-63-009 | Компрессоры центробежные/винтовые одноступенчатые с давлением на нагнетающей линии свыше 80 кгс/см2 производительностью свыше 80000 м3/ч | Single-stage centrifugal/screw compressors, pressure in discharge line over 80 kgf/cm, capacity over 80000 m3/h | шт. | pcs. | KQ-00-98 | ПНР/ППНР, без ед.изм. | Commissionning/Pre-Commissionning without measure unit | 0 | KQ-98-00 | ПНР, без ед. изм. | Commissionning without measure unit | 0 | KQ-98-07 | Индивидуальные испытания динамического оборудования, шт. | Individual tests of dynamic equipment, pcs. | 1
9216 | Пусконаладочные работы | Commissioning | CM00 | CM00-00-64 | Компрессоры центробежные/винтовые многоступенчатые | Multi-stage centrifugal/screw compressors
9217 | Пусконаладочные работы | Commissioning | CM00 | CM00-00-64-001 | Одна ступень сжатия (вторая и последующие) компрессора центробежного/винтового многоступенчатого с давлением на нагнетающей линии до 40 кгс/см2 производительностью до 30000 м3/ч | One compression stage (second and subsequent) of multi-stage centrifugal/screw compressor, pressure in discharge line up to 40 kgf/cm, capacity up to 30000 m3/h | шт. | pcs. | KQ-00-98 | ПНР/ППНР, без ед.изм. | Commissionning/Pre-Commissionning without measure unit | 0 | KQ-98-00 | ПНР, без ед. изм. | Commissionning without measure unit | 0 | KQ-98-07 | Индивидуальные испытания динамического оборудования, шт. | Individual tests of dynamic equipment, pcs. | 1
9218 | Пусконаладочные работы | Commissioning | CM00 | CM00-00-64-002 | Одна ступень сжатия (вторая и последующие) компрессора центробежного/винтового многоступенчатого с давлением на нагнетающей линии до 40 кгс/см2 производительностью от 30000 до 80000 м3/ч | One compression stage (second and subsequent) of multi-stage centrifugal/screw compressor, pressure in discharge line up to 40 kgf/cm, capacity from 30000 to 80000 m3/h | шт. | pcs. | KQ-00-98 | ПНР/ППНР, без ед.изм. | Commissionning/Pre-Commissionning without measure unit | 0 | KQ-98-00 | ПНР, без ед. изм. | Commissionning without measure unit | 0 | KQ-98-07 | Индивидуальные испытания динамического оборудования, шт. | Individual tests of dynamic equipment, pcs. | 1
9219 | Пусконаладочные работы | Commissioning | CM00 | CM00-00-64-003 | Одна ступень сжатия (вторая и последующие) компрессора центробежного/винтового многоступенчатого с давлением на нагнетающей линии до 40 кгс/см2 производительностью свыше 80000 м3/ч | One compression stage (second and subsequent) of multi-stage centrifugal/screw compressor, pressure in discharge line up to 40 kgf/cm, capacity over 80000 m3/h | шт. | pcs. | KQ-00-98 | ПНР/ППНР, без ед.изм. | Commissionning/Pre-Commissionning without measure unit | 0 | KQ-98-00 | ПНР, без ед. изм. | Commissionning without measure unit | 0 | KQ-98-07 | Индивидуальные испытания динамического оборудования, шт. | Individual tests of dynamic equipment, pcs. | 1
9220 | Пусконаладочные работы | Commissioning | CM00 | CM00-00-64-004 | Одна ступень сжатия (вторая и последующие) компрессора центробежного/винтового многоступенчатого с давлением на нагнетающей линии от 40 до 80 кгс/см2 производительностью до 30000 м3/ч | One compression stage (second and subsequent) of multi-stage centrifugal/screw compressor, pressure in discharge line from 40 to 80 kgf/cm, capacity up to 30000 m3/h | шт. | pcs. | KQ-00-98 | ПНР/ППНР, без ед.изм. | Commissionning/Pre-Commissionning without measure unit | 0 | KQ-98-00 | ПНР, без ед. изм. | Commissionning without measure unit | 0 | KQ-98-07 | Индивидуальные испытания динамического оборудования, шт. | Individual tests of dynamic equipment, pcs. | 1
9221 | Пусконаладочные работы | Commissioning | CM00 | CM00-00-64-005 | Одна ступень сжатия (вторая и последующие) компрессора центробежного/винтового многоступенчатого с давлением на нагнетающей линии от 40 до 80 кгс/см2 производительностью от 30000 до 80000 м3/ч | One compression stage (second and subsequent) of multi-stage centrifugal/screw compressor, pressure in discharge line from 40 to 80 kgf/cm, capacity from 30000 to 80000 m3/h | шт. | pcs. | KQ-00-98 | ПНР/ППНР, без ед.изм. | Commissionning/Pre-Commissionning without measure unit | 0 | KQ-98-00 | ПНР, без ед. изм. | Commissionning without measure unit | 0 | KQ-98-07 | Индивидуальные испытания динамического оборудования, шт. | Individual tests of dynamic equipment, pcs. | 1
9222 | Пусконаладочные работы | Commissioning | CM00 | CM00-00-64-006 | Одна ступень сжатия (вторая и последующие) компрессора центробежного/винтового многоступенчатого с давлением на нагнетающей линии от 40 до 80 кгс/см2 производительностью свыше 80000 м3/ч | One compression stage (second and subsequent) of multi-stage centrifugal/screw compressor, pressure in discharge line from 40 to 80 kgf/cm, capacity over 80000 m3/h | шт. | pcs. | KQ-00-98 | ПНР/ППНР, без ед.изм. | Commissionning/Pre-Commissionning without measure unit | 0 | KQ-98-00 | ПНР, без ед. изм. | Commissionning without measure unit | 0 | KQ-98-07 | Индивидуальные испытания динамического оборудования, шт. | Individual tests of dynamic equipment, pcs. | 1
9223 | Пусконаладочные работы | Commissioning | CM00 | CM00-00-64-007 | Одна ступень сжатия (вторая и последующие) компрессора центробежного/винтового многоступенчатого с давлением на нагнетающей линии свыше 80 кгс/см2 производительностью до 30000 м3/ч | One compression stage (second and subsequent) of multi-stage centrifugal/screw compressor, pressure in discharge line over 80 kgf/cm, capacity up to 30000 m3/h | шт. | pcs. | KQ-00-98 | ПНР/ППНР, без ед.изм. | Commissionning/Pre-Commissionning without measure unit | 0 | KQ-98-00 | ПНР, без ед. изм. | Commissionning without measure unit | 0 | KQ-98-07 | Индивидуальные испытания динамического оборудования, шт. | Individual tests of dynamic equipment, pcs. | 1
9224 | Пусконаладочные работы | Commissioning | CM00 | CM00-00-64-008 | Одна ступень сжатия (вторая и последующие) компрессора центробежного/винтового многоступенчатого с давлением на нагнетающей линии свыше 80 кгс/см2 производительностью от 30000 до 80000 м3/ч | One compression stage (second and subsequent) of multi-stage centrifugal/screw compressor, pressure in discharge line over 80 kgf/cm, capacity from 30000 to 80000 m3/h | шт. | pcs. | KQ-00-98 | ПНР/ППНР, без ед.изм. | Commissionning/Pre-Commissionning without measure unit | 0 | KQ-98-00 | ПНР, без ед. изм. | Commissionning without measure unit | 0 | KQ-98-07 | Индивидуальные испытания динамического оборудования, шт. | Individual tests of dynamic equipment, pcs. | 1
9225 | Пусконаладочные работы | Commissioning | CM00 | CM00-00-64-009 | Одна ступень сжатия (вторая и последующие) компрессора центробежного/винтового многоступенчатого с давлением на нагнетающей линии свыше 80 кгс/см2 производительностью свыше 80000 м3/ч | One compression stage (second and subsequent) of multi-stage centrifugal/screw compressor, pressure in discharge line over 80 kgf/cm, capacity over 80000 m3/h | шт. | pcs. | KQ-00-98 | ПНР/ППНР, без ед.изм. | Commissionning/Pre-Commissionning without measure unit | 0 | KQ-98-00 | ПНР, без ед. изм. | Commissionning without measure unit | 0 | KQ-98-07 | Индивидуальные испытания динамического оборудования, шт. | Individual tests of dynamic equipment, pcs. | 1
9226 | Пусконаладочные работы | Commissioning | CM00 | CM00-00-65 | Компрессоры центробежные/винтовые каскадные (группа компрессоров, работающих от общего привода) | Cascade centrifugal/ screw centrifugal compressors (group of compressors operated by a common drive)
9227 | Пусконаладочные работы | Commissioning | CM00 | CM00-00-65-001 | Один компрессор (каскад) центробежный/винтовой работающий от общего привода компрессора каскадного с давлением на нагнетающей линии до 40 кгс/см2 производительностью до 30000 м3/ч | One centrifugal/screw compressor (cascade) operated by a common drive of cascade compressor, pressure in discharge line up to 40 kgf/cm, capacity up to 30000 m3/h | шт. | pcs. | KQ-00-98 | ПНР/ППНР, без ед.изм. | Commissionning/Pre-Commissionning without measure unit | 0 | KQ-98-00 | ПНР, без ед. изм. | Commissionning without measure unit | 0 | KQ-98-07 | Индивидуальные испытания динамического оборудования, шт. | Individual tests of dynamic equipment, pcs. | 1
9228 | Пусконаладочные работы | Commissioning | CM00 | CM00-00-65-002 | Один компрессор (каскад) центробежный/винтовой работающий от общего привода компрессора каскадного с давлением на нагнетающей линии до 40 кгс/см2 производительностью от 30000 до 80000 м3/ч | One centrifugal/screw compressor (cascade) operated by a common drive of cascade compressor, pressure in discharge line up to 40 kgf/cm, capacity from 30000 to 80000 m3/h | шт. | pcs. | KQ-00-98 | ПНР/ППНР, без ед.изм. | Commissionning/Pre-Commissionning without measure unit | 0 | KQ-98-00 | ПНР, без ед. изм. | Commissionning without measure unit | 0 | KQ-98-07 | Индивидуальные испытания динамического оборудования, шт. | Individual tests of dynamic equipment, pcs. | 1
9229 | Пусконаладочные работы | Commissioning | CM00 | CM00-00-65-003 | Один компрессор (каскад) центробежный/винтовой работающий от общего привода компрессора каскадного с давлением на нагнетающей линии до 40 кгс/см2 производительностью свыше 80000 м3/ч | One centrifugal/screw compressor (cascade) operated by a common drive of cascade compressor, pressure in discharge line up to 40 kgf/cm, capacity over 80000 m3/h | шт. | pcs. | KQ-00-98 | ПНР/ППНР, без ед.изм. | Commissionning/Pre-Commissionning without measure unit | 0 | KQ-98-00 | ПНР, без ед. изм. | Commissionning without measure unit | 0 | KQ-98-07 | Индивидуальные испытания динамического оборудования, шт. | Individual tests of dynamic equipment, pcs. | 1
9230 | Пусконаладочные работы | Commissioning | CM00 | CM00-00-65-004 | Один компрессор (каскад) центробежный/винтовой работающий от общего привода компрессора каскадного с давлением на нагнетающей линии от 40 до 80 кгс/см2 производительностью до 30000 м3/ч | One centrifugal/screw compressor (cascade) operated by a common drive of cascade compressor, pressure in discharge line from 40 to 80 kgf/cm, capacity up to 30000 m3/h | шт. | pcs. | KQ-00-98 | ПНР/ППНР, без ед.изм. | Commissionning/Pre-Commissionning without measure unit | 0 | KQ-98-00 | ПНР, без ед. изм. | Commissionning without measure unit | 0 | KQ-98-07 | Индивидуальные испытания динамического оборудования, шт. | Individual tests of dynamic equipment, pcs. | 1
9231 | Пусконаладочные работы | Commissioning | CM00 | CM00-00-65-005 | Один компрессор (каскад) центробежный/винтовой работающий от общего привода компрессора каскадного с давлением на нагнетающей линии от 40 до 80 кгс/см2 производительностью от 30000 до 80000 м3/ч | One centrifugal/screw compressor (cascade) operated by a common drive of cascade compressor, pressure in discharge line from 40 to 80 kgf/cm, capacity from 30000 to 80000 m3/h | шт. | pcs. | KQ-00-98 | ПНР/ППНР, без ед.изм. | Commissionning/Pre-Commissionning without measure unit | 0 | KQ-98-00 | ПНР, без ед. изм. | Commissionning without measure unit | 0 | KQ-98-07 | Индивидуальные испытания динамического оборудования, шт. | Individual tests of dynamic equipment, pcs. | 1
9232 | Пусконаладочные работы | Commissioning | CM00 | CM00-00-65-006 | Один компрессор (каскад) центробежный/винтовой работающий от общего привода компрессора каскадного с давлением на нагнетающей линии от 40 до 80 кгс/см2 производительностью свыше 80000 м3/ч | One centrifugal/screw compressor (cascade) operated by a common drive of cascade compressor, pressure in discharge line from 40 to 80 kgf/cm, capacity over 80000 m3/h | шт. | pcs. | KQ-00-98 | ПНР/ППНР, без ед.изм. | Commissionning/Pre-Commissionning without measure unit | 0 | KQ-98-00 | ПНР, без ед. изм. | Commissionning without measure unit | 0 | KQ-98-07 | Индивидуальные испытания динамического оборудования, шт. | Individual tests of dynamic equipment, pcs. | 1
9233 | Пусконаладочные работы | Commissioning | CM00 | CM00-00-65-007 | Один компрессор (каскад) центробежный/винтовой работающий от общего привода компрессора каскадного с давлением на нагнетающей линии свыше 80 кгс/см2 производительностью до 30000 м3/ч | One centrifugal/screw compressor (cascade) operated by a common drive of cascade compressor, pressure in discharge line over 80 kgf/cm, capacity up to 30000 m3/h | шт. | pcs. | KQ-00-98 | ПНР/ППНР, без ед.изм. | Commissionning/Pre-Commissionning without measure unit | 0 | KQ-98-00 | ПНР, без ед. изм. | Commissionning without measure unit | 0 | KQ-98-07 | Индивидуальные испытания динамического оборудования, шт. | Individual tests of dynamic equipment, pcs. | 1
9234 | Пусконаладочные работы | Commissioning | CM00 | CM00-00-65-008 | Один компрессор (каскад) центробежный/винтовой работающий от общего привода компрессора каскадного с давлением на нагнетающей линии свыше 80 кгс/см2 производительностью от 30000 до 80000 м3/ч | One centrifugal/screw compressor (cascade) operated by a common drive of cascade compressor, pressure in discharge line over 80 kgf/cm, capacity from 30000 to 80000 m3/h | шт. | pcs. | KQ-00-98 | ПНР/ППНР, без ед.изм. | Commissionning/Pre-Commissionning without measure unit | 0 | KQ-98-00 | ПНР, без ед. изм. | Commissionning without measure unit | 0 | KQ-98-07 | Индивидуальные испытания динамического оборудования, шт. | Individual tests of dynamic equipment, pcs. | 1
9235 | Пусконаладочные работы | Commissioning | CM00 | CM00-00-65-009 | Один компрессор (каскад) центробежный/винтовой работающий от общего привода компрессора каскадного с давлением на нагнетающей линии свыше 80 кгс/см2 производительностью свыше 80000 м3/ч | One centrifugal/screw compressor (cascade) operated by a common drive of cascade compressor, pressure in discharge line over 80 kgf/cm, capacity over 80000 m3/h | шт. | pcs. | KQ-00-98 | ПНР/ППНР, без ед.изм. | Commissionning/Pre-Commissionning without measure unit | 0 | KQ-98-00 | ПНР, без ед. изм. | Commissionning without measure unit | 0 | KQ-98-07 | Индивидуальные испытания динамического оборудования, шт. | Individual tests of dynamic equipment, pcs. | 1
9236 | Пусконаладочные работы | Commissioning | CM00 | CM00-00-66 | Компрессоры поршневые одноступенчатые | Single-stage reciprocating compressors
9237 | Пусконаладочные работы | Commissioning | CM00 | CM00-00-66-001 | Компрессоры поршневые одноступенчатые с давлением на нагнетающей линии до 40 кгс/см2 производительностью до 3000 м3/ч | Single-stage reciprocating compressors, pressure in discharge line up to 40 kgf/cm, capacity up to 3000 m3/h | шт. | pcs. | KQ-00-98 | ПНР/ППНР, без ед.изм. | Commissionning/Pre-Commissionning without measure unit | 0 | KQ-98-00 | ПНР, без ед. изм. | Commissionning without measure unit | 0 | KQ-98-07 | Индивидуальные испытания динамического оборудования, шт. | Individual tests of dynamic equipment, pcs. | 1
9238 | Пусконаладочные работы | Commissioning | CM00 | CM00-00-66-002 | Компрессоры поршневые одноступенчатые с давлением на нагнетающей линии до 40 кгс/см2 производительностью от 3000 до 8000 м3/ч | Single-stage reciprocating compressors, pressure in discharge line up to 40 kgf/cm, capacity from 3000 to 8000 m3/h | шт. | pcs. | KQ-00-98 | ПНР/ППНР, без ед.изм. | Commissionning/Pre-Commissionning without measure unit | 0 | KQ-98-00 | ПНР, без ед. изм. | Commissionning without measure unit | 0 | KQ-98-07 | Индивидуальные испытания динамического оборудования, шт. | Individual tests of dynamic equipment, pcs. | 1
9239 | Пусконаладочные работы | Commissioning | CM00 | CM00-00-66-003 | Компрессоры поршневые одноступенчатые с давлением на нагнетающей линии до 40 кгс/см2 производительностью свыше 8000 м3/ч | Single-stage reciprocating compressors, pressure in discharge line up to 40 kgf/cm, capacity over 8000 m3/h | шт. | pcs. | KQ-00-98 | ПНР/ППНР, без ед.изм. | Commissionning/Pre-Commissionning without measure unit | 0 | KQ-98-00 | ПНР, без ед. изм. | Commissionning without measure unit | 0 | KQ-98-07 | Индивидуальные испытания динамического оборудования, шт. | Individual tests of dynamic equipment, pcs. | 1
9240 | Пусконаладочные работы | Commissioning | CM00 | CM00-00-66-004 | Компрессоры поршневые одноступенчатые с давлением на нагнетающей линии от 40 до 80 кгс/см2 производительностью до 3000 м3/ч | Single-stage reciprocating compressors, pressure in discharge line from 40 to 80 kgf/cm, capacity up to 3000 m3/h | шт. | pcs. | KQ-00-98 | ПНР/ППНР, без ед.изм. | Commissionning/Pre-Commissionning without measure unit | 0 | KQ-98-00 | ПНР, без ед. изм. | Commissionning without measure unit | 0 | KQ-98-07 | Индивидуальные испытания динамического оборудования, шт. | Individual tests of dynamic equipment, pcs. | 1
9241 | Пусконаладочные работы | Commissioning | CM00 | CM00-00-66-005 | Компрессоры поршневые одноступенчатые с давлением на нагнетающей линии от 40 до 80 кгс/см2 производительностью от 3000 до 8000 м3/ч | Single-stage reciprocating compressors, pressure in discharge line from 40 to 80 kgf/cm, capacity from 3000 to 8000 m3/h | шт. | pcs. | KQ-00-98 | ПНР/ППНР, без ед.изм. | Commissionning/Pre-Commissionning without measure unit | 0 | KQ-98-00 | ПНР, без ед. изм. | Commissionning without measure unit | 0 | KQ-98-07 | Индивидуальные испытания динамического оборудования, шт. | Individual tests of dynamic equipment, pcs. | 1
9242 | Пусконаладочные работы | Commissioning | CM00 | CM00-00-66-006 | Компрессоры поршневые одноступенчатые с давлением на нагнетающей линии от 40 до 80 кгс/см2 производительностью свыше 8000 м3/ч | Single-stage reciprocating compressors, pressure in discharge line from 40 to 80 kgf/cm, capacity over 8000 m3/h | шт. | pcs. | KQ-00-98 | ПНР/ППНР, без ед.изм. | Commissionning/Pre-Commissionning without measure unit | 0 | KQ-98-00 | ПНР, без ед. изм. | Commissionning without measure unit | 0 | KQ-98-07 | Индивидуальные испытания динамического оборудования, шт. | Individual tests of dynamic equipment, pcs. | 1
9243 | Пусконаладочные работы | Commissioning | CM00 | CM00-00-66-007 | Компрессоры поршневые одноступенчатые с давлением на нагнетающей линии свыше 80 кгс/см2 производительностью до 3000 м3/ч | Single-stage reciprocating compressors, pressure in discharge line over 80 kgf/cm, capacity up to 3000 m3/h | шт. | pcs. | KQ-00-98 | ПНР/ППНР, без ед.изм. | Commissionning/Pre-Commissionning without measure unit | 0 | KQ-98-00 | ПНР, без ед. изм. | Commissionning without measure unit | 0 | KQ-98-07 | Индивидуальные испытания динамического оборудования, шт. | Individual tests of dynamic equipment, pcs. | 1
9244 | Пусконаладочные работы | Commissioning | CM00 | CM00-00-66-008 | Компрессоры поршневые одноступенчатые с давлением на нагнетающей линии свыше 80 кгс/см2 производительностью от 3000 до 8000 м3/ч | Single-stage reciprocating compressors, pressure in discharge line over 80 kgf/cm, capacity from 3000 to 8000 m3/h | шт. | pcs. | KQ-00-98 | ПНР/ППНР, без ед.изм. | Commissionning/Pre-Commissionning without measure unit | 0 | KQ-98-00 | ПНР, без ед. изм. | Commissionning without measure unit | 0 | KQ-98-07 | Индивидуальные испытания динамического оборудования, шт. | Individual tests of dynamic equipment, pcs. | 1
9245 | Пусконаладочные работы | Commissioning | CM00 | CM00-00-66-009 | Компрессоры поршневые одноступенчатые с давлением на нагнетающей линии свыше 80 кгс/см2 производительностью свыше 8000 м3/ч | Single-stage reciprocating compressors, pressure in discharge line over 80 kgf/cm, capacity over 8000 m3/h | шт. | pcs. | KQ-00-98 | ПНР/ППНР, без ед.изм. | Commissionning/Pre-Commissionning without measure unit | 0 | KQ-98-00 | ПНР, без ед. изм. | Commissionning without measure unit | 0 | KQ-98-07 | Индивидуальные испытания динамического оборудования, шт. | Individual tests of dynamic equipment, pcs. | 1
9246 | Пусконаладочные работы | Commissioning | CM00 | CM00-00-67 | Компрессоры поршневые многоступенчатые | Multi-stage reciprocating compressors
9247 | Пусконаладочные работы | Commissioning | CM00 | CM00-00-67-001 | Одна ступень сжатия (вторая и последующие) компрессора поршневого многоступенчатого с давлением на нагнетающей линии до 40 кгс/см2 производительностью до 3000 м3/ч | One compression stage (second and subsequent) of multi-stage reciprocating compressor, pressure in discharge line up to 40 kgf/cm, capacity up to 3000 m3/h | шт. | pcs. | KQ-00-98 | ПНР/ППНР, без ед.изм. | Commissionning/Pre-Commissionning without measure unit | 0 | KQ-98-00 | ПНР, без ед. изм. | Commissionning without measure unit | 0 | KQ-98-07 | Индивидуальные испытания динамического оборудования, шт. | Individual tests of dynamic equipment, pcs. | 1
9248 | Пусконаладочные работы | Commissioning | CM00 | CM00-00-67-002 | Одна ступень сжатия (вторая и последующие) компрессора поршневого многоступенчатого с давлением на нагнетающей линии до 40 кгс/см2 производительностью от 3000 до 8000 м3/ч | One compression stage (second and subsequent) of multi-stage reciprocating compressor, pressure in discharge line up to 40 kgf/cm, capacity from 3000 to 8000 m3/h | шт. | pcs. | KQ-00-98 | ПНР/ППНР, без ед.изм. | Commissionning/Pre-Commissionning without measure unit | 0 | KQ-98-00 | ПНР, без ед. изм. | Commissionning without measure unit | 0 | KQ-98-07 | Индивидуальные испытания динамического оборудования, шт. | Individual tests of dynamic equipment, pcs. | 1
9249 | Пусконаладочные работы | Commissioning | CM00 | CM00-00-67-003 | Одна ступень сжатия (вторая и последующие) компрессора поршневого многоступенчатого с давлением на нагнетающей линии до 40 кгс/см2 производительностью свыше 8000 м3/ч | One compression stage (second and subsequent) of multi-stage reciprocating compressor, pressure in discharge line up to 40 kgf/cm, capacity over 8000 m3/h | шт. | pcs. | KQ-00-98 | ПНР/ППНР, без ед.изм. | Commissionning/Pre-Commissionning without measure unit | 0 | KQ-98-00 | ПНР, без ед. изм. | Commissionning without measure unit | 0 | KQ-98-07 | Индивидуальные испытания динамического оборудования, шт. | Individual tests of dynamic equipment, pcs. | 1
9250 | Пусконаладочные работы | Commissioning | CM00 | CM00-00-67-004 | Одна ступень сжатия (вторая и последующие) компрессора поршневого многоступенчатого с давлением на нагнетающей линии от 40 до 80 кгс/см2 производительностью до 3000 м3/ч | One compression stage (second and subsequent) of multi-stage reciprocating compressor, pressure in discharge line from 40 to 80 kgf/cm, capacity up to 3000 m3/h | шт. | pcs. | KQ-00-98 | ПНР/ППНР, без ед.изм. | Commissionning/Pre-Commissionning without measure unit | 0 | KQ-98-00 | ПНР, без ед. изм. | Commissionning without measure unit | 0 | KQ-98-07 | Индивидуальные испытания динамического оборудования, шт. | Individual tests of dynamic equipment, pcs. | 1
9251 | Пусконаладочные работы | Commissioning | CM00 | CM00-00-67-005 | Одна ступень сжатия (вторая и последующие) компрессора поршневого многоступенчатого с давлением на нагнетающей линии от 40 до 80 кгс/см2 производительностью от 3000 до 8000 м3/ч | One compression stage (second and subsequent) of multi-stage reciprocating compressor, pressure in discharge line from 40 to 80 kgf/cm, capacity from 3000 to 8000 m3/h | шт. | pcs. | KQ-00-98 | ПНР/ППНР, без ед.изм. | Commissionning/Pre-Commissionning without measure unit | 0 | KQ-98-00 | ПНР, без ед. изм. | Commissionning without measure unit | 0 | KQ-98-07 | Индивидуальные испытания динамического оборудования, шт. | Individual tests of dynamic equipment, pcs. | 1
9252 | Пусконаладочные работы | Commissioning | CM00 | CM00-00-67-006 | Одна ступень сжатия (вторая и последующие) компрессора поршневого многоступенчатого с давлением на нагнетающей линии от 40 до 80 кгс/см2 производительностью свыше 8000 м3/ч | One compression stage (second and subsequent) of multi-stage reciprocating compressor, pressure in discharge line from 40 to 80 kgf/cm, capacity over 8000 m3/h | шт. | pcs. | KQ-00-98 | ПНР/ППНР, без ед.изм. | Commissionning/Pre-Commissionning without measure unit | 0 | KQ-98-00 | ПНР, без ед. изм. | Commissionning without measure unit | 0 | KQ-98-07 | Индивидуальные испытания динамического оборудования, шт. | Individual tests of dynamic equipment, pcs. | 1
9253 | Пусконаладочные работы | Commissioning | CM00 | CM00-00-67-007 | Одна ступень сжатия (вторая и последующие) компрессора поршневого многоступенчатого с давлением на нагнетающей линии свыше 80 кгс/см2 производительностью до 3000 м3/ч | One compression stage (second and subsequent) of multi-stage reciprocating compressor, pressure in discharge line over 80 kgf/cm, capacity capacity up to 3000 m3/h | шт. | pcs. | KQ-00-98 | ПНР/ППНР, без ед.изм. | Commissionning/Pre-Commissionning without measure unit | 0 | KQ-98-00 | ПНР, без ед. изм. | Commissionning without measure unit | 0 | KQ-98-07 | Индивидуальные испытания динамического оборудования, шт. | Individual tests of dynamic equipment, pcs. | 1
9254 | Пусконаладочные работы | Commissioning | CM00 | CM00-00-67-008 | Одна ступень сжатия (вторая и последующие) компрессора поршневого многоступенчатого с давлением на нагнетающей линии свыше 80 кгс/см2 производительностью от 3000 до 8000 м3/ч | One compression stage (second and subsequent) of multi-stage reciprocating compressor, pressure in discharge line over 80 kgf/cm, capacity from 3000 to 8000 m3/h | шт. | pcs. | KQ-00-98 | ПНР/ППНР, без ед.изм. | Commissionning/Pre-Commissionning without measure unit | 0 | KQ-98-00 | ПНР, без ед. изм. | Commissionning without measure unit | 0 | KQ-98-07 | Индивидуальные испытания динамического оборудования, шт. | Individual tests of dynamic equipment, pcs. | 1
9255 | Пусконаладочные работы | Commissioning | CM00 | CM00-00-67-009 | Одна ступень сжатия (вторая и последующие) компрессора поршневого многоступенчатого с давлением на нагнетающей линии свыше 80 кгс/см2 производительностью свыше 8000 м3/ч | One compression stage (second and subsequent) of multi-stage reciprocating compressor, pressure in discharge line over 80 kgf/cm, capacity over 8000 m3/h | шт. | pcs. | KQ-00-98 | ПНР/ППНР, без ед.изм. | Commissionning/Pre-Commissionning without measure unit | 0 | KQ-98-00 | ПНР, без ед. изм. | Commissionning without measure unit | 0 | KQ-98-07 | Индивидуальные испытания динамического оборудования, шт. | Individual tests of dynamic equipment, pcs. | 1
9256 | Пусконаладочные работы | Commissioning | CM00 | CM00-00-68 | Компрессоры поршневые каскадные | Reciprocating cascade compressors
9257 | Пусконаладочные работы | Commissioning | CM00 | CM00-00-68-001 | Один компрессор (каскад) поршневой работающий от общего привода компрессора каскадного с давлением на нагнетающей линии до 40 кгс/см2 производительностью до 3000 м3/ч | One reciprocating compressor (cascade) operated by a common drive of cascade compressor, pressure in discharge line up to 40 kgf/cm, capacity up to 30000 m3/h | шт. | pcs. | KQ-00-98 | ПНР/ППНР, без ед.изм. | Commissionning/Pre-Commissionning without measure unit | 0 | KQ-98-00 | ПНР, без ед. изм. | Commissionning without measure unit | 0 | KQ-98-07 | Индивидуальные испытания динамического оборудования, шт. | Individual tests of dynamic equipment, pcs. | 1
9258 | Пусконаладочные работы | Commissioning | CM00 | CM00-00-68-002 | Один компрессор (каскад) поршневой работающий от общего привода компрессора каскадного с давлением на нагнетающей линии до 40 кгс/см2 производительностью от 3000 до 8000 м3/ч | One reciprocating compressor (cascade) operating from a common drive of cascade compressor, pressure in discharge line up to 40 kgf/cm, capacity from 3000 to 8000 m3/h | шт. | pcs. | KQ-00-98 | ПНР/ППНР, без ед.изм. | Commissionning/Pre-Commissionning without measure unit | 0 | KQ-98-00 | ПНР, без ед. изм. | Commissionning without measure unit | 0 | KQ-98-07 | Индивидуальные испытания динамического оборудования, шт. | Individual tests of dynamic equipment, pcs. | 1
9259 | Пусконаладочные работы | Commissioning | CM00 | CM00-00-68-003 | Один компрессор (каскад) поршневой работающий от общего привода компрессора каскадного с давлением на нагнетающей линии до 40 кгс/см2 производительностью свыше 8000 м3/ч | One reciprocating compressor (cascade) operating from a common drive of cascade compressor, pressure in discharge line up to 40 kgf/cm, capacity over 8000 m3/h | шт. | pcs. | KQ-00-98 | ПНР/ППНР, без ед.изм. | Commissionning/Pre-Commissionning without measure unit | 0 | KQ-98-00 | ПНР, без ед. изм. | Commissionning without measure unit | 0 | KQ-98-07 | Индивидуальные испытания динамического оборудования, шт. | Individual tests of dynamic equipment, pcs. | 1
9260 | Пусконаладочные работы | Commissioning | CM00 | CM00-00-68-004 | Один компрессор (каскад) поршневой работающий от общего привода компрессора каскадного с давлением на нагнетающей линии от 40 до 80 кгс/см2 производительностью до 3000 м3/ч | One reciprocating compressor (cascade) operated by a common drive of cascade compressor, pressure in discharge line of 40 to 80 kgf/cm, capacity up to 30000 m3/h | шт. | pcs. | KQ-00-98 | ПНР/ППНР, без ед.изм. | Commissionning/Pre-Commissionning without measure unit | 0 | KQ-98-00 | ПНР, без ед. изм. | Commissionning without measure unit | 0 | KQ-98-07 | Индивидуальные испытания динамического оборудования, шт. | Individual tests of dynamic equipment, pcs. | 1
9261 | Пусконаладочные работы | Commissioning | CM00 | CM00-00-68-005 | Один компрессор (каскад) поршневой работающий от общего привода компрессора каскадного с давлением на нагнетающей линии от 40 до 80 кгс/см2 производительностью от 3000 до 8000 м3/ч | One reciprocating compressor (cascade) operating from a common drive of cascade compressor, pressure in discharge line of 40 to 80 kgf/cm, capacity from 3000 to 8000 m3/h | шт. | pcs. | KQ-00-98 | ПНР/ППНР, без ед.изм. | Commissionning/Pre-Commissionning without measure unit | 0 | KQ-98-00 | ПНР, без ед. изм. | Commissionning without measure unit | 0 | KQ-98-07 | Индивидуальные испытания динамического оборудования, шт. | Individual tests of dynamic equipment, pcs. | 1
9262 | Пусконаладочные работы | Commissioning | CM00 | CM00-00-68-006 | Один компрессор (каскад) поршневой работающий от общего привода компрессора каскадного с давлением на нагнетающей линии от 40 до 80 кгс/см2 производительностью свыше 8000 м3/ч | One reciprocating compressor (cascade) operating from a common drive of cascade compressor, pressure in discharge line of 40 to 80 kgf/cm, capacity over 8000 m3/h | шт. | pcs. | KQ-00-98 | ПНР/ППНР, без ед.изм. | Commissionning/Pre-Commissionning without measure unit | 0 | KQ-98-00 | ПНР, без ед. изм. | Commissionning without measure unit | 0 | KQ-98-07 | Индивидуальные испытания динамического оборудования, шт. | Individual tests of dynamic equipment, pcs. | 1
9263 | Пусконаладочные работы | Commissioning | CM00 | CM00-00-68-007 | Один компрессор (каскад) поршневой работающий от общего привода компрессора каскадного с давлением на нагнетающей линии свыше 80 кгс/см2 производительностью до 3000 м3/ч | One reciprocating compressor (cascade) operated by a common drive of cascade compressor, pressure in discharge line more than 80 kgf/cm, capacity up to 30000 m3/h | шт. | pcs. | KQ-00-98 | ПНР/ППНР, без ед.изм. | Commissionning/Pre-Commissionning without measure unit | 0 | KQ-98-00 | ПНР, без ед. изм. | Commissionning without measure unit | 0 | KQ-98-07 | Индивидуальные испытания динамического оборудования, шт. | Individual tests of dynamic equipment, pcs. | 1
9264 | Пусконаладочные работы | Commissioning | CM00 | CM00-00-68-008 | Один компрессор (каскад) поршневой работающий от общего привода компрессора каскадного с давлением на нагнетающей линии свыше 80 кгс/см2 производительностью от 3000 до 8000 м3/ч | One reciprocating compressor (cascade) operating from a common drive of cascade compressor, pressure in discharge line more than 80 kgf/cm, capacity from 3000 to 8000 m3/h | шт. | pcs. | KQ-00-98 | ПНР/ППНР, без ед.изм. | Commissionning/Pre-Commissionning without measure unit | 0 | KQ-98-00 | ПНР, без ед. изм. | Commissionning without measure unit | 0 | KQ-98-07 | Индивидуальные испытания динамического оборудования, шт. | Individual tests of dynamic equipment, pcs. | 1
9265 | Пусконаладочные работы | Commissioning | CM00 | CM00-00-68-009 | Один компрессор (каскад) поршневой работающий от общего привода компрессора каскадного с давлением на нагнетающей линии свыше 80 кгс/см2 производительностью свыше 8000 м3/ч | One reciprocating compressor (cascade) operating from a common drive of cascade compressor, pressure in discharge line more than 80 kgf/cm, capacity over 8000 m3/h | шт. | pcs. | KQ-00-98 | ПНР/ППНР, без ед.изм. | Commissionning/Pre-Commissionning without measure unit | 0 | KQ-98-00 | ПНР, без ед. изм. | Commissionning without measure unit | 0 | KQ-98-07 | Индивидуальные испытания динамического оборудования, шт. | Individual tests of dynamic equipment, pcs. | 1
9266 | Пусконаладочные работы | Commissioning | CM00 | CM00-00-69 | Газодувки | Gas blowers
9267 | Пусконаладочные работы | Commissioning | CM00 | CM00-00-69-001 | Газодувка | Gas blower | шт. | pcs. | KQ-00-98 | ПНР/ППНР, без ед.изм. | Commissionning/Pre-Commissionning without measure unit | 0 | KQ-98-00 | ПНР, без ед. изм. | Commissionning without measure unit | 0 | KQ-98-07 | Индивидуальные испытания динамического оборудования, шт. | Individual tests of dynamic equipment, pcs. | 1
9268 | Пусконаладочные работы | Commissioning | CM00 | CM00-00-70 | Паровые приводные турбины | Steam drive turbines
9269 | Пусконаладочные работы | Commissioning | CM00 | CM00-00-70-001 | Паровая приводная турбина мощностью до 5 МВт | Steam drive turbine, capacity up to 5 MW | шт. | pcs. | KQ-00-98 | ПНР/ППНР, без ед.изм. | Commissionning/Pre-Commissionning without measure unit | 0 | KQ-98-00 | ПНР, без ед. изм. | Commissionning without measure unit | 0 | KQ-98-07 | Индивидуальные испытания динамического оборудования, шт. | Individual tests of dynamic equipment, pcs. | 1
9270 | Пусконаладочные работы | Commissioning | CM00 | CM00-00-70-002 | Паровая приводная турбина мощностью до 50 МВт | Steam drive turbine, capacity up to 50 MW | шт. | pcs. | KQ-00-98 | ПНР/ППНР, без ед.изм. | Commissionning/Pre-Commissionning without measure unit | 0 | KQ-98-00 | ПНР, без ед. изм. | Commissionning without measure unit | 0 | KQ-98-07 | Индивидуальные испытания динамического оборудования, шт. | Individual tests of dynamic equipment, pcs. | 1
9271 | Пусконаладочные работы | Commissioning | CM00 | CM00-00-70-003 | Паровая приводная турбина мощностью свыше 50 МВт | Steam drive turbine, capacity over 50 MW | шт. | pcs. | KQ-00-98 | ПНР/ППНР, без ед.изм. | Commissionning/Pre-Commissionning without measure unit | 0 | KQ-98-00 | ПНР, без ед. изм. | Commissionning without measure unit | 0 | KQ-98-07 | Индивидуальные испытания динамического оборудования, шт. | Individual tests of dynamic equipment, pcs. | 1
9272 | Пусконаладочные работы | Commissioning | CM00 | CM00-00-71 | Газотурбинные установки | Gas Turbine Units
9273 | Пусконаладочные работы | Commissioning | CM00 | CM00-00-71-001 | Газотурбинная установка мощностью до 5 МВт | Gas turbine unit, capacity up to 5 MW | шт. | pcs. | KQ-00-98 | ПНР/ППНР, без ед.изм. | Commissionning/Pre-Commissionning without measure unit | 0 | KQ-98-00 | ПНР, без ед. изм. | Commissionning without measure unit | 0 | KQ-98-07 | Индивидуальные испытания динамического оборудования, шт. | Individual tests of dynamic equipment, pcs. | 1
9274 | Пусконаладочные работы | Commissioning | CM00 | CM00-00-71-002 | Газотурбинная установка мощностью от 5 до 20 МВт | Gas turbine unit, capacity from 5 to 20 MW | шт. | pcs. | KQ-00-98 | ПНР/ППНР, без ед.изм. | Commissionning/Pre-Commissionning without measure unit | 0 | KQ-98-00 | ПНР, без ед. изм. | Commissionning without measure unit | 0 | KQ-98-07 | Индивидуальные испытания динамического оборудования, шт. | Individual tests of dynamic equipment, pcs. | 1
9275 | Пусконаладочные работы | Commissioning | CM00 | CM00-00-71-003 | Газотурбинная установка мощностью от 20 до 50 МВт | Gas turbine unit, capacity of 20 to 50 MW | шт. | pcs. | KQ-00-98 | ПНР/ППНР, без ед.изм. | Commissionning/Pre-Commissionning without measure unit | 0 | KQ-98-00 | ПНР, без ед. изм. | Commissionning without measure unit | 0 | KQ-98-07 | Индивидуальные испытания динамического оборудования, шт. | Individual tests of dynamic equipment, pcs. | 1
9276 | Пусконаладочные работы | Commissioning | CM00 | CM00-00-71-004 | Газотурбинная установка мощностью от 50 до 100 МВт | Gas turbine unit, capacity of 50 to 100 MW | шт. | pcs. | KQ-00-98 | ПНР/ППНР, без ед.изм. | Commissionning/Pre-Commissionning without measure unit | 0 | KQ-98-00 | ПНР, без ед. изм. | Commissionning without measure unit | 0 | KQ-98-07 | Индивидуальные испытания динамического оборудования, шт. | Individual tests of dynamic equipment, pcs. | 1
9277 | Пусконаладочные работы | Commissioning | CM00 | CM00-00-71-005 | Газотурбинная установка мощностью свыше 100 МВт | Gas turbine unit, capacity over 100 MW | шт. | pcs. | KQ-00-98 | ПНР/ППНР, без ед.изм. | Commissionning/Pre-Commissionning without measure unit | 0 | KQ-98-00 | ПНР, без ед. изм. | Commissionning without measure unit | 0 | KQ-98-07 | Индивидуальные испытания динамического оборудования, шт. | Individual tests of dynamic equipment, pcs. | 1
9278 | Пусконаладочные работы | Commissioning | CM00 | CM00-00-71-006 | Газотурбинная установка с системой рекуперации дымовых газов и мощностью до 5 МВт | Gas turbine unit with flue gas recovery system, capacity up to 5 MW | шт. | pcs. | KQ-00-98 | ПНР/ППНР, без ед.изм. | Commissionning/Pre-Commissionning without measure unit | 0 | KQ-98-00 | ПНР, без ед. изм. | Commissionning without measure unit | 0 | KQ-98-07 | Индивидуальные испытания динамического оборудования, шт. | Individual tests of dynamic equipment, pcs. | 1
9279 | Пусконаладочные работы | Commissioning | CM00 | CM00-00-71-007 | Газотурбинная установка с системой рекуперации дымовых газов и мощностью от 5 до 20 МВт | Gas turbine unit with flue gas recovery system, capacity from 5 to 20 MW | шт. | pcs. | KQ-00-98 | ПНР/ППНР, без ед.изм. | Commissionning/Pre-Commissionning without measure unit | 0 | KQ-98-00 | ПНР, без ед. изм. | Commissionning without measure unit | 0 | KQ-98-07 | Индивидуальные испытания динамического оборудования, шт. | Individual tests of dynamic equipment, pcs. | 1
9280 | Пусконаладочные работы | Commissioning | CM00 | CM00-00-71-008 | Газотурбинная установка с системой рекуперации дымовых газов и мощностью от 20 до 50 МВт | Gas turbine unit with flue gas recovery system, capacity from 20 to 50 MW | шт. | pcs. | KQ-00-98 | ПНР/ППНР, без ед.изм. | Commissionning/Pre-Commissionning without measure unit | 0 | KQ-98-00 | ПНР, без ед. изм. | Commissionning without measure unit | 0 | KQ-98-07 | Индивидуальные испытания динамического оборудования, шт. | Individual tests of dynamic equipment, pcs. | 1
9281 | Пусконаладочные работы | Commissioning | CM00 | CM00-00-71-009 | Газотурбинная установка с системой рекуперации дымовых газов и мощностью от 50 до 100 МВт | Gas turbine unit with flue gas recovery system, capacity from 50 to 100 MW | шт. | pcs. | KQ-00-98 | ПНР/ППНР, без ед.изм. | Commissionning/Pre-Commissionning without measure unit | 0 | KQ-98-00 | ПНР, без ед. изм. | Commissionning without measure unit | 0 | KQ-98-07 | Индивидуальные испытания динамического оборудования, шт. | Individual tests of dynamic equipment, pcs. | 1
9282 | Пусконаладочные работы | Commissioning | CM00 | CM00-00-71-010 | Газотурбинная установка с системой рекуперации дымовых газов и мощностью свыше 100 МВт | Gas turbine unit with flue gas recovery system, capacity over 100 MW | шт. | pcs. | KQ-00-98 | ПНР/ППНР, без ед.изм. | Commissionning/Pre-Commissionning without measure unit | 0 | KQ-98-00 | ПНР, без ед. изм. | Commissionning without measure unit | 0 | KQ-98-07 | Индивидуальные испытания динамического оборудования, шт. | Individual tests of dynamic equipment, pcs. | 1
9283 | Пусконаладочные работы | Commissioning | CM00 | CM00-00-80 | Котлы водогрейные | Water heating boilers
9284 | Пусконаладочные работы | Commissioning | CM00 | CM00-00-80-001 | Котел водогрейный мощностью от 1 до 4 Гкал/ч | Water heating boiler, boiler power from 1 to 4 Gcal/h | шт. | pcs. | KQ-00-98 | ПНР/ППНР, без ед.изм. | Commissionning/Pre-Commissionning without measure unit | 0 | KQ-98-00 | ПНР, без ед. изм. | Commissionning without measure unit | 0 | KQ-98-17 | ПНР котельного и печного оборудования, шт. | Commissioning of boiler and furnace equipment, pcs. | 1
9285 | Пусконаладочные работы | Commissioning | CM00 | CM00-00-80-002 | Котел водогрейный мощностью от 4 до 50 Гкал/ч | Water heating boiler, boiler power from 4 to 50 Gcal/h | шт. | pcs. | KQ-00-98 | ПНР/ППНР, без ед.изм. | Commissionning/Pre-Commissionning without measure unit | 0 | KQ-98-00 | ПНР, без ед. изм. | Commissionning without measure unit | 0 | KQ-98-17 | ПНР котельного и печного оборудования, шт. | Commissioning of boiler and furnace equipment, pcs. | 1
9286 | Пусконаладочные работы | Commissioning | CM00 | CM00-00-80-003 | Котел водогрейный мощностью от 50 до 100 Гкал/ч | Water heating boiler, boiler power from 50 to 100 Gcal/h | шт. | pcs. | KQ-00-98 | ПНР/ППНР, без ед.изм. | Commissionning/Pre-Commissionning without measure unit | 0 | KQ-98-00 | ПНР, без ед. изм. | Commissionning without measure unit | 0 | KQ-98-17 | ПНР котельного и печного оборудования, шт. | Commissioning of boiler and furnace equipment, pcs. | 1
9287 | Пусконаладочные работы | Commissioning | CM00 | CM00-00-80-004 | Котел водогрейный мощностью от 100 до 180 Гкал/ч | Water heating boiler, boiler power from 100 to 180 Gcal/h | шт. | pcs. | KQ-00-98 | ПНР/ППНР, без ед.изм. | Commissionning/Pre-Commissionning without measure unit | 0 | KQ-98-00 | ПНР, без ед. изм. | Commissionning without measure unit | 0 | KQ-98-17 | ПНР котельного и печного оборудования, шт. | Commissioning of boiler and furnace equipment, pcs. | 1
9288 | Пусконаладочные работы | Commissioning | CM00 | CM00-00-81 | Котлы паровые | Steam boilers
9289 | Пусконаладочные работы | Commissioning | CM00 | CM00-00-81-001 | Котел паровой с пароперегревателем мощностью до 1 т/ч | Steam boiler with steam superheater, capacity up to 1 t/h | шт. | pcs. | KQ-00-98 | ПНР/ППНР, без ед.изм. | Commissionning/Pre-Commissionning without measure unit | 0 | KQ-98-00 | ПНР, без ед. изм. | Commissionning without measure unit | 0 | KQ-98-17 | ПНР котельного и печного оборудования, шт. | Commissioning of boiler and furnace equipment, pcs. | 1
9290 | Пусконаладочные работы | Commissioning | CM00 | CM00-00-81-002 | Котел паровой с пароперегревателем мощностью от 1 до 20 т/ч | Steam boiler with steam superheater, capacity from 1 to 20 t/h | шт. | pcs. | KQ-00-98 | ПНР/ППНР, без ед.изм. | Commissionning/Pre-Commissionning without measure unit | 0 | KQ-98-00 | ПНР, без ед. изм. | Commissionning without measure unit | 0 | KQ-98-17 | ПНР котельного и печного оборудования, шт. | Commissioning of boiler and furnace equipment, pcs. | 1
9291 | Пусконаладочные работы | Commissioning | CM00 | CM00-00-81-003 | Котел паровой с пароперегревателем мощностью от 20 до 35 т/ч | Steam boiler with steam superheater, capacity from 20 to 35 t/h | шт. | pcs. | KQ-00-98 | ПНР/ППНР, без ед.изм. | Commissionning/Pre-Commissionning without measure unit | 0 | KQ-98-00 | ПНР, без ед. изм. | Commissionning without measure unit | 0 | KQ-98-17 | ПНР котельного и печного оборудования, шт. | Commissioning of boiler and furnace equipment, pcs. | 1
9292 | Пусконаладочные работы | Commissioning | CM00 | CM00-00-81-004 | Котел паровой с пароперегревателем мощностью от 35 до 50 т/ч | Steam boiler with steam superheater, capacity from 35 to 50 t/h | шт. | pcs. | KQ-00-98 | ПНР/ППНР, без ед.изм. | Commissionning/Pre-Commissionning without measure unit | 0 | KQ-98-00 | ПНР, без ед. изм. | Commissionning without measure unit | 0 | KQ-98-17 | ПНР котельного и печного оборудования, шт. | Commissioning of boiler and furnace equipment, pcs. | 1
9293 | Пусконаладочные работы | Commissioning | CM00 | CM00-00-81-005 | Котел паровой с пароперегревателем мощностью от 50 до 75 т/ч | Steam boiler with steam superheater, capacity from 50 to 75 t/h | шт. | pcs. | KQ-00-98 | ПНР/ППНР, без ед.изм. | Commissionning/Pre-Commissionning without measure unit | 0 | KQ-98-00 | ПНР, без ед. изм. | Commissionning without measure unit | 0 | KQ-98-17 | ПНР котельного и печного оборудования, шт. | Commissioning of boiler and furnace equipment, pcs. | 1
9294 | Пусконаладочные работы | Commissioning | CM00 | CM00-00-81-006 | Котел паровой без пароперегревателя мощностью до 1 т/ч | Steam boiler without steam superheater, capacity up to 1 t/h | шт. | pcs. | KQ-00-98 | ПНР/ППНР, без ед.изм. | Commissionning/Pre-Commissionning without measure unit | 0 | KQ-98-00 | ПНР, без ед. изм. | Commissionning without measure unit | 0 | KQ-98-17 | ПНР котельного и печного оборудования, шт. | Commissioning of boiler and furnace equipment, pcs. | 1
9295 | Пусконаладочные работы | Commissioning | CM00 | CM00-00-81-007 | Котел паровой без пароперегревателя мощностью от 1 до 20 т/ч | Steam boiler without steam superheater, capacity from 1 to 20 t/h | шт. | pcs. | KQ-00-98 | ПНР/ППНР, без ед.изм. | Commissionning/Pre-Commissionning without measure unit | 0 | KQ-98-00 | ПНР, без ед. изм. | Commissionning without measure unit | 0 | KQ-98-17 | ПНР котельного и печного оборудования, шт. | Commissioning of boiler and furnace equipment, pcs. | 1
9296 | Пусконаладочные работы | Commissioning | CM00 | CM00-00-81-008 | Котел паровой без пароперегревателя мощностью от 20 до 35 т/ч | Steam boiler without steam superheater, capacity from 20 to 35 t/h | шт. | pcs. | KQ-00-98 | ПНР/ППНР, без ед.изм. | Commissionning/Pre-Commissionning without measure unit | 0 | KQ-98-00 | ПНР, без ед. изм. | Commissionning without measure unit | 0 | KQ-98-17 | ПНР котельного и печного оборудования, шт. | Commissioning of boiler and furnace equipment, pcs. | 1
9297 | Пусконаладочные работы | Commissioning | CM00 | CM00-00-81-009 | Котел паровой без пароперегревателя мощностью от 35 до 50 т/ч | Steam boiler without steam superheater, capacity from 35 to 50 t/h | шт. | pcs. | KQ-00-98 | ПНР/ППНР, без ед.изм. | Commissionning/Pre-Commissionning without measure unit | 0 | KQ-98-00 | ПНР, без ед. изм. | Commissionning without measure unit | 0 | KQ-98-17 | ПНР котельного и печного оборудования, шт. | Commissioning of boiler and furnace equipment, pcs. | 1
9298 | Пусконаладочные работы | Commissioning | CM00 | CM00-00-81-010 | Котел паровой без пароперегревателя мощностью от 50 до 75 т/ч | Steam boiler without steam superheater, capacity from 50 to 75 t/h | шт. | pcs. | KQ-00-98 | ПНР/ППНР, без ед.изм. | Commissionning/Pre-Commissionning without measure unit | 0 | KQ-98-00 | ПНР, без ед. изм. | Commissionning without measure unit | 0 | KQ-98-17 | ПНР котельного и печного оборудования, шт. | Commissioning of boiler and furnace equipment, pcs. | 1
9299 | Пусконаладочные работы | Commissioning | CM00 | CM00-00-82 | Печи технологические | Process furnaces
9300 | Пусконаладочные работы | Commissioning | CM00 | CM00-00-82-001 | Печь технологическая с количеством входных потоков 1 | Process furnace with inlet streams quantity: 1 | шт. | pcs. | KQ-00-98 | ПНР/ППНР, без ед.изм. | Commissionning/Pre-Commissionning without measure unit | 0 | KQ-98-00 | ПНР, без ед. изм. | Commissionning without measure unit | 0 | KQ-98-17 | ПНР котельного и печного оборудования, шт. | Commissioning of boiler and furnace equipment, pcs. | 1
9301 | Пусконаладочные работы | Commissioning | CM00 | CM00-00-82-002 | Печь технологическая с количеством входных потоков 2 или 3 | Process furnace with inlet streams quantity: 2 or 3 | шт. | pcs. | KQ-00-98 | ПНР/ППНР, без ед.изм. | Commissionning/Pre-Commissionning without measure unit | 0 | KQ-98-00 | ПНР, без ед. изм. | Commissionning without measure unit | 0 | KQ-98-17 | ПНР котельного и печного оборудования, шт. | Commissioning of boiler and furnace equipment, pcs. | 1
9302 | Пусконаладочные работы | Commissioning | CM00 | CM00-00-82-003 | Печь технологическая с количеством входных потоков 4 и более | Process furnace with inlet streams quantity: 4 and more | шт. | pcs. | KQ-00-98 | ПНР/ППНР, без ед.изм. | Commissionning/Pre-Commissionning without measure unit | 0 | KQ-98-00 | ПНР, без ед. изм. | Commissionning without measure unit | 0 | KQ-98-17 | ПНР котельного и печного оборудования, шт. | Commissioning of boiler and furnace equipment, pcs. | 1
9303 | Пусконаладочные работы | Commissioning | CM00 | CM00-00-82-004 | Печь технологическая с системой принудительной тяги дымовых газов с количеством входных потоков 1 | Process furnace with flue gases forced draft system, inlet streams quantity: 1 | шт. | pcs. | KQ-00-98 | ПНР/ППНР, без ед.изм. | Commissionning/Pre-Commissionning without measure unit | 0 | KQ-98-00 | ПНР, без ед. изм. | Commissionning without measure unit | 0 | KQ-98-17 | ПНР котельного и печного оборудования, шт. | Commissioning of boiler and furnace equipment, pcs. | 1
9304 | Пусконаладочные работы | Commissioning | CM00 | CM00-00-82-005 | Печь технологическая с системой принудительной тяги дымовых газов с количеством входных потоков 2 или 3 | Process furnace with flue gases forced draft system, inlet streams quantity: 2 or 3 | шт. | pcs. | KQ-00-98 | ПНР/ППНР, без ед.изм. | Commissionning/Pre-Commissionning without measure unit | 0 | KQ-98-00 | ПНР, без ед. изм. | Commissionning without measure unit | 0 | KQ-98-17 | ПНР котельного и печного оборудования, шт. | Commissioning of boiler and furnace equipment, pcs. | 1
9305 | Пусконаладочные работы | Commissioning | CM00 | CM00-00-82-006 | Печь технологическая с системой принудительной тяги дымовых газов с количеством входных потоков 4 и более | Process furnace with flue gases forced draft system, inlet streams quantity: 4 and more | шт. | pcs. | KQ-00-98 | ПНР/ППНР, без ед.изм. | Commissionning/Pre-Commissionning without measure unit | 0 | KQ-98-00 | ПНР, без ед. изм. | Commissionning without measure unit | 0 | KQ-98-17 | ПНР котельного и печного оборудования, шт. | Commissioning of boiler and furnace equipment, pcs. | 1
9306 | Пусконаладочные работы | Commissioning | CM00 | CM00-00-82-007 | Печь технологическая с системой рекуперации тепла дымовых газов с количеством входных потоков 1 | Process furnace with flue gases recovery system, inlet streams quantity: 1 | шт. | pcs. | KQ-00-98 | ПНР/ППНР, без ед.изм. | Commissionning/Pre-Commissionning without measure unit | 0 | KQ-98-00 | ПНР, без ед. изм. | Commissionning without measure unit | 0 | KQ-98-17 | ПНР котельного и печного оборудования, шт. | Commissioning of boiler and furnace equipment, pcs. | 1
9307 | Пусконаладочные работы | Commissioning | CM00 | CM00-00-82-008 | Печь технологическая с системой рекуперации тепла дымовых газов с количеством входных потоков 2 или 3 | Process furnace with flue gases recovery system, inlet streams quantity: 2 or 3 | шт. | pcs. | KQ-00-98 | ПНР/ППНР, без ед.изм. | Commissionning/Pre-Commissionning without measure unit | 0 | KQ-98-00 | ПНР, без ед. изм. | Commissionning without measure unit | 0 | KQ-98-17 | ПНР котельного и печного оборудования, шт. | Commissioning of boiler and furnace equipment, pcs. | 1
9308 | Пусконаладочные работы | Commissioning | CM00 | CM00-00-82-009 | Печь технологическая с системой рекуперации тепла дымовых газов с количеством входных потоков 4 и более | Process furnace with flue gases recovery system, inlet streams quantity: 4 and more | шт. | pcs. | KQ-00-98 | ПНР/ППНР, без ед.изм. | Commissionning/Pre-Commissionning without measure unit | 0 | KQ-98-00 | ПНР, без ед. изм. | Commissionning without measure unit | 0 | KQ-98-17 | ПНР котельного и печного оборудования, шт. | Commissioning of boiler and furnace equipment, pcs. | 1
9309 | Пусконаладочные работы | Commissioning | CM00 | CM00-00-83 | Факельные установки | Flare Units
9310 | Пусконаладочные работы | Commissioning | CM00 | CM00-00-83-001 | Факельная установка | Flare Unit | шт. | pcs. | KQ-00-98 | ПНР/ППНР, без ед.изм. | Commissionning/Pre-Commissionning without measure unit | 0 | KQ-98-00 | ПНР, без ед. изм. | Commissionning without measure unit | 0 | KQ-98-12 | ПНР статического оборудования, шт. | Commissioning of static equipment, pcs. | 1
9311 | Пусконаладочные работы | Commissioning | CM00 | CM00-00-84 | Сливно-наливные эстакады | Loading/Unloading Racks
9312 | Пусконаладочные работы | Commissioning | CM00 | CM00-00-84-001 | Сливно-наливная эстакада. 1 стояк отгрузки. Герметичный налив | Loading/Unloading Rack 1 loading stand. Leak-proof loading | шт. | pcs. | KQ-00-98 | ПНР/ППНР, без ед.изм. | Commissionning/Pre-Commissionning without measure unit | 0 | KQ-98-00 | ПНР, без ед. изм. | Commissionning without measure unit | 0 | KQ-98-12 | ПНР статического оборудования, шт. | Commissioning of static equipment, pcs. | 1
9313 | Пусконаладочные работы | Commissioning | CM00 | CM00-00-84-002 | Сливно-наливная эстакада. 1 стояк отгрузки. Негерметичный налив | Loading/Unloading Rack 1 loading stand. Non-leak-proof loading | шт. | pcs. | KQ-00-98 | ПНР/ППНР, без ед.изм. | Commissionning/Pre-Commissionning without measure unit | 0 | KQ-98-00 | ПНР, без ед. изм. | Commissionning without measure unit | 0 | KQ-98-12 | ПНР статического оборудования, шт. | Commissioning of static equipment, pcs. | 1
9314 | Пусконаладочные работы | Commissioning | CM00 | CM00-00-84-003 | Сливно-наливная эстакада. 1 стояк отгрузки. Негерметичный налив особо вязких нефтепродуктов | Loading/Unloading Rack 1 loading stand. Non-leak-proof loading of especially viscous oil products | шт. | pcs. | KQ-00-98 | ПНР/ППНР, без ед.изм. | Commissionning/Pre-Commissionning without measure unit | 0 | KQ-98-00 | ПНР, без ед. изм. | Commissionning without measure unit | 0 | KQ-98-12 | ПНР статического оборудования, шт. | Commissioning of static equipment, pcs. | 1
9315 | Пусконаладочные работы | Commissioning | CM00 | CM00-00-84-004 | Сливно-наливная эстакада. 2-ой и последующие стояки отгрузки (на каждый стояк кроме 1-го). Герметичный налив | Loading/Unloading Rack 2nd and subsequent loading stands (each stand except for the 1st one) Leak-proof loading | шт. | pcs. | KQ-00-98 | ПНР/ППНР, без ед.изм. | Commissionning/Pre-Commissionning without measure unit | 0 | KQ-98-00 | ПНР, без ед. изм. | Commissionning without measure unit | 0 | KQ-98-12 | ПНР статического оборудования, шт. | Commissioning of static equipment, pcs. | 1
9316 | Пусконаладочные работы | Commissioning | CM00 | CM00-00-84-005 | Сливно-наливная эстакада. 2-ой и последующие стояки отгрузки (на каждый стояк кроме 1-го). Негерметичный налив | Loading/Unloading Rack 2nd and subsequent loading stands (each stand except for the 1st one) Non-leak-proof loading | шт. | pcs. | KQ-00-98 | ПНР/ППНР, без ед.изм. | Commissionning/Pre-Commissionning without measure unit | 0 | KQ-98-00 | ПНР, без ед. изм. | Commissionning without measure unit | 0 | KQ-98-12 | ПНР статического оборудования, шт. | Commissioning of static equipment, pcs. | 1
9317 | Пусконаладочные работы | Commissioning | CM00 | CM00-00-84-006 | Сливно-наливная эстакада. 2-ой и последующие стояки отгрузки (на каждый стояк кроме 1-го). Негерметичный налив особо вязких нефтепродуктов | Loading/Unloading Rack 2nd and subsequent loading stands (each stand except for the 1st one) Non-leak-proof loading of especially viscous oil products | шт. | pcs. | KQ-00-98 | ПНР/ППНР, без ед.изм. | Commissionning/Pre-Commissionning without measure unit | 0 | KQ-98-00 | ПНР, без ед. изм. | Commissionning without measure unit | 0 | KQ-98-12 | ПНР статического оборудования, шт. | Commissioning of static equipment, pcs. | 1
9318 | Пусконаладочные работы | Commissioning | CM00 | CM00-00-90 | Пуск тепловой сети | Start-up of a heating network
9319 | Пусконаладочные работы | Commissioning | CM00 | CM00-00-90-001 | Пуск тепловой сети с количеством потребителей до 30 | Start-up of a heating network, number of consumers up to 30 | система | system | KQ-00-98 | ПНР/ППНР, без ед.изм. | Commissionning/Pre-Commissionning without measure unit | 0 | KQ-98-00 | ПНР, без ед. изм. | Commissionning without measure unit | 0 | KQ-98-18 | Наладка системы теплоснабжения, система | Adjustment of the heat supply system, system | 1
9320 | Пусконаладочные работы | Commissioning | CM00 | CM00-00-90-002 | Пуск тепловой сети с количеством потребителей от 30 до 50 | Start-up of a heating network, number of consumers from 30 to 50 | система | system | KQ-00-98 | ПНР/ППНР, без ед.изм. | Commissionning/Pre-Commissionning without measure unit | 0 | KQ-98-00 | ПНР, без ед. изм. | Commissionning without measure unit | 0 | KQ-98-18 | Наладка системы теплоснабжения, система | Adjustment of the heat supply system, system | 1
9321 | Пусконаладочные работы | Commissioning | CM00 | CM00-00-90-003 | Пуск тепловой сети с количеством потребителей от 50 до 100 | Start-up of a heating network, number of consumers from 50 to 100 | система | system | KQ-00-98 | ПНР/ППНР, без ед.изм. | Commissionning/Pre-Commissionning without measure unit | 0 | KQ-98-00 | ПНР, без ед. изм. | Commissionning without measure unit | 0 | KQ-98-18 | Наладка системы теплоснабжения, система | Adjustment of the heat supply system, system | 1
9322 | Пусконаладочные работы | Commissioning | CM00 | CM00-00-91 | Пуск систем оборотной воды | Start-up of cooling water systems
9323 | Пусконаладочные работы | Commissioning | CM00 | CM00-00-91-001 | Пуск системы оборотной воды с количеством потребителей до 10 | Start-up of cooling water systems, number of consumers up to 10 | система | system | KQ-00-98 | ПНР/ППНР, без ед.изм. | Commissionning/Pre-Commissionning without measure unit | 0 | KQ-98-00 | ПНР, без ед. изм. | Commissionning without measure unit | 0 | KQ-98-20 | ПНР, пуск системы оборотной воды, система | Commissioning, start-up of the circulating water system, system | 1
9324 | Пусконаладочные работы | Commissioning | CM00 | CM00-00-91-002 | Пуск системы оборотной воды с количеством потребителей от 10 до 50 | Start-up of cooling water systems, number of consumers from 10 to 50 | система | system | KQ-00-98 | ПНР/ППНР, без ед.изм. | Commissionning/Pre-Commissionning without measure unit | 0 | KQ-98-00 | ПНР, без ед. изм. | Commissionning without measure unit | 0 | KQ-98-20 | ПНР, пуск системы оборотной воды, система | Commissioning, start-up of the circulating water system, system | 1
9325 | Пусконаладочные работы | Commissioning | CM00 | CM00-00-91-003 | Пуск системы оборотной воды с количеством потребителей от 50 до 100 | Start-up of cooling water systems, number of consumers from 50 to 100 | система | system | KQ-00-98 | ПНР/ППНР, без ед.изм. | Commissionning/Pre-Commissionning without measure unit | 0 | KQ-98-00 | ПНР, без ед. изм. | Commissionning without measure unit | 0 | KQ-98-20 | ПНР, пуск системы оборотной воды, система | Commissioning, start-up of the circulating water system, system | 1
9326 | Пусконаладочные работы | Commissioning | CM00 | CM00-00-91-004 | Пуск системы оборотной воды с количеством потребителей свыше 100 | Start-up of cooling water systems, number of consumers more than 100 | система | system | KQ-00-98 | ПНР/ППНР, без ед.изм. | Commissionning/Pre-Commissionning without measure unit | 0 | KQ-98-00 | ПНР, без ед. изм. | Commissionning without measure unit | 0 | KQ-98-20 | ПНР, пуск системы оборотной воды, система | Commissioning, start-up of the circulating water system, system | 1
9327 | Пусконаладочные работы | Commissioning | CM00 | CM00-00-92 | Пуск систем распределения пара | Start-up of steam distribution systems
9328 | Пусконаладочные работы | Commissioning | CM00 | CM00-00-92-001 | Пуск системы распределения пара низкого давления производительностью до 10 т/ч | Start-up of low pressure steam distribution systems, capacity up to 10 t/h | система | system | KQ-00-98 | ПНР/ППНР, без ед.изм. | Commissionning/Pre-Commissionning without measure unit | 0 | KQ-98-00 | ПНР, без ед. изм. | Commissionning without measure unit | 0 | KQ-98-18 | Наладка системы теплоснабжения, система | Adjustment of the heat supply system, system | 1
9329 | Пусконаладочные работы | Commissioning | CM00 | CM00-00-92-002 | Пуск системы распределения пара низкого давления производительностью от 10 до 75 т/ч | Start-up of low pressure steam distribution systems, capacity from 10 to 75 t/h | система | system | KQ-00-98 | ПНР/ППНР, без ед.изм. | Commissionning/Pre-Commissionning without measure unit | 0 | KQ-98-00 | ПНР, без ед. изм. | Commissionning without measure unit | 0 | KQ-98-18 | Наладка системы теплоснабжения, система | Adjustment of the heat supply system, system | 1
9330 | Пусконаладочные работы | Commissioning | CM00 | CM00-00-92-003 | Пуск системы распределения пара низкого давления производительностью от 75 до 150 т/ч | Start-up of low pressure steam distribution systems, capacity from 75 to 150 t/h | система | system | KQ-00-98 | ПНР/ППНР, без ед.изм. | Commissionning/Pre-Commissionning without measure unit | 0 | KQ-98-00 | ПНР, без ед. изм. | Commissionning without measure unit | 0 | KQ-98-18 | Наладка системы теплоснабжения, система | Adjustment of the heat supply system, system | 1
9331 | Пусконаладочные работы | Commissioning | CM00 | CM00-00-92-004 | Пуск системы распределения пара низкого давления производительностью от 150 до 300 т/ч | Start-up of low pressure steam distribution systems, capacity from 150 to 300 t/h | система | system | KQ-00-98 | ПНР/ППНР, без ед.изм. | Commissionning/Pre-Commissionning without measure unit | 0 | KQ-98-00 | ПНР, без ед. изм. | Commissionning without measure unit | 0 | KQ-98-18 | Наладка системы теплоснабжения, система | Adjustment of the heat supply system, system | 1
9332 | Пусконаладочные работы | Commissioning | CM00 | CM00-00-92-005 | Пуск системы распределения пара среднего давления производительностью до 10 т/ч | Start-up of medium pressure steam distribution systems, capacity up to 10 t/h | система | system | KQ-00-98 | ПНР/ППНР, без ед.изм. | Commissionning/Pre-Commissionning without measure unit | 0 | KQ-98-00 | ПНР, без ед. изм. | Commissionning without measure unit | 0 | KQ-98-18 | Наладка системы теплоснабжения, система | Adjustment of the heat supply system, system | 1
9333 | Пусконаладочные работы | Commissioning | CM00 | CM00-00-92-006 | Пуск системы распределения пара среднего давления производительностью от 10 до 75 т/ч | Start-up of medium pressure steam distribution systems, capacity from 10 to 75 t/h | система | system | KQ-00-98 | ПНР/ППНР, без ед.изм. | Commissionning/Pre-Commissionning without measure unit | 0 | KQ-98-00 | ПНР, без ед. изм. | Commissionning without measure unit | 0 | KQ-98-18 | Наладка системы теплоснабжения, система | Adjustment of the heat supply system, system | 1
9334 | Пусконаладочные работы | Commissioning | CM00 | CM00-00-92-007 | Пуск системы распределения пара среднего давления производительностью от 75 до 150 т/ч | Start-up of medium pressure steam distribution systems, capacity from 75 to 150 t/h | система | system | KQ-00-98 | ПНР/ППНР, без ед.изм. | Commissionning/Pre-Commissionning without measure unit | 0 | KQ-98-00 | ПНР, без ед. изм. | Commissionning without measure unit | 0 | KQ-98-18 | Наладка системы теплоснабжения, система | Adjustment of the heat supply system, system | 1
9335 | Пусконаладочные работы | Commissioning | CM00 | CM00-00-92-008 | Пуск системы распределения пара среднего давления производительностью от 150 до 300 т/ч | Start-up of medium pressure steam distribution systems, capacity from 150 to 300 t/h | система | system | KQ-00-98 | ПНР/ППНР, без ед.изм. | Commissionning/Pre-Commissionning without measure unit | 0 | KQ-98-00 | ПНР, без ед. изм. | Commissionning without measure unit | 0 | KQ-98-18 | Наладка системы теплоснабжения, система | Adjustment of the heat supply system, system | 1
9336 | Пусконаладочные работы | Commissioning | CM00 | CM00-00-92-009 | Пуск системы распределения пара высокого давления производительностью до 10 т/ч | Start-up of high pressure steam distribution systems, capacity up to 10 t/h | система | system | KQ-00-98 | ПНР/ППНР, без ед.изм. | Commissionning/Pre-Commissionning without measure unit | 0 | KQ-98-00 | ПНР, без ед. изм. | Commissionning without measure unit | 0 | KQ-98-18 | Наладка системы теплоснабжения, система | Adjustment of the heat supply system, system | 1
9337 | Пусконаладочные работы | Commissioning | CM00 | CM00-00-92-010 | Пуск системы распределения пара высокого давления производительностью от 10 до 75 т/ч | Start-up of high pressure steam distribution systems, capacity from 10 to 75 t/h | система | system | KQ-00-98 | ПНР/ППНР, без ед.изм. | Commissionning/Pre-Commissionning without measure unit | 0 | KQ-98-00 | ПНР, без ед. изм. | Commissionning without measure unit | 0 | KQ-98-18 | Наладка системы теплоснабжения, система | Adjustment of the heat supply system, system | 1
9338 | Пусконаладочные работы | Commissioning | CM00 | CM00-00-92-011 | Пуск системы распределения пара высокого давления производительностью от 75 до 150 т/ч | Start-up of high pressure steam distribution systems, capacity from 75 to 150 t/h | система | system | KQ-00-98 | ПНР/ППНР, без ед.изм. | Commissionning/Pre-Commissionning without measure unit | 0 | KQ-98-00 | ПНР, без ед. изм. | Commissionning without measure unit | 0 | KQ-98-18 | Наладка системы теплоснабжения, система | Adjustment of the heat supply system, system | 1
9339 | Пусконаладочные работы | Commissioning | CM00 | CM00-00-92-012 | Пуск системы распределения пара высокого давления производительностью от 150 до 300 т/ч | Start-up of high pressure steam distribution systems, capacity from 150 to 300 t/h | система | system | KQ-00-98 | ПНР/ППНР, без ед.изм. | Commissionning/Pre-Commissionning without measure unit | 0 | KQ-98-00 | ПНР, без ед. изм. | Commissionning without measure unit | 0 | KQ-98-18 | Наладка системы теплоснабжения, система | Adjustment of the heat supply system, system | 1
9340 | Пусконаладочные работы | Commissioning | CM00 | CM00-00-92-013 | Пуск системы распределения пара сверхвысокого давления производительностью до 10 т/ч | Start-up of super-high pressure steam distribution systems, capacity up to 10 t/h | система | system | KQ-00-98 | ПНР/ППНР, без ед.изм. | Commissionning/Pre-Commissionning without measure unit | 0 | KQ-98-00 | ПНР, без ед. изм. | Commissionning without measure unit | 0 | KQ-98-18 | Наладка системы теплоснабжения, система | Adjustment of the heat supply system, system | 1
9341 | Пусконаладочные работы | Commissioning | CM00 | CM00-00-92-014 | Пуск системы распределения пара сверхвысокого давления производительностью от 10 до 75 т/ч | Start-up of super-high pressure steam distribution systems, capacity from 10 to 75 t/h | система | system | KQ-00-98 | ПНР/ППНР, без ед.изм. | Commissionning/Pre-Commissionning without measure unit | 0 | KQ-98-00 | ПНР, без ед. изм. | Commissionning without measure unit | 0 | KQ-98-18 | Наладка системы теплоснабжения, система | Adjustment of the heat supply system, system | 1
9342 | Пусконаладочные работы | Commissioning | CM00 | CM00-00-92-015 | Пуск системы распределения пара сверхвысокого давления производительностью от 75 до 150 т/ч | Start-up of super-high pressure steam distribution systems, capacity from 75 to 150 t/h | система | system | KQ-00-98 | ПНР/ППНР, без ед.изм. | Commissionning/Pre-Commissionning without measure unit | 0 | KQ-98-00 | ПНР, без ед. изм. | Commissionning without measure unit | 0 | KQ-98-18 | Наладка системы теплоснабжения, система | Adjustment of the heat supply system, system | 1
9343 | Пусконаладочные работы | Commissioning | CM00 | CM00-00-92-016 | Пуск системы распределения пара сверхвысокого давления производительностью от 150 до 300 т/ч | Start-up of super-high pressure steam distribution systems, capacity from 150 to 300 t/h | система | system | KQ-00-98 | ПНР/ППНР, без ед.изм. | Commissionning/Pre-Commissionning without measure unit | 0 | KQ-98-00 | ПНР, без ед. изм. | Commissionning without measure unit | 0 | KQ-98-18 | Наладка системы теплоснабжения, система | Adjustment of the heat supply system, system | 1
9344 | Пусконаладочные работы | Commissioning | CM00 | CM00-00-93 | Пуск систем трубопроводного транспорта (межцеховые, межзаводские коммуникации) | Start-up of pipeline transport systems (interconnecting, interplant connections)
9345 | Пусконаладочные работы | Commissioning | CM00 | CM00-00-93-001 | Пуск системы трубопроводного транспорта (межцеховые, межзаводские коммуникации). Опасные среды с диаметром трубопроводов до 300 мм | Start-up of pipeline transport systems (interconnecting, interplant connections) Hazardous media, pipeline diameter up to 300 mm | км | km | KQ-00-98 | ПНР/ППНР, без ед.изм. | Commissionning/Pre-Commissionning without measure unit | 0 | KQ-98-00 | ПНР, без ед. изм. | Commissionning without measure unit | 0 | KQ-98-16 | ПНР, пуск систем трубопроводного транспорта, км | Commissioning, start-up of pipeline transport systems, km | 1
9346 | Пусконаладочные работы | Commissioning | CM00 | CM00-00-93-002 | Пуск системы трубопроводного транспорта (межцеховые, межзаводские коммуникации). Опасные среды с диаметром трубопроводов от 300 до 800 мм | Start-up of pipeline transport systems (interconnecting, interplant connections) Hazardous media, pipeline diameter from 300 to 800 mm | км | km | KQ-00-98 | ПНР/ППНР, без ед.изм. | Commissionning/Pre-Commissionning without measure unit | 0 | KQ-98-00 | ПНР, без ед. изм. | Commissionning without measure unit | 0 | KQ-98-16 | ПНР, пуск систем трубопроводного транспорта, км | Commissioning, start-up of pipeline transport systems, km | 1
9347 | Пусконаладочные работы | Commissioning | CM00 | CM00-00-93-003 | Пуск системы трубопроводного транспорта (межцеховые, межзаводские коммуникации). Опасные среды с диаметром трубопроводов свыше 800 мм | Start-up of pipeline transport systems (interconnecting, interplant connections) Hazardous media, pipeline diameter over 800 mm | км | km | KQ-00-98 | ПНР/ППНР, без ед.изм. | Commissionning/Pre-Commissionning without measure unit | 0 | KQ-98-00 | ПНР, без ед. изм. | Commissionning without measure unit | 0 | KQ-98-16 | ПНР, пуск систем трубопроводного транспорта, км | Commissioning, start-up of pipeline transport systems, km | 1
9348 | Пусконаладочные работы | Commissioning | CM00 | CM00-00-93-004 | Пуск системы трубопроводного транспорта (межцеховые, межзаводские коммуникации). Инертные среды с диаметром трубопроводов до 300 мм | Start-up of pipeline transport systems (interconnecting, interplant connections) Inert media, pipeline diameter up to 300 mm | км | km | KQ-00-98 | ПНР/ППНР, без ед.изм. | Commissionning/Pre-Commissionning without measure unit | 0 | KQ-98-00 | ПНР, без ед. изм. | Commissionning without measure unit | 0 | KQ-98-16 | ПНР, пуск систем трубопроводного транспорта, км | Commissioning, start-up of pipeline transport systems, km | 1
9349 | Пусконаладочные работы | Commissioning | CM00 | CM00-00-93-005 | Пуск системы трубопроводного транспорта (межцеховые, межзаводские коммуникации). Инертные среды с диаметром трубопроводов от 300 до 800 мм | Start-up of pipeline transport systems (interconnecting, interplant connections) Inert media, pipeline diameter from 300 to 800 mm | км | km | KQ-00-98 | ПНР/ППНР, без ед.изм. | Commissionning/Pre-Commissionning without measure unit | 0 | KQ-98-00 | ПНР, без ед. изм. | Commissionning without measure unit | 0 | KQ-98-16 | ПНР, пуск систем трубопроводного транспорта, км | Commissioning, start-up of pipeline transport systems, km | 1
9350 | Пусконаладочные работы | Commissioning | CM00 | CM00-00-93-006 | Пуск системы трубопроводного транспорта (межцеховые, межзаводские коммуникации). Инертные среды с диаметром трубопроводов свыше 800 мм | Start-up of pipeline transport systems (interconnecting, interplant connections) Inert media, pipeline diameter over 800 mm | км | km | KQ-00-98 | ПНР/ППНР, без ед.изм. | Commissionning/Pre-Commissionning without measure unit | 0 | KQ-98-00 | ПНР, без ед. изм. | Commissionning without measure unit | 0 | KQ-98-16 | ПНР, пуск систем трубопроводного транспорта, км | Commissioning, start-up of pipeline transport systems, km | 1
9351 | Пусконаладочные работы | Commissioning | CM00 | CM00-01 | ОБОРУДОВАНИЕ ВОДОПОДГОТОВКИ И ОЧИСТНЫХ СООРУЖЕНИЙ | WATER TREATMENT AND PURIFICATION EQUIPMENT
9352 | Пусконаладочные работы | Commissioning | CM00 | CM00-01-01 | Фильтры самопромывные | Self-cleaning filters
9353 | Пусконаладочные работы | Commissioning | CM00 | CM00-01-01-001 | Фильтр самопромывной производительностью до 25 м3/ч | Self-cleaning filter, capacity up to 25 m3/h | шт. | pcs. | KQ-00-98 | ПНР/ППНР, без ед.изм. | Commissionning/Pre-Commissionning without measure unit | 0 | KQ-98-00 | ПНР, без ед. изм. | Commissionning without measure unit | 0 | KQ-98-14 | ПНР оборудования водоподготовки и очистных сооружений, шт. | Commissioning of water treatment equipment and treatment facilities, pcs. | 1
9354 | Пусконаладочные работы | Commissioning | CM00 | CM00-01-01-002 | Фильтр самопромывной производительностью до 100 м3/ч | Self-cleaning filter, capacity up to 100 m3/h | шт. | pcs. | KQ-00-98 | ПНР/ППНР, без ед.изм. | Commissionning/Pre-Commissionning without measure unit | 0 | KQ-98-00 | ПНР, без ед. изм. | Commissionning without measure unit | 0 | KQ-98-14 | ПНР оборудования водоподготовки и очистных сооружений, шт. | Commissioning of water treatment equipment and treatment facilities, pcs. | 1
9355 | Пусконаладочные работы | Commissioning | CM00 | CM00-01-01-003 | Фильтр самопромывной производительностью до 200 м3/ч | Self-cleaning filter, capacity up to 200 m3/h | шт. | pcs. | KQ-00-98 | ПНР/ППНР, без ед.изм. | Commissionning/Pre-Commissionning without measure unit | 0 | KQ-98-00 | ПНР, без ед. изм. | Commissionning without measure unit | 0 | KQ-98-14 | ПНР оборудования водоподготовки и очистных сооружений, шт. | Commissioning of water treatment equipment and treatment facilities, pcs. | 1
9356 | Пусконаладочные работы | Commissioning | CM00 | CM00-01-01-004 | Фильтр самопромывной производительностью свыше 200 м3/ч | Self-cleaning filter, capacity over 200 m3/h | шт. | pcs. | KQ-00-98 | ПНР/ППНР, без ед.изм. | Commissionning/Pre-Commissionning without measure unit | 0 | KQ-98-00 | ПНР, без ед. изм. | Commissionning without measure unit | 0 | KQ-98-14 | ПНР оборудования водоподготовки и очистных сооружений, шт. | Commissioning of water treatment equipment and treatment facilities, pcs. | 1
9357 | Пусконаладочные работы | Commissioning | CM00 | CM00-01-02 | Блоки обратного осмоса | Reverse osmosis packages
9358 | Пусконаладочные работы | Commissioning | CM00 | CM00-01-02-001 | Блок обратного осмоса производительностью до 50 м3/ч | Reverse osmosis package, capacity up to 50 m3/h | узел | package/unit | KQ-00-98 | ПНР/ППНР, без ед.изм. | Commissionning/Pre-Commissionning without measure unit | 0 | KQ-98-00 | ПНР, без ед. изм. | Commissionning without measure unit | 0 | KQ-98-14 | ПНР оборудования водоподготовки и очистных сооружений, шт. | Commissioning of water treatment equipment and treatment facilities, pcs. | 1
9359 | Пусконаладочные работы | Commissioning | CM00 | CM00-01-02-002 | Блок обратного осмоса производительностью до 100 м3/ч | Reverse osmosis package, capacity up to 100 m3/h | узел | package/unit | KQ-00-98 | ПНР/ППНР, без ед.изм. | Commissionning/Pre-Commissionning without measure unit | 0 | KQ-98-00 | ПНР, без ед. изм. | Commissionning without measure unit | 0 | KQ-98-14 | ПНР оборудования водоподготовки и очистных сооружений, шт. | Commissioning of water treatment equipment and treatment facilities, pcs. | 1
9360 | Пусконаладочные работы | Commissioning | CM00 | CM00-01-02-003 | Блок обратного осмоса производительностью свыше 100 м3/ч | Reverse osmosis package, capacity over 100 m3/h | узел | package/unit | KQ-00-98 | ПНР/ППНР, без ед.изм. | Commissionning/Pre-Commissionning without measure unit | 0 | KQ-98-00 | ПНР, без ед. изм. | Commissionning without measure unit | 0 | KQ-98-14 | ПНР оборудования водоподготовки и очистных сооружений, шт. | Commissioning of water treatment equipment and treatment facilities, pcs. | 1
9361 | Пусконаладочные работы | Commissioning | CM00 | CM00-01-03 | Узлы ультрафильтрации | Ultrafiltration units
9362 | Пусконаладочные работы | Commissioning | CM00 | CM00-01-03-001 | Узел ультрафильтрации производительностью до 50 м3/ч | Ultrafiltration unit, capacity up to 50 m3/h | узел | package/unit | KQ-00-98 | ПНР/ППНР, без ед.изм. | Commissionning/Pre-Commissionning without measure unit | 0 | KQ-98-00 | ПНР, без ед. изм. | Commissionning without measure unit | 0 | KQ-98-14 | ПНР оборудования водоподготовки и очистных сооружений, шт. | Commissioning of water treatment equipment and treatment facilities, pcs. | 1
9363 | Пусконаладочные работы | Commissioning | CM00 | CM00-01-03-002 | Узел ультрафильтрации производительностью до 100 м3/ч | Ultrafiltration unit, capacity up to 100 m3/h | узел | package/unit | KQ-00-98 | ПНР/ППНР, без ед.изм. | Commissionning/Pre-Commissionning without measure unit | 0 | KQ-98-00 | ПНР, без ед. изм. | Commissionning without measure unit | 0 | KQ-98-14 | ПНР оборудования водоподготовки и очистных сооружений, шт. | Commissioning of water treatment equipment and treatment facilities, pcs. | 1
9364 | Пусконаладочные работы | Commissioning | CM00 | CM00-01-03-003 | Узел ультрафильтрации производительностью свыше 100 м3/ч | Ultrafiltration unit, capacity over 100 m3/h | узел | package/unit | KQ-00-98 | ПНР/ППНР, без ед.изм. | Commissionning/Pre-Commissionning without measure unit | 0 | KQ-98-00 | ПНР, без ед. изм. | Commissionning without measure unit | 0 | KQ-98-14 | ПНР оборудования водоподготовки и очистных сооружений, шт. | Commissioning of water treatment equipment and treatment facilities, pcs. | 1
9365 | Пусконаладочные работы | Commissioning | CM00 | CM00-01-04 | Фильтры дисковые | Disc filters
9366 | Пусконаладочные работы | Commissioning | CM00 | CM00-01-04-001 | Фильтр дисковый производительностью до 500 м3/ч | Disc filter, capacity up to 500 m3/h | шт. | pcs. | KQ-00-98 | ПНР/ППНР, без ед.изм. | Commissionning/Pre-Commissionning without measure unit | 0 | KQ-98-00 | ПНР, без ед. изм. | Commissionning without measure unit | 0 | KQ-98-14 | ПНР оборудования водоподготовки и очистных сооружений, шт. | Commissioning of water treatment equipment and treatment facilities, pcs. | 1
9367 | Пусконаладочные работы | Commissioning | CM00 | CM00-01-04-002 | Фильтр дисковый производительностью до 1500 м3/ч | Disc filter, capacity up to 1500 m3/h | шт. | pcs. | KQ-00-98 | ПНР/ППНР, без ед.изм. | Commissionning/Pre-Commissionning without measure unit | 0 | KQ-98-00 | ПНР, без ед. изм. | Commissionning without measure unit | 0 | KQ-98-14 | ПНР оборудования водоподготовки и очистных сооружений, шт. | Commissioning of water treatment equipment and treatment facilities, pcs. | 1
9368 | Пусконаладочные работы | Commissioning | CM00 | CM00-01-04-003 | Фильтр дисковый производительностью до 3000 м3/ч | Disc filter, capacity up to 3000 m3/h | шт. | pcs. | KQ-00-98 | ПНР/ППНР, без ед.изм. | Commissionning/Pre-Commissionning without measure unit | 0 | KQ-98-00 | ПНР, без ед. изм. | Commissionning without measure unit | 0 | KQ-98-14 | ПНР оборудования водоподготовки и очистных сооружений, шт. | Commissioning of water treatment equipment and treatment facilities, pcs. | 1
9369 | Пусконаладочные работы | Commissioning | CM00 | CM00-01-05 | Узлы песчаных фильтров | Sand filter packages
9370 | Пусконаладочные работы | Commissioning | CM00 | CM00-01-05-001 | Узел песчаных фильтров производительностью до 100 м3/ч | Sand filter package, capacity up to 100 m3/h | узел | package/unit | KQ-00-98 | ПНР/ППНР, без ед.изм. | Commissionning/Pre-Commissionning without measure unit | 0 | KQ-98-00 | ПНР, без ед. изм. | Commissionning without measure unit | 0 | KQ-98-14 | ПНР оборудования водоподготовки и очистных сооружений, шт. | Commissioning of water treatment equipment and treatment facilities, pcs. | 1
9371 | Пусконаладочные работы | Commissioning | CM00 | CM00-01-05-002 | Узел песчаных фильтров производительностью до 800 м3/ч | Sand filter package, capacity up to 800 m3/h | узел | package/unit | KQ-00-98 | ПНР/ППНР, без ед.изм. | Commissionning/Pre-Commissionning without measure unit | 0 | KQ-98-00 | ПНР, без ед. изм. | Commissionning without measure unit | 0 | KQ-98-14 | ПНР оборудования водоподготовки и очистных сооружений, шт. | Commissioning of water treatment equipment and treatment facilities, pcs. | 1
9372 | Пусконаладочные работы | Commissioning | CM00 | CM00-01-05-003 | Узел песчаных фильтров производительностью до 4000 м3/ч | Sand filter package, capacity up to 4000 m3/h | узел | package/unit | KQ-00-98 | ПНР/ППНР, без ед.изм. | Commissionning/Pre-Commissionning without measure unit | 0 | KQ-98-00 | ПНР, без ед. изм. | Commissionning without measure unit | 0 | KQ-98-14 | ПНР оборудования водоподготовки и очистных сооружений, шт. | Commissioning of water treatment equipment and treatment facilities, pcs. | 1
9373 | Пусконаладочные работы | Commissioning | CM00 | CM00-01-06 | Узлы фильтров сорбционных угольных | Sorption carbon filter units
9374 | Пусконаладочные работы | Commissioning | CM00 | CM00-01-06-001 | Узел фильтров сорбционных угольных производительностью до 50 м3/ч | Sorption carbon filter unit, capacity up to 50 m3/h | узел | package/unit | KQ-00-98 | ПНР/ППНР, без ед.изм. | Commissionning/Pre-Commissionning without measure unit | 0 | KQ-98-00 | ПНР, без ед. изм. | Commissionning without measure unit | 0 | KQ-98-14 | ПНР оборудования водоподготовки и очистных сооружений, шт. | Commissioning of water treatment equipment and treatment facilities, pcs. | 1
9375 | Пусконаладочные работы | Commissioning | CM00 | CM00-01-06-002 | Узел фильтров сорбционных угольных производительностью до 100 м3/ч | Sorption carbon filter unit, capacity up to 100 m3/h | узел | package/unit | KQ-00-98 | ПНР/ППНР, без ед.изм. | Commissionning/Pre-Commissionning without measure unit | 0 | KQ-98-00 | ПНР, без ед. изм. | Commissionning without measure unit | 0 | KQ-98-14 | ПНР оборудования водоподготовки и очистных сооружений, шт. | Commissioning of water treatment equipment and treatment facilities, pcs. | 1
9376 | Пусконаладочные работы | Commissioning | CM00 | CM00-01-06-003 | Узел фильтров сорбционных угольных производительностью до 300 м3/ч | Sorption carbon filter unit, capacity up to 300 m3/h | узел | package/unit | KQ-00-98 | ПНР/ППНР, без ед.изм. | Commissionning/Pre-Commissionning without measure unit | 0 | KQ-98-00 | ПНР, без ед. изм. | Commissionning without measure unit | 0 | KQ-98-14 | ПНР оборудования водоподготовки и очистных сооружений, шт. | Commissioning of water treatment equipment and treatment facilities, pcs. | 1
9377 | Пусконаладочные работы | Commissioning | CM00 | CM00-01-07 | Блоки ультрафиолетового обеззараживания | Ultraviolet disinfection units
9378 | Пусконаладочные работы | Commissioning | CM00 | CM00-01-07-001 | Блок ультрафиолетового обеззараживания производительностью до 500 м3/ч | Ultraviolet disinfection unit, capacity up to 500 m3/h | узел | package/unit | KQ-00-98 | ПНР/ППНР, без ед.изм. | Commissionning/Pre-Commissionning without measure unit | 0 | KQ-98-00 | ПНР, без ед. изм. | Commissionning without measure unit | 0 | KQ-98-14 | ПНР оборудования водоподготовки и очистных сооружений, шт. | Commissioning of water treatment equipment and treatment facilities, pcs. | 1
9379 | Пусконаладочные работы | Commissioning | CM00 | CM00-01-07-002 | Блок ультрафиолетового обеззараживания производительностью до 1500 м3/ч | Ultraviolet disinfection unit, capacity up to 1500 m3/h | узел | package/unit | KQ-00-98 | ПНР/ППНР, без ед.изм. | Commissionning/Pre-Commissionning without measure unit | 0 | KQ-98-00 | ПНР, без ед. изм. | Commissionning without measure unit | 0 | KQ-98-14 | ПНР оборудования водоподготовки и очистных сооружений, шт. | Commissioning of water treatment equipment and treatment facilities, pcs. | 1
9380 | Пусконаладочные работы | Commissioning | CM00 | CM00-01-07-003 | Блок ультрафиолетового обеззараживания производительностью до 3000 м3/ч | Ultraviolet disinfection unit, capacity up to 3000 m3/h | узел | package/unit | KQ-00-98 | ПНР/ППНР, без ед.изм. | Commissionning/Pre-Commissionning without measure unit | 0 | KQ-98-00 | ПНР, без ед. изм. | Commissionning without measure unit | 0 | KQ-98-14 | ПНР оборудования водоподготовки и очистных сооружений, шт. | Commissioning of water treatment equipment and treatment facilities, pcs. | 1
9381 | Пусконаладочные работы | Commissioning | CM00 | CM00-01-08 | Тонкослойные сепараторы | Thin layer separators
9382 | Пусконаладочные работы | Commissioning | CM00 | CM00-01-08-001 | Тонкослойный сепаратор производительностью до 100 м3/ч | Thin layer separator, capacity up to 100 m3/h | шт. | pcs. | KQ-00-98 | ПНР/ППНР, без ед.изм. | Commissionning/Pre-Commissionning without measure unit | 0 | KQ-98-00 | ПНР, без ед. изм. | Commissionning without measure unit | 0 | KQ-98-14 | ПНР оборудования водоподготовки и очистных сооружений, шт. | Commissioning of water treatment equipment and treatment facilities, pcs. | 1
9383 | Пусконаладочные работы | Commissioning | CM00 | CM00-01-08-002 | Тонкослойный сепаратор производительностью до 800 м3/ч | Thin layer separator, capacity up to 800 m3/h | шт. | pcs. | KQ-00-98 | ПНР/ППНР, без ед.изм. | Commissionning/Pre-Commissionning without measure unit | 0 | KQ-98-00 | ПНР, без ед. изм. | Commissionning without measure unit | 0 | KQ-98-14 | ПНР оборудования водоподготовки и очистных сооружений, шт. | Commissioning of water treatment equipment and treatment facilities, pcs. | 1
9384 | Пусконаладочные работы | Commissioning | CM00 | CM00-01-08-003 | Тонкослойный сепаратор производительностью до 4000 м3/ч | Thin layer separator, capacity up to 4000 m3/h | шт. | pcs. | KQ-00-98 | ПНР/ППНР, без ед.изм. | Commissionning/Pre-Commissionning without measure unit | 0 | KQ-98-00 | ПНР, без ед. изм. | Commissionning without measure unit | 0 | KQ-98-14 | ПНР оборудования водоподготовки и очистных сооружений, шт. | Commissioning of water treatment equipment and treatment facilities, pcs. | 1
9385 | Пусконаладочные работы | Commissioning | CM00 | CM00-01-09 | Электролизные установки приготовления гипохлорита натрия | Hypochlorite preparation electrolysis units
9386 | Пусконаладочные работы | Commissioning | CM00 | CM00-01-09-001 | Электролизная установка приготовления гипохлорита натрия производительностью до 5 кг/ч | Hypochlorite preparation electrolysis unit, capacity up to 5 kg/h | шт. | pcs. | KQ-00-98 | ПНР/ППНР, без ед.изм. | Commissionning/Pre-Commissionning without measure unit | 0 | KQ-98-00 | ПНР, без ед. изм. | Commissionning without measure unit | 0 | KQ-98-14 | ПНР оборудования водоподготовки и очистных сооружений, шт. | Commissioning of water treatment equipment and treatment facilities, pcs. | 1
9387 | Пусконаладочные работы | Commissioning | CM00 | CM00-01-09-002 | Электролизная установка приготовления гипохлорита натрия производительностью до 25 кг/ч | Hypochlorite preparation electrolysis unit, capacity up to 25 kg/h | шт. | pcs. | KQ-00-98 | ПНР/ППНР, без ед.изм. | Commissionning/Pre-Commissionning without measure unit | 0 | KQ-98-00 | ПНР, без ед. изм. | Commissionning without measure unit | 0 | KQ-98-14 | ПНР оборудования водоподготовки и очистных сооружений, шт. | Commissioning of water treatment equipment and treatment facilities, pcs. | 1
9388 | Пусконаладочные работы | Commissioning | CM00 | CM00-01-10 | Центрифуги двухфазные | Two-phase centrifuges
9389 | Пусконаладочные работы | Commissioning | CM00 | CM00-01-10-001 | Центрифуга двухфазная производительностью до 10 м3/ч | Two-phase centrifuge, capacity up to 10 m3/h | шт. | pcs. | KQ-00-98 | ПНР/ППНР, без ед.изм. | Commissionning/Pre-Commissionning without measure unit | 0 | KQ-98-00 | ПНР, без ед. изм. | Commissionning without measure unit | 0 | KQ-98-14 | ПНР оборудования водоподготовки и очистных сооружений, шт. | Commissioning of water treatment equipment and treatment facilities, pcs. | 1
9390 | Пусконаладочные работы | Commissioning | CM00 | CM00-01-10-002 | Центрифуга двухфазная производительностью до 20 м3/ч | Two-phase centrifuge, capacity up to 20 m3/h | шт. | pcs. | KQ-00-98 | ПНР/ППНР, без ед.изм. | Commissionning/Pre-Commissionning without measure unit | 0 | KQ-98-00 | ПНР, без ед. изм. | Commissionning without measure unit | 0 | KQ-98-14 | ПНР оборудования водоподготовки и очистных сооружений, шт. | Commissioning of water treatment equipment and treatment facilities, pcs. | 1
9391 | Пусконаладочные работы | Commissioning | CM00 | CM00-01-10-003 | Центрифуга двухфазная производительностью свыше 20 м3/ч | Two-phase centrifuge, capacity over 20 m3/h | шт. | pcs. | KQ-00-98 | ПНР/ППНР, без ед.изм. | Commissionning/Pre-Commissionning without measure unit | 0 | KQ-98-00 | ПНР, без ед. изм. | Commissionning without measure unit | 0 | KQ-98-14 | ПНР оборудования водоподготовки и очистных сооружений, шт. | Commissioning of water treatment equipment and treatment facilities, pcs. | 1
9392 | Пусконаладочные работы | Commissioning | CM00 | CM00-01-11 | Установки электродеионизации | Electro-deionization units
9393 | Пусконаладочные работы | Commissioning | CM00 | CM00-01-11-001 | Установка электродеионизации производительностью до 50 м3/ч | Electro-deionization unit, capacity up to 50 m3/h | шт. | pcs. | KQ-00-98 | ПНР/ППНР, без ед.изм. | Commissionning/Pre-Commissionning without measure unit | 0 | KQ-98-00 | ПНР, без ед. изм. | Commissionning without measure unit | 0 | KQ-98-14 | ПНР оборудования водоподготовки и очистных сооружений, шт. | Commissioning of water treatment equipment and treatment facilities, pcs. | 1
9394 | Пусконаладочные работы | Commissioning | CM00 | CM00-01-11-002 | Установка электродеионизации производительностью до 100 м3/ч | Electro-deionization unit, capacity up to 100 m3/h | шт. | pcs. | KQ-00-98 | ПНР/ППНР, без ед.изм. | Commissionning/Pre-Commissionning without measure unit | 0 | KQ-98-00 | ПНР, без ед. изм. | Commissionning without measure unit | 0 | KQ-98-14 | ПНР оборудования водоподготовки и очистных сооружений, шт. | Commissioning of water treatment equipment and treatment facilities, pcs. | 1
9395 | Пусконаладочные работы | Commissioning | CM00 | CM00-01-11-003 | Установка электродеионизации производительностью свыше 100 м3/ч | Electro-deionization unit, capacity over 100 m3/h | шт. | pcs. | KQ-00-98 | ПНР/ППНР, без ед.изм. | Commissionning/Pre-Commissionning without measure unit | 0 | KQ-98-00 | ПНР, без ед. изм. | Commissionning without measure unit | 0 | KQ-98-14 | ПНР оборудования водоподготовки и очистных сооружений, шт. | Commissioning of water treatment equipment and treatment facilities, pcs. | 1
9396 | Пусконаладочные работы | Commissioning | CM00 | CM00-01-12 | Декарбонизаторы | Decarbonators
9397 | Пусконаладочные работы | Commissioning | CM00 | CM00-01-12-001 | Декарбонизатор производительностью до 30 м3/ч | Decarbonator, capacity up to 30 m3/h | шт. | pcs. | KQ-00-98 | ПНР/ППНР, без ед.изм. | Commissionning/Pre-Commissionning without measure unit | 0 | KQ-98-00 | ПНР, без ед. изм. | Commissionning without measure unit | 0 | KQ-98-14 | ПНР оборудования водоподготовки и очистных сооружений, шт. | Commissioning of water treatment equipment and treatment facilities, pcs. | 1
9398 | Пусконаладочные работы | Commissioning | CM00 | CM00-01-12-002 | Декарбонизатор производительностью до 100 м3/ч | Decarbonator, capacity up to 100 m3/h | шт. | pcs. | KQ-00-98 | ПНР/ППНР, без ед.изм. | Commissionning/Pre-Commissionning without measure unit | 0 | KQ-98-00 | ПНР, без ед. изм. | Commissionning without measure unit | 0 | KQ-98-14 | ПНР оборудования водоподготовки и очистных сооружений, шт. | Commissioning of water treatment equipment and treatment facilities, pcs. | 1
9399 | Пусконаладочные работы | Commissioning | CM00 | CM00-01-12-003 | Декарбонизатор производительностью до 300 м3/ч | Decarbonator, capacity up to 300 m3/h | шт. | pcs. | KQ-00-98 | ПНР/ППНР, без ед.изм. | Commissionning/Pre-Commissionning without measure unit | 0 | KQ-98-00 | ПНР, без ед. изм. | Commissionning without measure unit | 0 | KQ-98-14 | ПНР оборудования водоподготовки и очистных сооружений, шт. | Commissioning of water treatment equipment and treatment facilities, pcs. | 1
9400 | Пусконаладочные работы | Commissioning | CM00 | CM00-01-12-004 | Декарбонизатор производительностью свыше 300 м3/ч | Decarbonator, capacity over 300 m3/h | шт. | pcs. | KQ-00-98 | ПНР/ППНР, без ед.изм. | Commissionning/Pre-Commissionning without measure unit | 0 | KQ-98-00 | ПНР, без ед. изм. | Commissionning without measure unit | 0 | KQ-98-14 | ПНР оборудования водоподготовки и очистных сооружений, шт. | Commissioning of water treatment equipment and treatment facilities, pcs. | 1
9401 | Пусконаладочные работы | Commissioning | CM00 | CM00-01-13 | Установки озонирования | Ozonization units
9402 | Пусконаладочные работы | Commissioning | CM00 | CM00-01-13-001 | Установка озонирования производительность по озону до 200 кг/сут | Ozonization unit, ozone production capacity up to 200 kg/d | шт. | pcs. | KQ-00-98 | ПНР/ППНР, без ед.изм. | Commissionning/Pre-Commissionning without measure unit | 0 | KQ-98-00 | ПНР, без ед. изм. | Commissionning without measure unit | 0 | KQ-98-14 | ПНР оборудования водоподготовки и очистных сооружений, шт. | Commissioning of water treatment equipment and treatment facilities, pcs. | 1
9403 | Пусконаладочные работы | Commissioning | CM00 | CM00-01-13-002 | Установка озонирования производительность по озону до 500 кг/сут | Ozonization unit, ozone production capacity up to 500 kg/d | шт. | pcs. | KQ-00-98 | ПНР/ППНР, без ед.изм. | Commissionning/Pre-Commissionning without measure unit | 0 | KQ-98-00 | ПНР, без ед. изм. | Commissionning without measure unit | 0 | KQ-98-14 | ПНР оборудования водоподготовки и очистных сооружений, шт. | Commissioning of water treatment equipment and treatment facilities, pcs. | 1
9404 | Пусконаладочные работы | Commissioning | CM00 | CM00-01-14 | Ионообменные фильтры | Ion exchange filters
9405 | Пусконаладочные работы | Commissioning | CM00 | CM00-01-14-001 | Ионообменные фильтры производительностью до 30 м3/ч | Electro-deionization unit, capacity up to 30 m3/h | шт. | pcs. | KQ-00-98 | ПНР/ППНР, без ед.изм. | Commissionning/Pre-Commissionning without measure unit | 0 | KQ-98-00 | ПНР, без ед. изм. | Commissionning without measure unit | 0 | KQ-98-14 | ПНР оборудования водоподготовки и очистных сооружений, шт. | Commissioning of water treatment equipment and treatment facilities, pcs. | 1
9406 | Пусконаладочные работы | Commissioning | CM00 | CM00-01-14-002 | Ионообменные фильтры производительностью до 100 м3/ч | Electro-deionization unit, capacity up to 100 m3/h | шт. | pcs. | KQ-00-98 | ПНР/ППНР, без ед.изм. | Commissionning/Pre-Commissionning without measure unit | 0 | KQ-98-00 | ПНР, без ед. изм. | Commissionning without measure unit | 0 | KQ-98-14 | ПНР оборудования водоподготовки и очистных сооружений, шт. | Commissioning of water treatment equipment and treatment facilities, pcs. | 1
9407 | Пусконаладочные работы | Commissioning | CM00 | CM00-01-14-003 | Ионообменные фильтры производительностью до 300 м3/ч | Electro-deionization unit, capacity up to 300 m3/h | шт. | pcs. | KQ-00-98 | ПНР/ППНР, без ед.изм. | Commissionning/Pre-Commissionning without measure unit | 0 | KQ-98-00 | ПНР, без ед. изм. | Commissionning without measure unit | 0 | KQ-98-14 | ПНР оборудования водоподготовки и очистных сооружений, шт. | Commissioning of water treatment equipment and treatment facilities, pcs. | 1
9408 | Пусконаладочные работы | Commissioning | CM00 | CM00-01-14-004 | Ионообменные фильтры производительностью свыше 300 м3/ч | Electro-deionization unit, capacity over 300 m3/h | шт. | pcs. | KQ-00-98 | ПНР/ППНР, без ед.изм. | Commissionning/Pre-Commissionning without measure unit | 0 | KQ-98-00 | ПНР, без ед. изм. | Commissionning without measure unit | 0 | KQ-98-14 | ПНР оборудования водоподготовки и очистных сооружений, шт. | Commissioning of water treatment equipment and treatment facilities, pcs. | 1
9409 | Пусконаладочные работы | Commissioning | CM00 | CM00-02 | ОБОРУДОВАНИЕ УСТАНОВОК ПОЛИМЕРИЗАЦИИ И ЛОГИСТИЧЕСКИХ ПЛАТФОРМ | EQUIPMENT FOR POLYMERIZATION PLANTS AND LOGISTICS PLATFORMS
9410 | Пусконаладочные работы | Commissioning | CM00 | CM00-02-01 | Экструдер угловой | Angle extruder
9411 | Пусконаладочные работы | Commissioning | CM00 | CM00-02-01-001 | Экструдер угловой | Angle extruder | шт. | pcs. | KQ-00-98 | ПНР/ППНР, без ед.изм. | Commissionning/Pre-Commissionning without measure unit | 0 | KQ-98-00 | ПНР, без ед. изм. | Commissionning without measure unit | 0 | KQ-98-13 | ПНР оборудования установок полимеризации и логистических платформ, шт. | Commissioning of equipment for polymerization units and logistics platforms, pcs. | 1
9412 | Пусконаладочные работы | Commissioning | CM00 | CM00-02-02 | Экструдер прямой | Straight extruder
9413 | Пусконаладочные работы | Commissioning | CM00 | CM00-02-02-001 | Экструдер прямой | Straight extruder | шт. | pcs. | KQ-00-98 | ПНР/ППНР, без ед.изм. | Commissionning/Pre-Commissionning without measure unit | 0 | KQ-98-00 | ПНР, без ед. изм. | Commissionning without measure unit | 0 | KQ-98-13 | ПНР оборудования установок полимеризации и логистических платформ, шт. | Commissioning of equipment for polymerization units and logistics platforms, pcs. | 1
9414 | Пусконаладочные работы | Commissioning | CM00 | CM00-02-03 | Концентратор гранул | Pellet concentrator
9415 | Пусконаладочные работы | Commissioning | CM00 | CM00-02-03-001 | Концентратор гранул | Pellet concentrator | шт. | pcs. | KQ-00-98 | ПНР/ППНР, без ед.изм. | Commissionning/Pre-Commissionning without measure unit | 0 | KQ-98-00 | ПНР, без ед. изм. | Commissionning without measure unit | 0 | KQ-98-13 | ПНР оборудования установок полимеризации и логистических платформ, шт. | Commissioning of equipment for polymerization units and logistics platforms, pcs. | 1
9416 | Пусконаладочные работы | Commissioning | CM00 | CM00-02-04 | Центробежная сушилка гранул | Centrifugal Pellet Dryer
9417 | Пусконаладочные работы | Commissioning | CM00 | CM00-02-04-001 | Центробежная сушилка гранул | Centrifugal Pellet Dryer | шт. | pcs. | KQ-00-98 | ПНР/ППНР, без ед.изм. | Commissionning/Pre-Commissionning without measure unit | 0 | KQ-98-00 | ПНР, без ед. изм. | Commissionning without measure unit | 0 | KQ-98-13 | ПНР оборудования установок полимеризации и логистических платформ, шт. | Commissioning of equipment for polymerization units and logistics platforms, pcs. | 1
9418 | Пусконаладочные работы | Commissioning | CM00 | CM00-02-05 | Вибросито гранул | Pellet shaker screen
9419 | Пусконаладочные работы | Commissioning | CM00 | CM00-02-05-001 | Вибросито гранул | Pellet shaker screen | шт. | pcs. | KQ-00-98 | ПНР/ППНР, без ед.изм. | Commissionning/Pre-Commissionning without measure unit | 0 | KQ-98-00 | ПНР, без ед. изм. | Commissionning without measure unit | 0 | KQ-98-13 | ПНР оборудования установок полимеризации и логистических платформ, шт. | Commissioning of equipment for polymerization units and logistics platforms, pcs. | 1
9420 | Пусконаладочные работы | Commissioning | CM00 | CM00-02-06 | Роторный питатель | Rotary feeder
9421 | Пусконаладочные работы | Commissioning | CM00 | CM00-02-06-001 | Роторный питатель | Rotary feeder | шт. | pcs. | KQ-00-98 | ПНР/ППНР, без ед.изм. | Commissionning/Pre-Commissionning without measure unit | 0 | KQ-98-00 | ПНР, без ед. изм. | Commissionning without measure unit | 0 | KQ-98-13 | ПНР оборудования установок полимеризации и логистических платформ, шт. | Commissioning of equipment for polymerization units and logistics platforms, pcs. | 1
9422 | Пусконаладочные работы | Commissioning | CM00 | CM00-02-07 | Диверторный клапан системы пневмотранспорта | Divertor valve of pneumatic conveying system
9423 | Пусконаладочные работы | Commissioning | CM00 | CM00-02-07-001 | Диверторный клапан системы пневмотранспорта | Divertor valve of pneumatic conveying system | шт. | pcs. | KQ-00-98 | ПНР/ППНР, без ед.изм. | Commissionning/Pre-Commissionning without measure unit | 0 | KQ-98-00 | ПНР, без ед. изм. | Commissionning without measure unit | 0 | KQ-98-13 | ПНР оборудования установок полимеризации и логистических платформ, шт. | Commissioning of equipment for polymerization units and logistics platforms, pcs. | 1
9424 | Пусконаладочные работы | Commissioning | CM00 | CM00-02-08 | Смеситель шнековый | Screw agitator
9425 | Пусконаладочные работы | Commissioning | CM00 | CM00-02-08-001 | Смеситель шнековый | Screw agitator | шт. | pcs. | KQ-00-98 | ПНР/ППНР, без ед.изм. | Commissionning/Pre-Commissionning without measure unit | 0 | KQ-98-00 | ПНР, без ед. изм. | Commissionning without measure unit | 0 | KQ-98-13 | ПНР оборудования установок полимеризации и логистических платформ, шт. | Commissioning of equipment for polymerization units and logistics platforms, pcs. | 1
9426 | Пусконаладочные работы | Commissioning | CM00 | CM00-02-09 | Винтовой транспортер | Screw conveyor
9427 | Пусконаладочные работы | Commissioning | CM00 | CM00-02-09-001 | Винтовой транспортер | Screw conveyor | шт. | pcs. | KQ-00-98 | ПНР/ППНР, без ед.изм. | Commissionning/Pre-Commissionning without measure unit | 0 | KQ-98-00 | ПНР, без ед. изм. | Commissionning without measure unit | 0 | KQ-98-13 | ПНР оборудования установок полимеризации и логистических платформ, шт. | Commissioning of equipment for polymerization units and logistics platforms, pcs. | 1
9428 | Пусконаладочные работы | Commissioning | CM00 | CM00-02-10 | Дозатор шнековый | Screw dozer
9429 | Пусконаладочные работы | Commissioning | CM00 | CM00-02-10-001 | Дозатор шнековый | Screw dozer | шт. | pcs. | KQ-00-98 | ПНР/ППНР, без ед.изм. | Commissionning/Pre-Commissionning without measure unit | 0 | KQ-98-00 | ПНР, без ед. изм. | Commissionning without measure unit | 0 | KQ-98-13 | ПНР оборудования установок полимеризации и логистических платформ, шт. | Commissioning of equipment for polymerization units and logistics platforms, pcs. | 1
9430 | Пусконаладочные работы | Commissioning | CM00 | CM00-02-11 | Дозатор вибрационный | Vibration dozer
9431 | Пусконаладочные работы | Commissioning | CM00 | CM00-02-11-001 | Дозатор вибрационный | Vibration dozer | шт. | pcs. | KQ-00-98 | ПНР/ППНР, без ед.изм. | Commissionning/Pre-Commissionning without measure unit | 0 | KQ-98-00 | ПНР, без ед. изм. | Commissionning without measure unit | 0 | KQ-98-13 | ПНР оборудования установок полимеризации и логистических платформ, шт. | Commissioning of equipment for polymerization units and logistics platforms, pcs. | 1
9432 | Пусконаладочные работы | Commissioning | CM00 | CM00-02-12 | Мешалка (центробежная) | Mixer (centrifugal)
9433 | Пусконаладочные работы | Commissioning | CM00 | CM00-02-12-001 | Мешалка (центробежная) | Mixer (centrifugal) | шт. | pcs. | KQ-00-98 | ПНР/ППНР, без ед.изм. | Commissionning/Pre-Commissionning without measure unit | 0 | KQ-98-00 | ПНР, без ед. изм. | Commissionning without measure unit | 0 | KQ-98-13 | ПНР оборудования установок полимеризации и логистических платформ, шт. | Commissioning of equipment for polymerization units and logistics platforms, pcs. | 1
9434 | Пусконаладочные работы | Commissioning | CM00 | CM00-02-13 | Реактор газофазной полимеризации | Gas-phase polymerization reactor
9435 | Пусконаладочные работы | Commissioning | CM00 | CM00-02-13-001 | Реактор газофазной полимеризации | Gas-phase polymerization reactor | шт. | pcs. | KQ-00-98 | ПНР/ППНР, без ед.изм. | Commissionning/Pre-Commissionning without measure unit | 0 | KQ-98-00 | ПНР, без ед. изм. | Commissionning without measure unit | 0 | KQ-98-13 | ПНР оборудования установок полимеризации и логистических платформ, шт. | Commissioning of equipment for polymerization units and logistics platforms, pcs. | 1
9436 | Пусконаладочные работы | Commissioning | CM00 | CM00-02-14 | Реактор жидкофазной полимеризации | Liquid-phase polymerization reactor
9437 | Пусконаладочные работы | Commissioning | CM00 | CM00-02-14-001 | Реактор жидкофазной полимеризации | Liquid-phase polymerization reactor | шт. | pcs. | KQ-00-98 | ПНР/ППНР, без ед.изм. | Commissionning/Pre-Commissionning without measure unit | 0 | KQ-98-00 | ПНР, без ед. изм. | Commissionning without measure unit | 0 | KQ-98-13 | ПНР оборудования установок полимеризации и логистических платформ, шт. | Commissioning of equipment for polymerization units and logistics platforms, pcs. | 1
9438 | Пусконаладочные работы | Commissioning | CM00 | CM00-02-15 | Загрузка сыпучих материалов в систему пневмотранспорта | Loading bulk materials into the pneumatic conveying system
9439 | Пусконаладочные работы | Commissioning | CM00 | CM00-02-15-001 | Загрузка сыпучих материалов в систему пневмотранспорта | Loading bulk materials into the pneumatic conveying system | т | t | KQ-00-98 | ПНР/ППНР, без ед.изм. | Commissionning/Pre-Commissionning without measure unit | 0 | KQ-98-00 | ПНР, без ед. изм. | Commissionning without measure unit | 0 | KQ-98-08 | Загрузка сыпучих материалов, м3 | Loading of bulk materials, m3 | 1
9440 | Пусконаладочные работы | Commissioning | CM00 | CM00-02-16 | Дегазатор | Degasser
9441 | Пусконаладочные работы | Commissioning | CM00 | CM00-02-16-001 | Дегазатор | Degasser | шт. | pcs. | KQ-00-98 | ПНР/ППНР, без ед.изм. | Commissionning/Pre-Commissionning without measure unit | 0 | KQ-98-00 | ПНР, без ед. изм. | Commissionning without measure unit | 0 | KQ-98-13 | ПНР оборудования установок полимеризации и логистических платформ, шт. | Commissioning of equipment for polymerization units and logistics platforms, pcs. | 1
9442 | Пусконаладочные работы | Commissioning | CM00 | CM00-02-17 | Фильтр системы пневмотранспорта рукавного типа | Sleeve type pneumatic conveying system filter
9443 | Пусконаладочные работы | Commissioning | CM00 | CM00-02-17-001 | Фильтр системы пневмотранспорта рукавного типа | Sleeve type pneumatic conveying system filter | шт. | pcs. | KQ-00-98 | ПНР/ППНР, без ед.изм. | Commissionning/Pre-Commissionning without measure unit | 0 | KQ-98-00 | ПНР, без ед. изм. | Commissionning without measure unit | 0 | KQ-98-13 | ПНР оборудования установок полимеризации и логистических платформ, шт. | Commissioning of equipment for polymerization units and logistics platforms, pcs. | 1
9444 | Пусконаладочные работы | Commissioning | CM00 | CM00-02-50 | Линия упаковки и загрузки в мешки | Packing and bagging line
9445 | Пусконаладочные работы | Commissioning | CM00 | CM00-02-50-001 | Линия упаковки и загрузки в мешки | Packing and bagging line | шт. | pcs. | KQ-00-98 | ПНР/ППНР, без ед.изм. | Commissionning/Pre-Commissionning without measure unit | 0 | KQ-98-00 | ПНР, без ед. изм. | Commissionning without measure unit | 0 | KQ-98-13 | ПНР оборудования установок полимеризации и логистических платформ, шт. | Commissioning of equipment for polymerization units and logistics platforms, pcs. | 1
9446 | Пусконаладочные работы | Commissioning | CM00 | CM00-02-51 | Устройство для нагрузки навалом | Bulk loading package
9447 | Пусконаладочные работы | Commissioning | CM00 | CM00-02-51-001 | Устройство для нагрузки навалом | Bulk loading package | шт. | pcs. | KQ-00-98 | ПНР/ППНР, без ед.изм. | Commissionning/Pre-Commissionning without measure unit | 0 | KQ-98-00 | ПНР, без ед. изм. | Commissionning without measure unit | 0 | KQ-98-13 | ПНР оборудования установок полимеризации и логистических платформ, шт. | Commissioning of equipment for polymerization units and logistics platforms, pcs. | 1
9448 | Пусконаладочные работы | Commissioning | CM00 | CM00-02-52 | Ленточный метатель | Belt thrower
9449 | Пусконаладочные работы | Commissioning | CM00 | CM00-02-52-001 | Ленточный метатель | Belt thrower | шт. | pcs. | KQ-00-98 | ПНР/ППНР, без ед.изм. | Commissionning/Pre-Commissionning without measure unit | 0 | KQ-98-00 | ПНР, без ед. изм. | Commissionning without measure unit | 0 | KQ-98-13 | ПНР оборудования установок полимеризации и логистических платформ, шт. | Commissioning of equipment for polymerization units and logistics platforms, pcs. | 1
9450 | Пусконаладочные работы | Commissioning | CM00 | CM00-02-53 | Грузовой подъемник | Cargo hoist
9451 | Пусконаладочные работы | Commissioning | CM00 | CM00-02-53-001 | Грузовой подъемник | Cargo hoist | шт. | pcs. | KQ-00-98 | ПНР/ППНР, без ед.изм. | Commissionning/Pre-Commissionning without measure unit | 0 | KQ-98-00 | ПНР, без ед. изм. | Commissionning without measure unit | 0 | KQ-98-13 | ПНР оборудования установок полимеризации и логистических платформ, шт. | Commissioning of equipment for polymerization units and logistics platforms, pcs. | 1
9452 | Пусконаладочные работы | Commissioning | CM00 | CM00-03 | ОБОРУДОВАНИЕ ЗАВОДОВ СПГ И ГПЗ | LNG AND GPP EQUIPMENT
9453 | Пусконаладочные работы | Commissioning | CM00 | CM00-03-01 | Криогенное теплообменное оборудование | Cryogenic heat exchange equipment
9454 | Пусконаладочные работы | Commissioning | CM00 | CM00-03-01-001 | Криогенное теплообменное оборудование площадью поверхности теплообмена до 10000 м2 | Cryogenic heat exchange equipment, heat exchange surface area up to 10000 m2 | шт. | pcs. | KQ-00-98 | ПНР/ППНР, без ед.изм. | Commissionning/Pre-Commissionning without measure unit | 0 | KQ-98-00 | ПНР, без ед. изм. | Commissionning without measure unit | 0 | KQ-98-15 | ПНР оборудования заводов СПГ и ГПЗ, шт. | Commissioning of equipment for LNG and gas processing plants, pcs. | 1
9455 | Пусконаладочные работы | Commissioning | CM00 | CM00-03-01-002 | Криогенное теплообменное оборудование площадью поверхности теплообмена от 10000 до 20000 м2 | Cryogenic heat exchange equipment, heat exchange surface area from 10000 to 20000 m2 | шт. | pcs. | KQ-00-98 | ПНР/ППНР, без ед.изм. | Commissionning/Pre-Commissionning without measure unit | 0 | KQ-98-00 | ПНР, без ед. изм. | Commissionning without measure unit | 0 | KQ-98-15 | ПНР оборудования заводов СПГ и ГПЗ, шт. | Commissioning of equipment for LNG and gas processing plants, pcs. | 1
9456 | Пусконаладочные работы | Commissioning | CM00 | CM00-03-01-003 | Криогенное теплообменное оборудование площадью поверхности теплообмена от 20000 до 30000 м2 | Cryogenic heat exchange equipment, heat exchange surface area from 20000 to 30000 m2 | шт. | pcs. | KQ-00-98 | ПНР/ППНР, без ед.изм. | Commissionning/Pre-Commissionning without measure unit | 0 | KQ-98-00 | ПНР, без ед. изм. | Commissionning without measure unit | 0 | KQ-98-15 | ПНР оборудования заводов СПГ и ГПЗ, шт. | Commissioning of equipment for LNG and gas processing plants, pcs. | 1
9457 | Пусконаладочные работы | Commissioning | CM00 | CM00-03-01-004 | Криогенное теплообменное оборудование площадью поверхности теплообмена свыше 30000 м2 | Cryogenic heat exchange equipment, heat exchange surface area over 30000 m2 | шт. | pcs. | KQ-00-98 | ПНР/ППНР, без ед.изм. | Commissionning/Pre-Commissionning without measure unit | 0 | KQ-98-00 | ПНР, без ед. изм. | Commissionning without measure unit | 0 | KQ-98-15 | ПНР оборудования заводов СПГ и ГПЗ, шт. | Commissioning of equipment for LNG and gas processing plants, pcs. | 1
9458 | Пусконаладочные работы | Commissioning | CM00 | CM00-03-01-005 | Криогенное теплообменное оборудование с двумя и более трубными пучками площадью поверхности теплообмена до 10000 м2 | Cryogenic heat exchange equipment with two and more tube bundles, heat exchange surface area up to 10000 m2 | шт. | pcs. | KQ-00-98 | ПНР/ППНР, без ед.изм. | Commissionning/Pre-Commissionning without measure unit | 0 | KQ-98-00 | ПНР, без ед. изм. | Commissionning without measure unit | 0 | KQ-98-15 | ПНР оборудования заводов СПГ и ГПЗ, шт. | Commissioning of equipment for LNG and gas processing plants, pcs. | 1
9459 | Пусконаладочные работы | Commissioning | CM00 | CM00-03-01-006 | Криогенное теплообменное оборудование с двумя и более трубными пучками площадью поверхности теплообмена от 10000 до 20000 м2 | Cryogenic heat exchange equipment with two and more tube bundles, heat exchange surface area from 10000 to 20000 m2 | шт. | pcs. | KQ-00-98 | ПНР/ППНР, без ед.изм. | Commissionning/Pre-Commissionning without measure unit | 0 | KQ-98-00 | ПНР, без ед. изм. | Commissionning without measure unit | 0 | KQ-98-15 | ПНР оборудования заводов СПГ и ГПЗ, шт. | Commissioning of equipment for LNG and gas processing plants, pcs. | 1
9460 | Пусконаладочные работы | Commissioning | CM00 | CM00-03-01-007 | Криогенное теплообменное оборудование с двумя и более трубными пучками площадью поверхности теплообмена от 20000 до 30000 м2 | Cryogenic heat exchange equipment with two and more tube bundles, heat exchange surface area from 20000 to 30000 m2 | шт. | pcs. | KQ-00-98 | ПНР/ППНР, без ед.изм. | Commissionning/Pre-Commissionning without measure unit | 0 | KQ-98-00 | ПНР, без ед. изм. | Commissionning without measure unit | 0 | KQ-98-15 | ПНР оборудования заводов СПГ и ГПЗ, шт. | Commissioning of equipment for LNG and gas processing plants, pcs. | 1
9461 | Пусконаладочные работы | Commissioning | CM00 | CM00-03-01-008 | Криогенное теплообменное оборудование с двумя и более трубными пучками площадью поверхности теплообмена свыше 30000 м2 | Cryogenic heat exchange equipment with two and more tube bundles, heat exchange surface area over 30000 m2 | шт. | pcs. | KQ-00-98 | ПНР/ППНР, без ед.изм. | Commissionning/Pre-Commissionning without measure unit | 0 | KQ-98-00 | ПНР, без ед. изм. | Commissionning without measure unit | 0 | KQ-98-15 | ПНР оборудования заводов СПГ и ГПЗ, шт. | Commissioning of equipment for LNG and gas processing plants, pcs. | 1
9462 | Пусконаладочные работы | Commissioning | CM00 | CM00-03-02 | Резервуары СПГ | LNG tanks
9463 | Пусконаладочные работы | Commissioning | CM00 | CM00-03-02-001 | Резервуар СПГ емкостью до 150000 м3 | LNG tank, capacity up to 150000 m3 | шт. | pcs. | KQ-00-98 | ПНР/ППНР, без ед.изм. | Commissionning/Pre-Commissionning without measure unit | 0 | KQ-98-00 | ПНР, без ед. изм. | Commissionning without measure unit | 0 | KQ-98-15 | ПНР оборудования заводов СПГ и ГПЗ, шт. | Commissioning of equipment for LNG and gas processing plants, pcs. | 1
9464 | Пусконаладочные работы | Commissioning | CM00 | CM00-03-02-002 | Резервуар СПГ емкостью от 150000 до 200000 м3 | LNG tank, capacity from 150000 to 200000 m3 | шт. | pcs. | KQ-00-98 | ПНР/ППНР, без ед.изм. | Commissionning/Pre-Commissionning without measure unit | 0 | KQ-98-00 | ПНР, без ед. изм. | Commissionning without measure unit | 0 | KQ-98-15 | ПНР оборудования заводов СПГ и ГПЗ, шт. | Commissioning of equipment for LNG and gas processing plants, pcs. | 1
9465 | Пусконаладочные работы | Commissioning | CM00 | CM00-03-02-003 | Резервуар СПГ емкостью свыше 200000 м3 | LNG tank, capacity over 200000 m3 | шт. | pcs. | KQ-00-98 | ПНР/ППНР, без ед.изм. | Commissionning/Pre-Commissionning without measure unit | 0 | KQ-98-00 | ПНР, без ед. изм. | Commissionning without measure unit | 0 | KQ-98-15 | ПНР оборудования заводов СПГ и ГПЗ, шт. | Commissioning of equipment for LNG and gas processing plants, pcs. | 1
9466 | Пусконаладочные работы | Commissioning | CM00 | CM00-03-03 | Насосы СПГ | LNG pumps
9467 | Пусконаладочные работы | Commissioning | CM00 | CM00-03-03-001 | Насос СПГ с потребляемой мощностью до 400 кВт | LNG pump, consumed power up to 400 kW | шт. | pcs. | KQ-00-98 | ПНР/ППНР, без ед.изм. | Commissionning/Pre-Commissionning without measure unit | 0 | KQ-98-00 | ПНР, без ед. изм. | Commissionning without measure unit | 0 | KQ-98-15 | ПНР оборудования заводов СПГ и ГПЗ, шт. | Commissioning of equipment for LNG and gas processing plants, pcs. | 1
9468 | Пусконаладочные работы | Commissioning | CM00 | CM00-03-03-002 | Насос СПГ с потребляемой мощностью от 400 до 600 кВт | LNG pump, consumed power from 400 to 600 kW | шт. | pcs. | KQ-00-98 | ПНР/ППНР, без ед.изм. | Commissionning/Pre-Commissionning without measure unit | 0 | KQ-98-00 | ПНР, без ед. изм. | Commissionning without measure unit | 0 | KQ-98-15 | ПНР оборудования заводов СПГ и ГПЗ, шт. | Commissioning of equipment for LNG and gas processing plants, pcs. | 1
9469 | Пусконаладочные работы | Commissioning | CM00 | CM00-03-03-003 | Насос СПГ с потребляемой мощностью свыше 600 кВт | LNG pump, consumed power over 600 kW | шт. | pcs. | KQ-00-98 | ПНР/ППНР, без ед.изм. | Commissionning/Pre-Commissionning without measure unit | 0 | KQ-98-00 | ПНР, без ед. изм. | Commissionning without measure unit | 0 | KQ-98-15 | ПНР оборудования заводов СПГ и ГПЗ, шт. | Commissioning of equipment for LNG and gas processing plants, pcs. | 1
9470 | Пусконаладочные работы | Commissioning | CM00 | CM00-03-04 | Детандеры газовые | Gas expanders
9471 | Пусконаладочные работы | Commissioning | CM00 | CM00-03-04-001 | Детандер газовый с рабочим давлением в нагнетающей линии 80 кгс/см2 и выделяемой мощностью до 2500 кВт | Gas expander, operating pressure in discharge line 80 kgf/cm² and produced power up to 2500 kW | шт. | pcs. | KQ-00-98 | ПНР/ППНР, без ед.изм. | Commissionning/Pre-Commissionning without measure unit | 0 | KQ-98-00 | ПНР, без ед. изм. | Commissionning without measure unit | 0 | KQ-98-15 | ПНР оборудования заводов СПГ и ГПЗ, шт. | Commissioning of equipment for LNG and gas processing plants, pcs. | 1
9472 | Пусконаладочные работы | Commissioning | CM00 | CM00-03-04-002 | Детандер газовый с рабочим давлением в нагнетающей линии 80 кгс/см2 и выделяемой мощностью от 2500 до 5000 кВт | Gas expander, operating pressure in discharge line 80 kgf/cm² and produced power from 2500 to 5000 kW | шт. | pcs. | KQ-00-98 | ПНР/ППНР, без ед.изм. | Commissionning/Pre-Commissionning without measure unit | 0 | KQ-98-00 | ПНР, без ед. изм. | Commissionning without measure unit | 0 | KQ-98-15 | ПНР оборудования заводов СПГ и ГПЗ, шт. | Commissioning of equipment for LNG and gas processing plants, pcs. | 1
9473 | Пусконаладочные работы | Commissioning | CM00 | CM00-03-04-003 | Детандер газовый с рабочим давлением в нагнетающей линии 80 кгс/см2 и выделяемой мощностью свыше 5000 кВт | Gas expander, operating pressure in discharge line 80 kgf/cm² and produced power up to 5000 kW | шт. | pcs. | KQ-00-98 | ПНР/ППНР, без ед.изм. | Commissionning/Pre-Commissionning without measure unit | 0 | KQ-98-00 | ПНР, без ед. изм. | Commissionning without measure unit | 0 | KQ-98-15 | ПНР оборудования заводов СПГ и ГПЗ, шт. | Commissioning of equipment for LNG and gas processing plants, pcs. | 1
9474 | Пусконаладочные работы | Commissioning | CM00 | CM00-03-04-004 | Детандер газовый с рабочим давлением в нагнетающей линии от 80 до 100 кгс/см2 и выделяемой мощностью до 2500 кВт | Gas expander, operating pressure in discharge line from 80 to 100 kgf/cm² and produced power up to 2500 kW | шт. | pcs. | KQ-00-98 | ПНР/ППНР, без ед.изм. | Commissionning/Pre-Commissionning without measure unit | 0 | KQ-98-00 | ПНР, без ед. изм. | Commissionning without measure unit | 0 | KQ-98-15 | ПНР оборудования заводов СПГ и ГПЗ, шт. | Commissioning of equipment for LNG and gas processing plants, pcs. | 1
9475 | Пусконаладочные работы | Commissioning | CM00 | CM00-03-04-005 | Детандер газовый с рабочим давлением в нагнетающей линии от 80 до 100 кгс/см2 и выделяемой мощностью от 2500 до 5000 кВт | Gas expander, operating pressure in discharge line from 80 to 100 kgf/cm² and produced power from 2500 to 5000 kW | шт. | pcs. | KQ-00-98 | ПНР/ППНР, без ед.изм. | Commissionning/Pre-Commissionning without measure unit | 0 | KQ-98-00 | ПНР, без ед. изм. | Commissionning without measure unit | 0 | KQ-98-15 | ПНР оборудования заводов СПГ и ГПЗ, шт. | Commissioning of equipment for LNG and gas processing plants, pcs. | 1
9476 | Пусконаладочные работы | Commissioning | CM00 | CM00-03-04-006 | Детандер газовый с рабочим давлением в нагнетающей линии от 80 до 100 кгс/см2 и выделяемой мощностью свыше 5000 кВт | Gas expander, operating pressure in discharge line from 80 to 100 kgf/cm² and produced power up to 5000 kW | шт. | pcs. | KQ-00-98 | ПНР/ППНР, без ед.изм. | Commissionning/Pre-Commissionning without measure unit | 0 | KQ-98-00 | ПНР, без ед. изм. | Commissionning without measure unit | 0 | KQ-98-15 | ПНР оборудования заводов СПГ и ГПЗ, шт. | Commissioning of equipment for LNG and gas processing plants, pcs. | 1
9477 | Пусконаладочные работы | Commissioning | CM00 | CM00-03-04-007 | Детандер газовый с рабочим давлением в нагнетающей линии свыше 100 кгс/см2 и выделяемой мощностью до 2500 кВт | Gas expander, operating pressure in discharge line over 100 kgf/cm² and produced power up to 2500 kW | шт. | pcs. | KQ-00-98 | ПНР/ППНР, без ед.изм. | Commissionning/Pre-Commissionning without measure unit | 0 | KQ-98-00 | ПНР, без ед. изм. | Commissionning without measure unit | 0 | KQ-98-15 | ПНР оборудования заводов СПГ и ГПЗ, шт. | Commissioning of equipment for LNG and gas processing plants, pcs. | 1
9478 | Пусконаладочные работы | Commissioning | CM00 | CM00-03-04-008 | Детандер газовый с рабочим давлением в нагнетающей линии свыше 100 кгс/см2 и выделяемой мощностью от 2500 до 5000 кВт | Gas expander, operating pressure in discharge line over 100 kgf/cm² and produced power from 2500 to 5000 kW | шт. | pcs. | KQ-00-98 | ПНР/ППНР, без ед.изм. | Commissionning/Pre-Commissionning without measure unit | 0 | KQ-98-00 | ПНР, без ед. изм. | Commissionning without measure unit | 0 | KQ-98-15 | ПНР оборудования заводов СПГ и ГПЗ, шт. | Commissioning of equipment for LNG and gas processing plants, pcs. | 1
9479 | Пусконаладочные работы | Commissioning | CM00 | CM00-03-04-009 | Детандер газовый с рабочим давлением в нагнетающей линии свыше 100 кгс/см2 и выделяемой мощностью свыше 5000 кВт | Gas expander, operating pressure in discharge line over 100 kgf/cm² and produced power over 5000 kW | шт. | pcs. | KQ-00-98 | ПНР/ППНР, без ед.изм. | Commissionning/Pre-Commissionning without measure unit | 0 | KQ-98-00 | ПНР, без ед. изм. | Commissionning without measure unit | 0 | KQ-98-15 | ПНР оборудования заводов СПГ и ГПЗ, шт. | Commissioning of equipment for LNG and gas processing plants, pcs. | 1
9480 | Пусконаладочные работы | Commissioning | CM00 | CM00-03-05 | Детандеры жидкостные | Liquid expanders
9481 | Пусконаладочные работы | Commissioning | CM00 | CM00-03-05-001 | Детандер жидкостной с рабочим давлением в нагнетающей линии 80 кгс/см2 и выделяемой мощностью до 2500 кВт | Liquid expander, operating pressure in discharge line 80 kgf/cm² and produced power up to 2500 kW | шт. | pcs. | KQ-00-98 | ПНР/ППНР, без ед.изм. | Commissionning/Pre-Commissionning without measure unit | 0 | KQ-98-00 | ПНР, без ед. изм. | Commissionning without measure unit | 0 | KQ-98-15 | ПНР оборудования заводов СПГ и ГПЗ, шт. | Commissioning of equipment for LNG and gas processing plants, pcs. | 1
9482 | Пусконаладочные работы | Commissioning | CM00 | CM00-03-05-002 | Детандер жидкостной с рабочим давлением в нагнетающей линии 80 кгс/см2 и выделяемой мощностью от 2500 до 5000 кВт | Liquid expander, operating pressure in discharge line 80 kgf/cm² and produced power from 2500 to 5000 kW | шт. | pcs. | KQ-00-98 | ПНР/ППНР, без ед.изм. | Commissionning/Pre-Commissionning without measure unit | 0 | KQ-98-00 | ПНР, без ед. изм. | Commissionning without measure unit | 0 | KQ-98-15 | ПНР оборудования заводов СПГ и ГПЗ, шт. | Commissioning of equipment for LNG and gas processing plants, pcs. | 1
9483 | Пусконаладочные работы | Commissioning | CM00 | CM00-03-05-003 | Детандер жидкостной с рабочим давлением в нагнетающей линии 80 кгс/см2 и выделяемой мощностью свыше 5000 кВт | Liquid expander, operating pressure in discharge line 80 kgf/cm² and produced power over 5000 kW | шт. | pcs. | KQ-00-98 | ПНР/ППНР, без ед.изм. | Commissionning/Pre-Commissionning without measure unit | 0 | KQ-98-00 | ПНР, без ед. изм. | Commissionning without measure unit | 0 | KQ-98-15 | ПНР оборудования заводов СПГ и ГПЗ, шт. | Commissioning of equipment for LNG and gas processing plants, pcs. | 1
9484 | Пусконаладочные работы | Commissioning | CM00 | CM00-03-05-004 | Детандер жидкостной с рабочим давлением в нагнетающей линии от 80 до 100 кгс/см2 и выделяемой мощностью до 2500 кВт | Liquid expander, operating pressure in discharge line from 80 to 100 kgf/cm² and produced power up to 2500 kW | шт. | pcs. | KQ-00-98 | ПНР/ППНР, без ед.изм. | Commissionning/Pre-Commissionning without measure unit | 0 | KQ-98-00 | ПНР, без ед. изм. | Commissionning without measure unit | 0 | KQ-98-15 | ПНР оборудования заводов СПГ и ГПЗ, шт. | Commissioning of equipment for LNG and gas processing plants, pcs. | 1
9485 | Пусконаладочные работы | Commissioning | CM00 | CM00-03-05-005 | Детандер жидкостной с рабочим давлением в нагнетающей линии от 80 до 100 кгс/см2 и выделяемой мощностью от 2500 до 5000 кВт | Liquid expander, operating pressure in discharge line from 80 to 100 kgf/cm² and produced power from 2500 to 5000 kW | шт. | pcs. | KQ-00-98 | ПНР/ППНР, без ед.изм. | Commissionning/Pre-Commissionning without measure unit | 0 | KQ-98-00 | ПНР, без ед. изм. | Commissionning without measure unit | 0 | KQ-98-15 | ПНР оборудования заводов СПГ и ГПЗ, шт. | Commissioning of equipment for LNG and gas processing plants, pcs. | 1
9486 | Пусконаладочные работы | Commissioning | CM00 | CM00-03-05-006 | Детандер жидкостной с рабочим давлением в нагнетающей линии от 80 до 100 кгс/см2 и выделяемой мощностью свыше 5000 кВт | Liquid expander, operating pressure in discharge line from 80 to 100 kgf/cm² and produced power over 5000 kW | шт. | pcs. | KQ-00-98 | ПНР/ППНР, без ед.изм. | Commissionning/Pre-Commissionning without measure unit | 0 | KQ-98-00 | ПНР, без ед. изм. | Commissionning without measure unit | 0 | KQ-98-15 | ПНР оборудования заводов СПГ и ГПЗ, шт. | Commissioning of equipment for LNG and gas processing plants, pcs. | 1
9487 | Пусконаладочные работы | Commissioning | CM00 | CM00-03-05-007 | Детандер жидкостной с рабочим давлением в нагнетающей линии свыше 100 кгс/см2 и выделяемой мощностью до 2500 кВт | Liquid expander, operating pressure in discharge line over 100 kgf/cm² and produced power up to 2500 kW | шт. | pcs. | KQ-00-98 | ПНР/ППНР, без ед.изм. | Commissionning/Pre-Commissionning without measure unit | 0 | KQ-98-00 | ПНР, без ед. изм. | Commissionning without measure unit | 0 | KQ-98-15 | ПНР оборудования заводов СПГ и ГПЗ, шт. | Commissioning of equipment for LNG and gas processing plants, pcs. | 1
9488 | Пусконаладочные работы | Commissioning | CM00 | CM00-03-05-008 | Детандер жидкостной с рабочим давлением в нагнетающей линии свыше 100 кгс/см2 и выделяемой мощностью от 2500 до 5000 кВт | Liquid expander, operating pressure in discharge line over 100 kgf/cm² and produced power from 2500 to 5000 kW | шт. | pcs. | KQ-00-98 | ПНР/ППНР, без ед.изм. | Commissionning/Pre-Commissionning without measure unit | 0 | KQ-98-00 | ПНР, без ед. изм. | Commissionning without measure unit | 0 | KQ-98-15 | ПНР оборудования заводов СПГ и ГПЗ, шт. | Commissioning of equipment for LNG and gas processing plants, pcs. | 1
9489 | Пусконаладочные работы | Commissioning | CM00 | CM00-03-05-009 | Детандер жидкостной с рабочим давлением в нагнетающей линии свыше 100 кгс/см2 и выделяемой мощностью свыше 5000 кВт | Liquid expander, operating pressure in discharge line over 100 kgf/cm² and produced power over 5000 kW | шт. | pcs. | KQ-00-98 | ПНР/ППНР, без ед.изм. | Commissionning/Pre-Commissionning without measure unit | 0 | KQ-98-00 | ПНР, без ед. изм. | Commissionning without measure unit | 0 | KQ-98-15 | ПНР оборудования заводов СПГ и ГПЗ, шт. | Commissioning of equipment for LNG and gas processing plants, pcs. | 1
9490 | Пусконаладочные работы | Commissioning | CM00 | CM00-03-06 | Компрессоры отпарного газа одноступенчатые | Boil-off gas compressors, single-stage
9491 | Пусконаладочные работы | Commissioning | CM00 | CM00-03-06-001 | Компрессоры отпарного газа одноступенчатые с давлением на нагнетающей линии до 40 кгс/см2 производительностью до 30000 м3/ч | Single-stage boil-off gas compressor, pressure in discharge line up to 40 kgf/cm, capacity up to 30000 m3/h | шт. | pcs. | KQ-00-98 | ПНР/ППНР, без ед.изм. | Commissionning/Pre-Commissionning without measure unit | 0 | KQ-98-00 | ПНР, без ед. изм. | Commissionning without measure unit | 0 | KQ-98-15 | ПНР оборудования заводов СПГ и ГПЗ, шт. | Commissioning of equipment for LNG and gas processing plants, pcs. | 1
9492 | Пусконаладочные работы | Commissioning | CM00 | CM00-03-06-002 | Компрессоры отпарного газа одноступенчатые с давлением на нагнетающей линии до 40 кгс/см2 производительностью от 30000 до 80000 м3/ч | Single-stage boil-off gas compressor, pressure in discharge line up to 40 kgf/cm, capacity from 30000 to 80000 m3/h | шт. | pcs. | KQ-00-98 | ПНР/ППНР, без ед.изм. | Commissionning/Pre-Commissionning without measure unit | 0 | KQ-98-00 | ПНР, без ед. изм. | Commissionning without measure unit | 0 | KQ-98-15 | ПНР оборудования заводов СПГ и ГПЗ, шт. | Commissioning of equipment for LNG and gas processing plants, pcs. | 1
9493 | Пусконаладочные работы | Commissioning | CM00 | CM00-03-06-003 | Компрессоры отпарного газа одноступенчатые с давлением на нагнетающей линии до 40 кгс/см2 производительностью свыше 80000 м3/ч | Single-stage boil-off gas compressor, pressure in discharge line up to 40 kgf/cm, capacity over 80000 m3/h | шт. | pcs. | KQ-00-98 | ПНР/ППНР, без ед.изм. | Commissionning/Pre-Commissionning without measure unit | 0 | KQ-98-00 | ПНР, без ед. изм. | Commissionning without measure unit | 0 | KQ-98-15 | ПНР оборудования заводов СПГ и ГПЗ, шт. | Commissioning of equipment for LNG and gas processing plants, pcs. | 1
9494 | Пусконаладочные работы | Commissioning | CM00 | CM00-03-06-004 | Компрессоры отпарного газа одноступенчатые с давлением на нагнетающей линии от 40 до 80 кгс/см2 производительностью до 30000 м3/ч | Single-stage boil-off gas compressor, pressure in discharge line from 40 to 80 kgf/cm, capacity up to 30000 m3/h | шт. | pcs. | KQ-00-98 | ПНР/ППНР, без ед.изм. | Commissionning/Pre-Commissionning without measure unit | 0 | KQ-98-00 | ПНР, без ед. изм. | Commissionning without measure unit | 0 | KQ-98-15 | ПНР оборудования заводов СПГ и ГПЗ, шт. | Commissioning of equipment for LNG and gas processing plants, pcs. | 1
9495 | Пусконаладочные работы | Commissioning | CM00 | CM00-03-06-005 | Компрессоры отпарного газа одноступенчатые с давлением на нагнетающей линии от 40 до 80 кгс/см2 производительностью от 30000 до 80000 м3/ч | Single-stage boil-off gas compressor, pressure in discharge line from 40 to 80 kgf/cm, capacity from 30000 to 80000 m3/h | шт. | pcs. | KQ-00-98 | ПНР/ППНР, без ед.изм. | Commissionning/Pre-Commissionning without measure unit | 0 | KQ-98-00 | ПНР, без ед. изм. | Commissionning without measure unit | 0 | KQ-98-15 | ПНР оборудования заводов СПГ и ГПЗ, шт. | Commissioning of equipment for LNG and gas processing plants, pcs. | 1
9496 | Пусконаладочные работы | Commissioning | CM00 | CM00-03-06-006 | Компрессоры отпарного газа одноступенчатые с давлением на нагнетающей линии от 40 до 80 кгс/см2 производительностью свыше 80000 м3/ч | Single-stage boil-off gas compressor, pressure in discharge line from 40 to 80 kgf/cm, capacity over 80000 m3/h | шт. | pcs. | KQ-00-98 | ПНР/ППНР, без ед.изм. | Commissionning/Pre-Commissionning without measure unit | 0 | KQ-98-00 | ПНР, без ед. изм. | Commissionning without measure unit | 0 | KQ-98-15 | ПНР оборудования заводов СПГ и ГПЗ, шт. | Commissioning of equipment for LNG and gas processing plants, pcs. | 1
9497 | Пусконаладочные работы | Commissioning | CM00 | CM00-03-06-007 | Компрессоры отпарного газа одноступенчатые с давлением на нагнетающей линии свыше 80 кгс/см2 производительностью до 30000 м3/ч | Single-stage boil-off gas compressor, pressure in discharge line over 80 kgf/cm, capacity up to 30000 m3/h | шт. | pcs. | KQ-00-98 | ПНР/ППНР, без ед.изм. | Commissionning/Pre-Commissionning without measure unit | 0 | KQ-98-00 | ПНР, без ед. изм. | Commissionning without measure unit | 0 | KQ-98-15 | ПНР оборудования заводов СПГ и ГПЗ, шт. | Commissioning of equipment for LNG and gas processing plants, pcs. | 1
9498 | Пусконаладочные работы | Commissioning | CM00 | CM00-03-06-008 | Компрессоры отпарного газа одноступенчатые с давлением на нагнетающей линии свыше 80 кгс/см2 производительностью от 30000 до 80000 м3/ч | Single-stage boil-off gas compressor, pressure in discharge line over 80 kgf/cm, capacity from 30000 to 80000 m3/h | шт. | pcs. | KQ-00-98 | ПНР/ППНР, без ед.изм. | Commissionning/Pre-Commissionning without measure unit | 0 | KQ-98-00 | ПНР, без ед. изм. | Commissionning without measure unit | 0 | KQ-98-15 | ПНР оборудования заводов СПГ и ГПЗ, шт. | Commissioning of equipment for LNG and gas processing plants, pcs. | 1
9499 | Пусконаладочные работы | Commissioning | CM00 | CM00-03-06-009 | Компрессоры отпарного газа одноступенчатые с давлением на нагнетающей линии свыше 80 кгс/см2 производительностью свыше 80000 м3/ч | Single-stage boil-off gas compressor, pressure in discharge line over 80 kgf/cm, capacity over 80000 m3/h | шт. | pcs. | KQ-00-98 | ПНР/ППНР, без ед.изм. | Commissionning/Pre-Commissionning without measure unit | 0 | KQ-98-00 | ПНР, без ед. изм. | Commissionning without measure unit | 0 | KQ-98-15 | ПНР оборудования заводов СПГ и ГПЗ, шт. | Commissioning of equipment for LNG and gas processing plants, pcs. | 1
9500 | Пусконаладочные работы | Commissioning | CM00 | CM00-03-07 | Компрессоры отпарного газа многоступенчатые | Multi-stage boil-off gas compressors
9501 | Пусконаладочные работы | Commissioning | CM00 | CM00-03-07-001 | Одна ступень сжатия (вторая и последующие) компрессора отпарного газа многоступенчатого с давлением на нагнетающей линии до 40 кгс/см2 производительностью до 30000 м3/ч | One compression stage (second and subsequent) of multi--stage boil-off gas compressor, pressure in discharge line up to 40 kgf/cm, capacity up to 30000 m3/h | шт. | pcs. | KQ-00-98 | ПНР/ППНР, без ед.изм. | Commissionning/Pre-Commissionning without measure unit | 0 | KQ-98-00 | ПНР, без ед. изм. | Commissionning without measure unit | 0 | KQ-98-15 | ПНР оборудования заводов СПГ и ГПЗ, шт. | Commissioning of equipment for LNG and gas processing plants, pcs. | 1
9502 | Пусконаладочные работы | Commissioning | CM00 | CM00-03-07-002 | Одна ступень сжатия (вторая и последующие) компрессора отпарного газа многоступенчатого с давлением на нагнетающей линии до 40 кгс/см2 производительностью от 30000 до 80000 м3/ч | One compression stage (second and subsequent) of multi--stage boil-off gas compressor, pressure in discharge line up to 40 kgf/cm, capacity from 30000 to 80000 m3/h | шт. | pcs. | KQ-00-98 | ПНР/ППНР, без ед.изм. | Commissionning/Pre-Commissionning without measure unit | 0 | KQ-98-00 | ПНР, без ед. изм. | Commissionning without measure unit | 0 | KQ-98-15 | ПНР оборудования заводов СПГ и ГПЗ, шт. | Commissioning of equipment for LNG and gas processing plants, pcs. | 1
9503 | Пусконаладочные работы | Commissioning | CM00 | CM00-03-07-003 | Одна ступень сжатия (вторая и последующие) компрессора отпарного газа многоступенчатого с давлением на нагнетающей линии до 40 кгс/см2 производительностью свыше 80000 м3/ч | One compression stage (second and subsequent) of multi--stage boil-off gas compressor, pressure in discharge line up to 40 kgf/cm, capacity over 80000 m3/h | шт. | pcs. | KQ-00-98 | ПНР/ППНР, без ед.изм. | Commissionning/Pre-Commissionning without measure unit | 0 | KQ-98-00 | ПНР, без ед. изм. | Commissionning without measure unit | 0 | KQ-98-15 | ПНР оборудования заводов СПГ и ГПЗ, шт. | Commissioning of equipment for LNG and gas processing plants, pcs. | 1
9504 | Пусконаладочные работы | Commissioning | CM00 | CM00-03-07-004 | Одна ступень сжатия (вторая и последующие) компрессора отпарного газа многоступенчатого с давлением на нагнетающей линии от 40 до 80 кгс/см2 производительностью до 30000 м3/ч | One compression stage (second and subsequent) of multi--stage boil-off gas compressor, pressure in discharge line from 40 to 80 kgf/cm, capacity up to 30000 m3/h | шт. | pcs. | KQ-00-98 | ПНР/ППНР, без ед.изм. | Commissionning/Pre-Commissionning without measure unit | 0 | KQ-98-00 | ПНР, без ед. изм. | Commissionning without measure unit | 0 | KQ-98-15 | ПНР оборудования заводов СПГ и ГПЗ, шт. | Commissioning of equipment for LNG and gas processing plants, pcs. | 1
9505 | Пусконаладочные работы | Commissioning | CM00 | CM00-03-07-005 | Одна ступень сжатия (вторая и последующие) компрессора отпарного газа многоступенчатого с давлением на нагнетающей линии от 40 до 80 кгс/см2 производительностью от 30000 до 80000 м3/ч | One compression stage (second and subsequent) of multi--stage boil-off gas compressor, pressure in discharge line from 40 to 80 kgf/cm, capacity from 30000 to 80000 m3/h | шт. | pcs. | KQ-00-98 | ПНР/ППНР, без ед.изм. | Commissionning/Pre-Commissionning without measure unit | 0 | KQ-98-00 | ПНР, без ед. изм. | Commissionning without measure unit | 0 | KQ-98-15 | ПНР оборудования заводов СПГ и ГПЗ, шт. | Commissioning of equipment for LNG and gas processing plants, pcs. | 1
9506 | Пусконаладочные работы | Commissioning | CM00 | CM00-03-07-006 | Одна ступень сжатия (вторая и последующие) компрессора отпарного газа многоступенчатого с давлением на нагнетающей линии от 40 до 80 кгс/см2 производительностью свыше 80000 м3/ч | One compression stage (second and subsequent) of multi--stage boil-off gas compressor, pressure in discharge line from 40 to 80 kgf/cm, capacity over 80000 m3/h | шт. | pcs. | KQ-00-98 | ПНР/ППНР, без ед.изм. | Commissionning/Pre-Commissionning without measure unit | 0 | KQ-98-00 | ПНР, без ед. изм. | Commissionning without measure unit | 0 | KQ-98-15 | ПНР оборудования заводов СПГ и ГПЗ, шт. | Commissioning of equipment for LNG and gas processing plants, pcs. | 1
9507 | Пусконаладочные работы | Commissioning | CM00 | CM00-03-07-007 | Одна ступень сжатия (вторая и последующие) компрессора отпарного газа многоступенчатого с давлением на нагнетающей линии свыше 80 кгс/см2 производительностью до 30000 м3/ч | One compression stage (second and subsequent) of multi--stage boil-off gas compressor, pressure in discharge line over 80 kgf/cm, capacity up to 30000 m3/h | шт. | pcs. | KQ-00-98 | ПНР/ППНР, без ед.изм. | Commissionning/Pre-Commissionning without measure unit | 0 | KQ-98-00 | ПНР, без ед. изм. | Commissionning without measure unit | 0 | KQ-98-15 | ПНР оборудования заводов СПГ и ГПЗ, шт. | Commissioning of equipment for LNG and gas processing plants, pcs. | 1
9508 | Пусконаладочные работы | Commissioning | CM00 | CM00-03-07-008 | Одна ступень сжатия (вторая и последующие) компрессора отпарного газа многоступенчатого с давлением на нагнетающей линии свыше 80 кгс/см2 производительностью от 30000 до 80000 м3/ч | One compression stage (second and subsequent) of multi--stage boil-off gas compressor, pressure in discharge line over 80 kgf/cm, capacity from 30000 to 80000 m3/h | шт. | pcs. | KQ-00-98 | ПНР/ППНР, без ед.изм. | Commissionning/Pre-Commissionning without measure unit | 0 | KQ-98-00 | ПНР, без ед. изм. | Commissionning without measure unit | 0 | KQ-98-15 | ПНР оборудования заводов СПГ и ГПЗ, шт. | Commissioning of equipment for LNG and gas processing plants, pcs. | 1
9509 | Пусконаладочные работы | Commissioning | CM00 | CM00-03-07-009 | Одна ступень сжатия (вторая и последующие) компрессора отпарного газа многоступенчатого с давлением на нагнетающей линии свыше 80 кгс/см2 производительностью свыше 80000 м3/ч | One compression stage (second and subsequent) of multi--stage boil-off gas compressor, pressure in discharge line over 80 kgf/cm, capacity over 80000 m3/h | шт. | pcs. | KQ-00-98 | ПНР/ППНР, без ед.изм. | Commissionning/Pre-Commissionning without measure unit | 0 | KQ-98-00 | ПНР, без ед. изм. | Commissionning without measure unit | 0 | KQ-98-15 | ПНР оборудования заводов СПГ и ГПЗ, шт. | Commissioning of equipment for LNG and gas processing plants, pcs. | 1
9510 | Пусконаладочные работы | Commissioning | CM00 | CM00-03-08 | Компрессоры отпарного газа каскадные (группа компрессоров, работающих от общего привода) | Cascade boil-off gas compressors (group of compressors operating from a common drive)
9511 | Пусконаладочные работы | Commissioning | CM00 | CM00-03-08-001 | Один компрессор (каскад) отпарного газа работающий от общего привода компрессора каскадного с давлением на нагнетающей линии до 40 кгс/см2 производительностью до 30000 м3/ч | One boil-off gas compressor (cascade) operating from a common drive of cascade compressor, pressure in discharge line up to 40 kgf/cm, capacity up to 30000 m3/h | шт. | pcs. | KQ-00-98 | ПНР/ППНР, без ед.изм. | Commissionning/Pre-Commissionning without measure unit | 0 | KQ-98-00 | ПНР, без ед. изм. | Commissionning without measure unit | 0 | KQ-98-15 | ПНР оборудования заводов СПГ и ГПЗ, шт. | Commissioning of equipment for LNG and gas processing plants, pcs. | 1
9512 | Пусконаладочные работы | Commissioning | CM00 | CM00-03-08-002 | Один компрессор (каскад) отпарного газа работающий от общего привода компрессора каскадного с давлением на нагнетающей линии до 40 кгс/см2 производительностью от 30000 до 80000 м3/ч | One boil-off gas compressor (cascade) operating from a common drive of cascade compressor, pressure in discharge line up to 40 kgf/cm, capacity from 30000 to 80000 m3/h | шт. | pcs. | KQ-00-98 | ПНР/ППНР, без ед.изм. | Commissionning/Pre-Commissionning without measure unit | 0 | KQ-98-00 | ПНР, без ед. изм. | Commissionning without measure unit | 0 | KQ-98-15 | ПНР оборудования заводов СПГ и ГПЗ, шт. | Commissioning of equipment for LNG and gas processing plants, pcs. | 1
9513 | Пусконаладочные работы | Commissioning | CM00 | CM00-03-08-003 | Один компрессор (каскад) отпарного газа работающий от общего привода компрессора каскадного с давлением на нагнетающей линии до 40 кгс/см2 производительностью свыше 80000 м3/ч | One boil-off gas compressor (cascade) operating from a common drive of cascade compressor, pressure in discharge line up to 40 kgf/cm, capacity over 80000 m3/h | шт. | pcs. | KQ-00-98 | ПНР/ППНР, без ед.изм. | Commissionning/Pre-Commissionning without measure unit | 0 | KQ-98-00 | ПНР, без ед. изм. | Commissionning without measure unit | 0 | KQ-98-15 | ПНР оборудования заводов СПГ и ГПЗ, шт. | Commissioning of equipment for LNG and gas processing plants, pcs. | 1
9514 | Пусконаладочные работы | Commissioning | CM00 | CM00-03-08-004 | Один компрессор (каскад) отпарного газа работающий от общего привода компрессора каскадного с давлением на нагнетающей линии от 40 до 80 кгс/см2 производительностью до 30000 м3/ч | One boil-off gas compressor (cascade) operating from a common drive of cascade compressor, pressure in discharge line from 40 to 80 kgf/cm, capacity up to 30000 m3/h | шт. | pcs. | KQ-00-98 | ПНР/ППНР, без ед.изм. | Commissionning/Pre-Commissionning without measure unit | 0 | KQ-98-00 | ПНР, без ед. изм. | Commissionning without measure unit | 0 | KQ-98-15 | ПНР оборудования заводов СПГ и ГПЗ, шт. | Commissioning of equipment for LNG and gas processing plants, pcs. | 1
9515 | Пусконаладочные работы | Commissioning | CM00 | CM00-03-08-005 | Один компрессор (каскад) отпарного газа работающий от общего привода компрессора каскадного с давлением на нагнетающей линии от 40 до 80 кгс/см2 производительностью от 30000 до 80000 м3/ч | One boil-off gas compressor (cascade) operating from a common drive of cascade compressor, pressure in discharge line from 40 to 80 kgf/cm, capacity from 30000 to 80000 m3/h | шт. | pcs. | KQ-00-98 | ПНР/ППНР, без ед.изм. | Commissionning/Pre-Commissionning without measure unit | 0 | KQ-98-00 | ПНР, без ед. изм. | Commissionning without measure unit | 0 | KQ-98-15 | ПНР оборудования заводов СПГ и ГПЗ, шт. | Commissioning of equipment for LNG and gas processing plants, pcs. | 1
9516 | Пусконаладочные работы | Commissioning | CM00 | CM00-03-08-006 | Один компрессор (каскад) отпарного газа работающий от общего привода компрессора каскадного с давлением на нагнетающей линии от 40 до 80 кгс/см2 производительностью свыше 80000 м3/ч | One boil-off gas compressor (cascade) operating from a common drive of cascade compressor, pressure in discharge line from 40 to 80 kgf/cm, capacity over 80000 m3/h | шт. | pcs. | KQ-00-98 | ПНР/ППНР, без ед.изм. | Commissionning/Pre-Commissionning without measure unit | 0 | KQ-98-00 | ПНР, без ед. изм. | Commissionning without measure unit | 0 | KQ-98-15 | ПНР оборудования заводов СПГ и ГПЗ, шт. | Commissioning of equipment for LNG and gas processing plants, pcs. | 1
9517 | Пусконаладочные работы | Commissioning | CM00 | CM00-03-08-007 | Один компрессор (каскад) отпарного газа работающий от общего привода компрессора каскадного с давлением на нагнетающей линии свыше 80 кгс/см2 производительностью до 30000 м3/ч | One boil-off gas compressor (cascade) operating from a common drive of cascade compressor, pressure in discharge line from 40 to 80 kgf/cm, capacity up to 30000 m3/h | шт. | pcs. | KQ-00-98 | ПНР/ППНР, без ед.изм. | Commissionning/Pre-Commissionning without measure unit | 0 | KQ-98-00 | ПНР, без ед. изм. | Commissionning without measure unit | 0 | KQ-98-15 | ПНР оборудования заводов СПГ и ГПЗ, шт. | Commissioning of equipment for LNG and gas processing plants, pcs. | 1
9518 | Пусконаладочные работы | Commissioning | CM00 | CM00-03-08-008 | Один компрессор (каскад) отпарного газа работающий от общего привода компрессора каскадного с давлением на нагнетающей линии свыше 80 кгс/см2 производительностью от 30000 до 80000 м3/ч | One boil-off gas compressor (cascade) operating from a common drive of cascade compressor, pressure in discharge line over 80 kgf/cm, capacity from 30000 to 80000 m3/h | шт. | pcs. | KQ-00-98 | ПНР/ППНР, без ед.изм. | Commissionning/Pre-Commissionning without measure unit | 0 | KQ-98-00 | ПНР, без ед. изм. | Commissionning without measure unit | 0 | KQ-98-15 | ПНР оборудования заводов СПГ и ГПЗ, шт. | Commissioning of equipment for LNG and gas processing plants, pcs. | 1
9519 | Пусконаладочные работы | Commissioning | CM00 | CM00-03-08-009 | Один компрессор (каскад) отпарного газа работающий от общего привода компрессора каскадного с давлением на нагнетающей линии свыше 80 кгс/см2 производительностью свыше 80000 м3/ч | One boil-off gas compressor (cascade) operating from a common drive of cascade compressor, pressure in discharge line over 80 kgf/cm, capacity over 80000 m3/h | шт. | pcs. | KQ-00-98 | ПНР/ППНР, без ед.изм. | Commissionning/Pre-Commissionning without measure unit | 0 | KQ-98-00 | ПНР, без ед. изм. | Commissionning without measure unit | 0 | KQ-98-15 | ПНР оборудования заводов СПГ и ГПЗ, шт. | Commissioning of equipment for LNG and gas processing plants, pcs. | 1
9520 | Пусконаладочные работы | Commissioning | CM00 | CM00-03-10 | Системы отгрузки СПГ/СУГ/углеводородного конденсата с применением стендеров | LNG/LPG/hydrocarbon condensate shipment systems using loading arms
9521 | Пусконаладочные работы | Commissioning | CM00 | CM00-03-10-001 | Система отгрузки СПГ с применением стендеров производительностью до 10000 м3/ч | LNG shipment system using loading arms, capacity up to 10000 m3/h | шт. | pcs. | KQ-00-98 | ПНР/ППНР, без ед.изм. | Commissionning/Pre-Commissionning without measure unit | 0 | KQ-98-00 | ПНР, без ед. изм. | Commissionning without measure unit | 0 | KQ-98-15 | ПНР оборудования заводов СПГ и ГПЗ, шт. | Commissioning of equipment for LNG and gas processing plants, pcs. | 1
9522 | Пусконаладочные работы | Commissioning | CM00 | CM00-03-10-002 | Система отгрузки СПГ с применением стендеров производительностью от 10000 до 20000 м3/ч | LNG shipment system using loading arms, capacity from 10000 to 20000 m3/h | шт. | pcs. | KQ-00-98 | ПНР/ППНР, без ед.изм. | Commissionning/Pre-Commissionning without measure unit | 0 | KQ-98-00 | ПНР, без ед. изм. | Commissionning without measure unit | 0 | KQ-98-15 | ПНР оборудования заводов СПГ и ГПЗ, шт. | Commissioning of equipment for LNG and gas processing plants, pcs. | 1
9523 | Пусконаладочные работы | Commissioning | CM00 | CM00-03-10-003 | Система отгрузки СПГ с применением стендеров производительностью свыше 20000 м3/ч | LNG shipment system using loading arms, capacity over 20000 m3/h | шт. | pcs. | KQ-00-98 | ПНР/ППНР, без ед.изм. | Commissionning/Pre-Commissionning without measure unit | 0 | KQ-98-00 | ПНР, без ед. изм. | Commissionning without measure unit | 0 | KQ-98-15 | ПНР оборудования заводов СПГ и ГПЗ, шт. | Commissioning of equipment for LNG and gas processing plants, pcs. | 1
9524 | Пусконаладочные работы | Commissioning | CM00 | CM00-03-10-004 | Система отгрузки СУГ/углеводородного конденсата с применением стендеров производительностью до 10000 м3/ч | LPG/hydrocarbon condensate shipment system using loading arms, capacity up to 10000 m3/h | шт. | pcs. | KQ-00-98 | ПНР/ППНР, без ед.изм. | Commissionning/Pre-Commissionning without measure unit | 0 | KQ-98-00 | ПНР, без ед. изм. | Commissionning without measure unit | 0 | KQ-98-15 | ПНР оборудования заводов СПГ и ГПЗ, шт. | Commissioning of equipment for LNG and gas processing plants, pcs. | 1
9525 | Пусконаладочные работы | Commissioning | CM00 | CM00-03-10-005 | Система отгрузки СУГ/углеводородного конденсата с применением стендеров производительностью свыше 10000 м3/ч | LPG/hydrocarbon condensate shipment system using loading arms, capacity over 10000 m3/h | шт. | pcs. | KQ-00-98 | ПНР/ППНР, без ед.изм. | Commissionning/Pre-Commissionning without measure unit | 0 | KQ-98-00 | ПНР, без ед. изм. | Commissionning without measure unit | 0 | KQ-98-15 | ПНР оборудования заводов СПГ и ГПЗ, шт. | Commissioning of equipment for LNG and gas processing plants, pcs. | 1
9526 | Пусконаладочные работы | Commissioning | CM00 | CM00-10 | ИНЖЕНЕРНЫЕ СИСТЕМЫ ЗДАНИЙ И СООРУЖЕНИЙ | UTILITY SYSTEMS OF BUILDINGS AND STRUCTURES
9527 | Пусконаладочные работы | Commissioning | CM00 | CM00-10-01 | ОВКВ. Система отопления | HVAC. Heating Systems
9528 | Пусконаладочные работы | Commissioning | CM00 | CM00-10-01-001 | ОВКВ. Система отопления с тепловой нагрузкой до 0,2 Гкал/ч | HVAC. Heating system with heat load up to 0.2 Gcal/h | система | system | KQ-00-98 | ПНР/ППНР, без ед.изм. | Commissionning/Pre-Commissionning without measure unit | 0 | KQ-98-00 | ПНР, без ед. изм. | Commissionning without measure unit | 0 | KQ-98-19 | ПНР системы отопления, шт. | Commissioning of heating systems, pcs. | 1
9529 | Пусконаладочные работы | Commissioning | CM00 | CM00-10-01-002 | ОВКВ. Система отопления с тепловой нагрузкой от 0,2 до 0,4 Гкал/ч | HVAC. Heating system with heat load from 0.2 to 0.4 Gcal/h | система | system | KQ-00-98 | ПНР/ППНР, без ед.изм. | Commissionning/Pre-Commissionning without measure unit | 0 | KQ-98-00 | ПНР, без ед. изм. | Commissionning without measure unit | 0 | KQ-98-19 | ПНР системы отопления, шт. | Commissioning of heating systems, pcs. | 1
9530 | Пусконаладочные работы | Commissioning | CM00 | CM00-10-01-003 | ОВКВ. Система отопления с тепловой нагрузкой от 0,4 до 0,6 Гкал/ч | HVAC. Heating system with heat load from 0.4 to 0.6 Gcal/h | система | system | KQ-00-98 | ПНР/ППНР, без ед.изм. | Commissionning/Pre-Commissionning without measure unit | 0 | KQ-98-00 | ПНР, без ед. изм. | Commissionning without measure unit | 0 | KQ-98-19 | ПНР системы отопления, шт. | Commissioning of heating systems, pcs. | 1
9531 | Пусконаладочные работы | Commissioning | CM00 | CM00-10-01-004 | ОВКВ. Система отопления с тепловой нагрузкой от 0,6 до 1 Гкал/ч | HVAC. Heating system with heat load from 0.6 to 1 Gcal/h | система | system | KQ-00-98 | ПНР/ППНР, без ед.изм. | Commissionning/Pre-Commissionning without measure unit | 0 | KQ-98-00 | ПНР, без ед. изм. | Commissionning without measure unit | 0 | KQ-98-19 | ПНР системы отопления, шт. | Commissioning of heating systems, pcs. | 1
9532 | Пусконаладочные работы | Commissioning | CM00 | CM00-10-01-005 | ОВКВ. Система отопления с тепловой нагрузкой от 1 до 2 Гкал/ч | HVAC. Heating system with heat load from 1 to 2 Gcal/h | система | system | KQ-00-98 | ПНР/ППНР, без ед.изм. | Commissionning/Pre-Commissionning without measure unit | 0 | KQ-98-00 | ПНР, без ед. изм. | Commissionning without measure unit | 0 | KQ-98-19 | ПНР системы отопления, шт. | Commissioning of heating systems, pcs. | 1
9533 | Пусконаладочные работы | Commissioning | CM00 | CM00-10-01-006 | ОВКВ. Система отопления с тепловой нагрузкой от 2 до 5 Гкал/ч | HVAC. Heating system with heat load from 2 to 5 Gcal/h | система | system | KQ-00-98 | ПНР/ППНР, без ед.изм. | Commissionning/Pre-Commissionning without measure unit | 0 | KQ-98-00 | ПНР, без ед. изм. | Commissionning without measure unit | 0 | KQ-98-19 | ПНР системы отопления, шт. | Commissioning of heating systems, pcs. | 1
9534 | Пусконаладочные работы | Commissioning | CM00 | CM00-10-01-007 | ОВКВ. Система отопления с тепловой нагрузкой от 5 до 10 Гкал/ч | HVAC. Heating system with heat load from 5 to 10 Gcal/h | система | system | KQ-00-98 | ПНР/ППНР, без ед.изм. | Commissionning/Pre-Commissionning without measure unit | 0 | KQ-98-00 | ПНР, без ед. изм. | Commissionning without measure unit | 0 | KQ-98-19 | ПНР системы отопления, шт. | Commissioning of heating systems, pcs. | 1
9535 | Пусконаладочные работы | Commissioning | CM00 | CM00-10-01-008 | ОВКВ. Система отопления с тепловой нагрузкой от 10 до 20 Гкал/ч | HVAC. Heating system with heat load from 10 to 20 Gcal/h | система | system | KQ-00-98 | ПНР/ППНР, без ед.изм. | Commissionning/Pre-Commissionning without measure unit | 0 | KQ-98-00 | ПНР, без ед. изм. | Commissionning without measure unit | 0 | KQ-98-19 | ПНР системы отопления, шт. | Commissioning of heating systems, pcs. | 1
9536 | Пусконаладочные работы | Commissioning | CM00 | CM00-10-01-009 | ОВКВ. Система отопления с тепловой нагрузкой от 20 до 50 Гкал/ч | HVAC. Heating system with heat load from 20 to 50 Gcal/h | система | system | KQ-00-98 | ПНР/ППНР, без ед.изм. | Commissionning/Pre-Commissionning without measure unit | 0 | KQ-98-00 | ПНР, без ед. изм. | Commissionning without measure unit | 0 | KQ-98-19 | ПНР системы отопления, шт. | Commissioning of heating systems, pcs. | 1
9537 | Пусконаладочные работы | Commissioning | CM00 | CM00-10-02 | ОВКВ. Узел технологический регулирования или защиты | HVAC. Process control or protection unit
9538 | Пусконаладочные работы | Commissioning | CM00 | CM00-10-02-001 | ОВКВ. Узел технологический регулирования или защиты | HVAC. Process control or protection unit | узел | package/unit | KQ-00-98 | ПНР/ППНР, без ед.изм. | Commissionning/Pre-Commissionning without measure unit | 0 | KQ-98-00 | ПНР, без ед. изм. | Commissionning without measure unit | 0 | KQ-98-19 | ПНР системы отопления, шт. | Commissioning of heating systems, pcs. | 0
9539 | Пусконаладочные работы | Commissioning | CM00 | CM00-10-03 | Инженерные сети. Насосное оборудование | Utility systems. Pumping equipment
9540 | Пусконаладочные работы | Commissioning | CM00 | CM00-10-03-001 | Инженерные сети. Насосное оборудование с подачей до 10 м3/ч | Utility systems. Pumping equipment with delivery up to 10 m3/h | шт. | pcs. | KQ-00-98 | ПНР/ППНР, без ед.изм. | Commissionning/Pre-Commissionning without measure unit | 0 | KQ-98-00 | ПНР, без ед. изм. | Commissionning without measure unit | 0 | KQ-98-19 | ПНР системы отопления, шт. | Commissioning of heating systems, pcs. | 0
9541 | Пусконаладочные работы | Commissioning | CM00 | CM00-10-03-002 | Инженерные сети. Насосное оборудование с подачей от 10 до 40 м3/ч | Utility systems. Pumping equipment with delivery from 10 to 40 m3/h | шт. | pcs. | KQ-00-98 | ПНР/ППНР, без ед.изм. | Commissionning/Pre-Commissionning without measure unit | 0 | KQ-98-00 | ПНР, без ед. изм. | Commissionning without measure unit | 0 | KQ-98-19 | ПНР системы отопления, шт. | Commissioning of heating systems, pcs. | 0
9542 | Пусконаладочные работы | Commissioning | CM00 | CM00-10-03-003 | Инженерные сети. Насосное оборудование с подачей от 40 до 80 м3/ч | Utility systems. Pumping equipment with delivery from 40 to 80 m3/h | шт. | pcs. | KQ-00-98 | ПНР/ППНР, без ед.изм. | Commissionning/Pre-Commissionning without measure unit | 0 | KQ-98-00 | ПНР, без ед. изм. | Commissionning without measure unit | 0 | KQ-98-19 | ПНР системы отопления, шт. | Commissioning of heating systems, pcs. | 0
9543 | Пусконаладочные работы | Commissioning | CM00 | CM00-10-03-004 | Инженерные сети. Насосное оборудование с подачей от 80 до 150 м3/ч | Utility systems. Pumping equipment with delivery from 80 to 150 m3/h | шт. | pcs. | KQ-00-98 | ПНР/ППНР, без ед.изм. | Commissionning/Pre-Commissionning without measure unit | 0 | KQ-98-00 | ПНР, без ед. изм. | Commissionning without measure unit | 0 | KQ-98-19 | ПНР системы отопления, шт. | Commissioning of heating systems, pcs. | 0
9544 | Пусконаладочные работы | Commissioning | CM00 | CM00-10-03-005 | Инженерные сети. Насосное оборудование с подачей от 150 до 300 м3/ч | Utility systems. Pumping equipment with delivery from 150 to 300 m3/h | шт. | pcs. | KQ-00-98 | ПНР/ППНР, без ед.изм. | Commissionning/Pre-Commissionning without measure unit | 0 | KQ-98-00 | ПНР, без ед. изм. | Commissionning without measure unit | 0 | KQ-98-19 | ПНР системы отопления, шт. | Commissioning of heating systems, pcs. | 0
9545 | Пусконаладочные работы | Commissioning | CM00 | CM00-10-03-006 | Инженерные сети. Насосное оборудование с подачей свыше 300 м3/ч | Utility systems. Pumping equipment with delivery over 300 m3/h | шт. | pcs. | KQ-00-98 | ПНР/ППНР, без ед.изм. | Commissionning/Pre-Commissionning without measure unit | 0 | KQ-98-00 | ПНР, без ед. изм. | Commissionning without measure unit | 0 | KQ-98-19 | ПНР системы отопления, шт. | Commissioning of heating systems, pcs. | 0
9546 | Пусконаладочные работы | Commissioning | CM00 | CM00-10-10 | ОВКВ. Вентиляционная сеть | HVAC. Ventilation network
9547 | Пусконаладочные работы | Commissioning | CM00 | CM00-10-10-001 | ОВКВ. Вентиляционная сеть количество сечений до 5 | HVAC. Ventilation network, number of cross-sections: up to 5 | шт. | pcs. | KQ-00-98 | ПНР/ППНР, без ед.изм. | Commissionning/Pre-Commissionning without measure unit | 0 | KQ-98-00 | ПНР, без ед. изм. | Commissionning without measure unit | 0 | KQ-98-09 | Аэродинамические испытания ОВКВ, шт. | HVAC aerodynamic tests, pcs. | 1
9548 | Пусконаладочные работы | Commissioning | CM00 | CM00-10-10-002 | ОВКВ. Вентиляционная сеть количество сечений от 5 до 10 | HVAC. Ventilation network, number of cross-sections: from 5 to 10 | шт. | pcs. | KQ-00-98 | ПНР/ППНР, без ед.изм. | Commissionning/Pre-Commissionning without measure unit | 0 | KQ-98-00 | ПНР, без ед. изм. | Commissionning without measure unit | 0 | KQ-98-09 | Аэродинамические испытания ОВКВ, шт. | HVAC aerodynamic tests, pcs. | 1
9549 | Пусконаладочные работы | Commissioning | CM00 | CM00-10-10-003 | ОВКВ. Вентиляционная сеть количество сечений от 10 до 15 | HVAC. Ventilation network, number of cross-sections: from 10 to 15 | шт. | pcs. | KQ-00-98 | ПНР/ППНР, без ед.изм. | Commissionning/Pre-Commissionning without measure unit | 0 | KQ-98-00 | ПНР, без ед. изм. | Commissionning without measure unit | 0 | KQ-98-09 | Аэродинамические испытания ОВКВ, шт. | HVAC aerodynamic tests, pcs. | 1
9550 | Пусконаладочные работы | Commissioning | CM00 | CM00-10-10-004 | ОВКВ. Вентиляционная сеть количество сечений от 15 до 20 | HVAC. Ventilation network, number of cross-sections: from 15 to 20 | шт. | pcs. | KQ-00-98 | ПНР/ППНР, без ед.изм. | Commissionning/Pre-Commissionning without measure unit | 0 | KQ-98-00 | ПНР, без ед. изм. | Commissionning without measure unit | 0 | KQ-98-09 | Аэродинамические испытания ОВКВ, шт. | HVAC aerodynamic tests, pcs. | 1
9551 | Пусконаладочные работы | Commissioning | CM00 | CM00-10-10-005 | ОВКВ. Вентиляционная сеть количество сечений от 20 до 30 | HVAC. Ventilation network, number of cross-sections: from 20 to 30 | шт. | pcs. | KQ-00-98 | ПНР/ППНР, без ед.изм. | Commissionning/Pre-Commissionning without measure unit | 0 | KQ-98-00 | ПНР, без ед. изм. | Commissionning without measure unit | 0 | KQ-98-09 | Аэродинамические испытания ОВКВ, шт. | HVAC aerodynamic tests, pcs. | 1
9552 | Пусконаладочные работы | Commissioning | CM00 | CM00-10-10-006 | ОВКВ. Вентиляционная сеть количество сечений от 30 до 50 | HVAC. Ventilation network, number of cross-sections: from 30 to 50 | шт. | pcs. | KQ-00-98 | ПНР/ППНР, без ед.изм. | Commissionning/Pre-Commissionning without measure unit | 0 | KQ-98-00 | ПНР, без ед. изм. | Commissionning without measure unit | 0 | KQ-98-09 | Аэродинамические испытания ОВКВ, шт. | HVAC aerodynamic tests, pcs. | 1
9553 | Пусконаладочные работы | Commissioning | CM00 | CM00-10-10-007 | ОВКВ. Вентиляционная сеть количество сечений от 50 до 75 | HVAC. Ventilation network, number of cross-sections: from 50 to 75 | шт. | pcs. | KQ-00-98 | ПНР/ППНР, без ед.изм. | Commissionning/Pre-Commissionning without measure unit | 0 | KQ-98-00 | ПНР, без ед. изм. | Commissionning without measure unit | 0 | KQ-98-09 | Аэродинамические испытания ОВКВ, шт. | HVAC aerodynamic tests, pcs. | 1
9554 | Пусконаладочные работы | Commissioning | CM00 | CM00-10-10-008 | ОВКВ. Вентиляционная сеть количество сечений свыше 75 | HVAC. Ventilation network, number of cross-sections: over 75 | шт. | pcs. | KQ-00-98 | ПНР/ППНР, без ед.изм. | Commissionning/Pre-Commissionning without measure unit | 0 | KQ-98-00 | ПНР, без ед. изм. | Commissionning without measure unit | 0 | KQ-98-09 | Аэродинамические испытания ОВКВ, шт. | HVAC aerodynamic tests, pcs. | 1
9555 | Пусконаладочные работы | Commissioning | CM00 | CM00-10-11 | ОВКВ. Определение потерь (подсосов) воздуха в вентиляционной сети переносным вентилятором | HVAC. Determination of losses (suction) of air in the ventilation network by a portable fan
9556 | Пусконаладочные работы | Commissioning | CM00 | CM00-10-11-001 | ОВКВ. Определение потерь (подсосов) воздуха в вентиляционной сети переносным вентилятором с площадью сечения воздуховода в месте присоединения переносного вентилятора до 2 м2: при суммарной длине воздуховода до 10 м | HVAC. Determination of losses (suction) of air in the ventilation network by a portable fan with a cross-sectional area of the air duct at the point of connection of the portable fan up to 2 m2: with a total length of the air duct up to 10 m | шт. | pcs. | KQ-00-98 | ПНР/ППНР, без ед.изм. | Commissionning/Pre-Commissionning without measure unit | 0 | KQ-98-00 | ПНР, без ед. изм. | Commissionning without measure unit | 0 | KQ-98-09 | Аэродинамические испытания ОВКВ, шт. | HVAC aerodynamic tests, pcs. | 1
9557 | Пусконаладочные работы | Commissioning | CM00 | CM00-10-11-002 | ОВКВ. Определение потерь (подсосов) воздуха в вентиляционной сети переносным вентилятором с площадью сечения воздуховода в месте присоединения переносного вентилятора до 2 м2: при суммарной длине воздуховода от 10 до 30 м | HVAC. Determination of losses (suction) of air in the ventilation network by a portable fan with a cross-sectional area of the air duct at the point of connection of the portable fan up to 2 m2: with a total length of the air duct from 10 to 30 m | шт. | pcs. | KQ-00-98 | ПНР/ППНР, без ед.изм. | Commissionning/Pre-Commissionning without measure unit | 0 | KQ-98-00 | ПНР, без ед. изм. | Commissionning without measure unit | 0 | KQ-98-09 | Аэродинамические испытания ОВКВ, шт. | HVAC aerodynamic tests, pcs. | 1
9558 | Пусконаладочные работы | Commissioning | CM00 | CM00-10-11-003 | ОВКВ. Определение потерь (подсосов) воздуха в вентиляционной сети переносным вентилятором с площадью сечения воздуховода в месте присоединения переносного вентилятора до 2 м2: при суммарной длине воздуховода от 30 до 60 м | HVAC. Determination of losses (suction) of air in the ventilation network by a portable fan with a cross-sectional area of the air duct at the point of connection of the portable fan up to 2 m2: with a total length of the air duct from 30 to 60 m | шт. | pcs. | KQ-00-98 | ПНР/ППНР, без ед.изм. | Commissionning/Pre-Commissionning without measure unit | 0 | KQ-98-00 | ПНР, без ед. изм. | Commissionning without measure unit | 0 | KQ-98-09 | Аэродинамические испытания ОВКВ, шт. | HVAC aerodynamic tests, pcs. | 1
9559 | Пусконаладочные работы | Commissioning | CM00 | CM00-10-11-004 | ОВКВ. Определение потерь (подсосов) воздуха в вентиляционной сети переносным вентилятором с площадью сечения воздуховода в месте присоединения переносного вентилятора до 2 м2: при суммарной длине воздуховода от 60 до 90 м | HVAC. Determination of losses (suction) of air in the ventilation network by a portable fan with a cross-sectional area of the air duct at the point of connection of the portable fan up to 2 m2: with a total length of the air duct from 60 to 90 m | шт. | pcs. | KQ-00-98 | ПНР/ППНР, без ед.изм. | Commissionning/Pre-Commissionning without measure unit | 0 | KQ-98-00 | ПНР, без ед. изм. | Commissionning without measure unit | 0 | KQ-98-09 | Аэродинамические испытания ОВКВ, шт. | HVAC aerodynamic tests, pcs. | 1
9560 | Пусконаладочные работы | Commissioning | CM00 | CM00-10-11-005 | ОВКВ. Определение потерь (подсосов) воздуха в вентиляционной сети переносным вентилятором с площадью сечения воздуховода в месте присоединения переносного вентилятора до 2 м2: при суммарной длине воздуховода свыше 90 м | HVAC. Determination of losses (suction) of air in the ventilation network by a portable fan with a cross-sectional area of the air duct at the point of connection of the portable fan to 2 m2: with a total length of the air duct over 90 m | шт. | pcs. | KQ-00-98 | ПНР/ППНР, без ед.изм. | Commissionning/Pre-Commissionning without measure unit | 0 | KQ-98-00 | ПНР, без ед. изм. | Commissionning without measure unit | 0 | KQ-98-09 | Аэродинамические испытания ОВКВ, шт. | HVAC aerodynamic tests, pcs. | 1
9561 | Пусконаладочные работы | Commissioning | CM00 | CM00-10-11-006 | ОВКВ. Определение потерь (подсосов) воздуха в вентиляционной сети переносным вентилятором с площадью сечения воздуховода в месте присоединения переносного вентилятора от 2 до 4 м2: при суммарной длине воздуховода до 10 м | HVAC. Determination of losses (suction) of air in the ventilation network by a portable fan with a cross-sectional area of the air duct at the point of connection of the portable fan up 2 up to 4 m2: with a total length of the air duct up to 10 m | шт. | pcs. | KQ-00-98 | ПНР/ППНР, без ед.изм. | Commissionning/Pre-Commissionning without measure unit | 0 | KQ-98-00 | ПНР, без ед. изм. | Commissionning without measure unit | 0 | KQ-98-09 | Аэродинамические испытания ОВКВ, шт. | HVAC aerodynamic tests, pcs. | 1
9562 | Пусконаладочные работы | Commissioning | CM00 | CM00-10-11-007 | ОВКВ. Определение потерь (подсосов) воздуха в вентиляционной сети переносным вентилятором с площадью сечения воздуховода в месте присоединения переносного вентилятора от 2 до 4 м2: при суммарной длине воздуховода от 10 до 30 м | HVAC. Determination of losses (suction) of air in the ventilation network by a portable fan with a cross-sectional area of the air duct at the point of connection of the portable fan from 2 to 4 m2: with a total length of the air duct from 10 to 30 m | шт. | pcs. | KQ-00-98 | ПНР/ППНР, без ед.изм. | Commissionning/Pre-Commissionning without measure unit | 0 | KQ-98-00 | ПНР, без ед. изм. | Commissionning without measure unit | 0 | KQ-98-09 | Аэродинамические испытания ОВКВ, шт. | HVAC aerodynamic tests, pcs. | 1
9563 | Пусконаладочные работы | Commissioning | CM00 | CM00-10-11-008 | ОВКВ. Определение потерь (подсосов) воздуха в вентиляционной сети переносным вентилятором с площадью сечения воздуховода в месте присоединения переносного вентилятора от 2 до 4 м2: при суммарной длине воздуховода от 30 до 60 м | HVAC. Determination of losses (suction) of air in the ventilation network by a portable fan with a cross-sectional area of the air duct at the point of connection of the portable fan from 2 to 4 m2: with a total length of the air duct from 30 to 60 m | шт. | pcs. | KQ-00-98 | ПНР/ППНР, без ед.изм. | Commissionning/Pre-Commissionning without measure unit | 0 | KQ-98-00 | ПНР, без ед. изм. | Commissionning without measure unit | 0 | KQ-98-09 | Аэродинамические испытания ОВКВ, шт. | HVAC aerodynamic tests, pcs. | 1
9564 | Пусконаладочные работы | Commissioning | CM00 | CM00-10-11-009 | ОВКВ. Определение потерь (подсосов) воздуха в вентиляционной сети переносным вентилятором с площадью сечения воздуховода в месте присоединения переносного вентилятора от 2 до 4 м2: при суммарной длине воздуховода от 60 до 90 м | HVAC. Determination of losses (suction) of air in the ventilation network by a portable fan with a cross-sectional area of the air duct at the point of connection of the portable fan from 2 to 4 m2: with a total length of the air duct from 60 to 90 m | шт. | pcs. | KQ-00-98 | ПНР/ППНР, без ед.изм. | Commissionning/Pre-Commissionning without measure unit | 0 | KQ-98-00 | ПНР, без ед. изм. | Commissionning without measure unit | 0 | KQ-98-09 | Аэродинамические испытания ОВКВ, шт. | HVAC aerodynamic tests, pcs. | 1
9565 | Пусконаладочные работы | Commissioning | CM00 | CM00-10-11-010 | ОВКВ. Определение потерь (подсосов) воздуха в вентиляционной сети переносным вентилятором с площадью сечения воздуховода в месте присоединения переносного вентилятора от 2 до 4 м2: при суммарной длине воздуховода свыше 90 м | HVAC. Determination of losses (suction) of air in the ventilation network by a portable fan with a cross-sectional area of the air duct at the point of connection of the portable fan from 2 to 4 m2: with a total length of the air duct over 90 m | шт. | pcs. | KQ-00-98 | ПНР/ППНР, без ед.изм. | Commissionning/Pre-Commissionning without measure unit | 0 | KQ-98-00 | ПНР, без ед. изм. | Commissionning without measure unit | 0 | KQ-98-09 | Аэродинамические испытания ОВКВ, шт. | HVAC aerodynamic tests, pcs. | 1
9566 | Пусконаладочные работы | Commissioning | CM00 | CM00-10-12 | ОВКВ. Системы дымоудаления и подпора | HVAC. Smoke removal and overpressure systems
9567 | Пусконаладочные работы | Commissioning | CM00 | CM00-10-12-001 | ОВКВ. Система подпора количество этажей до 6 | HVAC. Overpressure system: number of floors up to 6 | система | system | KQ-00-98 | ПНР/ППНР, без ед.изм. | Commissionning/Pre-Commissionning without measure unit | 0 | KQ-98-00 | ПНР, без ед. изм. | Commissionning without measure unit | 0 | KQ-98-09 | Аэродинамические испытания ОВКВ, шт. | HVAC aerodynamic tests, pcs. | 1
9568 | Пусконаладочные работы | Commissioning | CM00 | CM00-10-12-002 | ОВКВ. Система подпора количество этажей до 12 | HVAC. Overpressure system: number of floors up to 12 | система | system | KQ-00-98 | ПНР/ППНР, без ед.изм. | Commissionning/Pre-Commissionning without measure unit | 0 | KQ-98-00 | ПНР, без ед. изм. | Commissionning without measure unit | 0 | KQ-98-09 | Аэродинамические испытания ОВКВ, шт. | HVAC aerodynamic tests, pcs. | 1
9569 | Пусконаладочные работы | Commissioning | CM00 | CM00-10-12-003 | ОВКВ. Система дымоудаления количество этажей до 6 | HVAC. Smoke removal system: number of floors up to 6 | система | system | KQ-00-98 | ПНР/ППНР, без ед.изм. | Commissionning/Pre-Commissionning without measure unit | 0 | KQ-98-00 | ПНР, без ед. изм. | Commissionning without measure unit | 0 | KQ-98-09 | Аэродинамические испытания ОВКВ, шт. | HVAC aerodynamic tests, pcs. | 1
9570 | Пусконаладочные работы | Commissioning | CM00 | CM00-10-12-004 | ОВКВ. Система дымоудаления количество этажей до 12 | HVAC. Smoke removal system: number of floors up to 12 | система | system | KQ-00-98 | ПНР/ППНР, без ед.изм. | Commissionning/Pre-Commissionning without measure unit | 0 | KQ-98-00 | ПНР, без ед. изм. | Commissionning without measure unit | 0 | KQ-98-09 | Аэродинамические испытания ОВКВ, шт. | HVAC aerodynamic tests, pcs. | 1
9571 | Пусконаладочные работы | Commissioning | CM00 | CM00-10-13 | ОВКВ. Вентиляторы осевые | HVAC. Axial fans
9572 | Пусконаладочные работы | Commissioning | CM00 | CM00-10-13-001 | ОВКВ. Вентилятор осевой с производительностью до 4 тыс. м3/ч | HVAC. Axial fan, capacity up to 4 000 m3/h | шт. | pcs. | KQ-00-98 | ПНР/ППНР, без ед.изм. | Commissionning/Pre-Commissionning without measure unit | 0 | KQ-98-00 | ПНР, без ед. изм. | Commissionning without measure unit | 0 | KQ-98-10 | Индивидуальные испытания ОВКВ, шт. | Individual HVAC tests, pcs. | 1
9573 | Пусконаладочные работы | Commissioning | CM00 | CM00-10-13-002 | ОВКВ. Вентилятор осевой с производительностью от 4 до 10 тыс. м3/ч | HVAC. Axial fan, capacity from 4 000 to 10 000 m3/h | шт. | pcs. | KQ-00-98 | ПНР/ППНР, без ед.изм. | Commissionning/Pre-Commissionning without measure unit | 0 | KQ-98-00 | ПНР, без ед. изм. | Commissionning without measure unit | 0 | KQ-98-10 | Индивидуальные испытания ОВКВ, шт. | Individual HVAC tests, pcs. | 1
9574 | Пусконаладочные работы | Commissioning | CM00 | CM00-10-13-003 | ОВКВ. Вентилятор осевой с производительностью от 10 до 30 тыс. м3/ч | HVAC. Axial fan, capacity from 10 000 to 30 000 m3/h | шт. | pcs. | KQ-00-98 | ПНР/ППНР, без ед.изм. | Commissionning/Pre-Commissionning without measure unit | 0 | KQ-98-00 | ПНР, без ед. изм. | Commissionning without measure unit | 0 | KQ-98-10 | Индивидуальные испытания ОВКВ, шт. | Individual HVAC tests, pcs. | 1
9575 | Пусконаладочные работы | Commissioning | CM00 | CM00-10-13-004 | ОВКВ. Вентилятор осевой с производительностью от 30 до 50 тыс. м3/ч | HVAC. Axial fan, capacity from 30 000 to 50 000 m3/h | шт. | pcs. | KQ-00-98 | ПНР/ППНР, без ед.изм. | Commissionning/Pre-Commissionning without measure unit | 0 | KQ-98-00 | ПНР, без ед. изм. | Commissionning without measure unit | 0 | KQ-98-10 | Индивидуальные испытания ОВКВ, шт. | Individual HVAC tests, pcs. | 1
9576 | Пусконаладочные работы | Commissioning | CM00 | CM00-10-13-005 | ОВКВ. Вентилятор осевой с производительностью от 50 до 70 тыс. м3/ч | HVAC. Axial fan, capacity from 50 000 to 70 000 m3/h | шт. | pcs. | KQ-00-98 | ПНР/ППНР, без ед.изм. | Commissionning/Pre-Commissionning without measure unit | 0 | KQ-98-00 | ПНР, без ед. изм. | Commissionning without measure unit | 0 | KQ-98-10 | Индивидуальные испытания ОВКВ, шт. | Individual HVAC tests, pcs. | 1
9577 | Пусконаладочные работы | Commissioning | CM00 | CM00-10-13-006 | ОВКВ. Вентилятор осевой с производительностью свыше 70 тыс. м3/ч | HVAC. Axial fan, capacity over 70 000 m3/h | шт. | pcs. | KQ-00-98 | ПНР/ППНР, без ед.изм. | Commissionning/Pre-Commissionning without measure unit | 0 | KQ-98-00 | ПНР, без ед. изм. | Commissionning without measure unit | 0 | KQ-98-10 | Индивидуальные испытания ОВКВ, шт. | Individual HVAC tests, pcs. | 1
9578 | Пусконаладочные работы | Commissioning | CM00 | CM00-10-14 | ОВКВ. Вентиляторы радиальные | HVAC. Radial fans
9579 | Пусконаладочные работы | Commissioning | CM00 | CM00-10-14-001 | ОВКВ. Вентилятор радиальный с производительностью до 4 тыс. м3/ч | HVAC. Radial fan, capacity up to 4 000 m3/h | шт. | pcs. | KQ-00-98 | ПНР/ППНР, без ед.изм. | Commissionning/Pre-Commissionning without measure unit | 0 | KQ-98-00 | ПНР, без ед. изм. | Commissionning without measure unit | 0 | KQ-98-10 | Индивидуальные испытания ОВКВ, шт. | Individual HVAC tests, pcs. | 1
9580 | Пусконаладочные работы | Commissioning | CM00 | CM00-10-14-002 | ОВКВ. Вентилятор радиальный с производительностью от 4 до 10 тыс. м3/ч | HVAC. Radial fan, capacity from 4 000 to 10 000 m3/h | шт. | pcs. | KQ-00-98 | ПНР/ППНР, без ед.изм. | Commissionning/Pre-Commissionning without measure unit | 0 | KQ-98-00 | ПНР, без ед. изм. | Commissionning without measure unit | 0 | KQ-98-10 | Индивидуальные испытания ОВКВ, шт. | Individual HVAC tests, pcs. | 1
9581 | Пусконаладочные работы | Commissioning | CM00 | CM00-10-14-003 | ОВКВ. Вентилятор радиальный с производительностью от 10 до 30 тыс. м3/ч | HVAC. Radial fan, capacity from 10 000 to 30 000 m3/h | шт. | pcs. | KQ-00-98 | ПНР/ППНР, без ед.изм. | Commissionning/Pre-Commissionning without measure unit | 0 | KQ-98-00 | ПНР, без ед. изм. | Commissionning without measure unit | 0 | KQ-98-10 | Индивидуальные испытания ОВКВ, шт. | Individual HVAC tests, pcs. | 1
9582 | Пусконаладочные работы | Commissioning | CM00 | CM00-10-14-004 | ОВКВ. Вентилятор радиальный с производительностью от 30 до 50 тыс. м3/ч | HVAC. Radial fan, capacity from 30 000 to 50 000 m3/h | шт. | pcs. | KQ-00-98 | ПНР/ППНР, без ед.изм. | Commissionning/Pre-Commissionning without measure unit | 0 | KQ-98-00 | ПНР, без ед. изм. | Commissionning without measure unit | 0 | KQ-98-10 | Индивидуальные испытания ОВКВ, шт. | Individual HVAC tests, pcs. | 1
9583 | Пусконаладочные работы | Commissioning | CM00 | CM00-10-14-005 | ОВКВ. Вентилятор радиальный с производительностью от 50 до 70 тыс. м3/ч | HVAC. Radial fan, capacity from 50 000 to 70 000 m3/h | шт. | pcs. | KQ-00-98 | ПНР/ППНР, без ед.изм. | Commissionning/Pre-Commissionning without measure unit | 0 | KQ-98-00 | ПНР, без ед. изм. | Commissionning without measure unit | 0 | KQ-98-10 | Индивидуальные испытания ОВКВ, шт. | Individual HVAC tests, pcs. | 1
9584 | Пусконаладочные работы | Commissioning | CM00 | CM00-10-14-006 | ОВКВ. Вентилятор радиальный с производительностью свыше 70 тыс. м3/ч | HVAC. Radial fan, capacity over 70 000 m3/h | шт. | pcs. | KQ-00-98 | ПНР/ППНР, без ед.изм. | Commissionning/Pre-Commissionning without measure unit | 0 | KQ-98-00 | ПНР, без ед. изм. | Commissionning without measure unit | 0 | KQ-98-10 | Индивидуальные испытания ОВКВ, шт. | Individual HVAC tests, pcs. | 1
9585 | Пусконаладочные работы | Commissioning | CM00 | CM00-10-15 | ОВКВ. Определение амплитуд виброперемещения и разработка мероприятий по доведению их значений до допустимого предела | HVAC. Determination of vibration displacement amplitudes and development of measures to bring their values to an acceptable limit
9586 | Пусконаладочные работы | Commissioning | CM00 | CM00-10-15-001 | ОВКВ. Определение амплитуд виброперемещения и разработка мероприятий по доведению их значений до допустимого предела | HVAC. Determination of vibration displacement amplitudes and development of measures to bring their values to the permissible limit | шт. | pcs. | KQ-00-98 | ПНР/ППНР, без ед.изм. | Commissionning/Pre-Commissionning without measure unit | 0 | KQ-98-00 | ПНР, без ед. изм. | Commissionning without measure unit | 0 | KQ-98-10 | Индивидуальные испытания ОВКВ, шт. | Individual HVAC tests, pcs. | 1
9587 | Пусконаладочные работы | Commissioning | CM00 | CM00-10-16 | ОВКВ. Установки теплообменные | HVAC. Heat exchange units
9588 | Пусконаладочные работы | Commissioning | CM00 | CM00-10-16-001 | ОВКВ. Установка теплообменная количество нагревателей до 3 | HVAC. Heat exchange unit, number of heaters up to 3 | шт. | pcs. | KQ-00-98 | ПНР/ППНР, без ед.изм. | Commissionning/Pre-Commissionning without measure unit | 0 | KQ-98-00 | ПНР, без ед. изм. | Commissionning without measure unit | 0 | KQ-98-10 | Индивидуальные испытания ОВКВ, шт. | Individual HVAC tests, pcs. | 1
9589 | Пусконаладочные работы | Commissioning | CM00 | CM00-10-16-002 | ОВКВ. Установка теплообменная количество нагревателей от 3 до 12 | HVAC. Heat exchange unit, number of heaters from 3 to 12 | шт. | pcs. | KQ-00-98 | ПНР/ППНР, без ед.изм. | Commissionning/Pre-Commissionning without measure unit | 0 | KQ-98-00 | ПНР, без ед. изм. | Commissionning without measure unit | 0 | KQ-98-10 | Индивидуальные испытания ОВКВ, шт. | Individual HVAC tests, pcs. | 1
9590 | Пусконаладочные работы | Commissioning | CM00 | CM00-10-16-003 | ОВКВ. Установка теплообменная количество нагревателей от 12 до 20 | HVAC. Heat exchange unit, number of heaters from 12 to 20 | шт. | pcs. | KQ-00-98 | ПНР/ППНР, без ед.изм. | Commissionning/Pre-Commissionning without measure unit | 0 | KQ-98-00 | ПНР, без ед. изм. | Commissionning without measure unit | 0 | KQ-98-10 | Индивидуальные испытания ОВКВ, шт. | Individual HVAC tests, pcs. | 1
9591 | Пусконаладочные работы | Commissioning | CM00 | CM00-10-16-004 | ОВКВ. Установка теплообменная количество нагревателей свыше 20 | HVAC. Heat exchange unit, number of heaters over 20 | шт. | pcs. | KQ-00-98 | ПНР/ППНР, без ед.изм. | Commissionning/Pre-Commissionning without measure unit | 0 | KQ-98-00 | ПНР, без ед. изм. | Commissionning without measure unit | 0 | KQ-98-10 | Индивидуальные испытания ОВКВ, шт. | Individual HVAC tests, pcs. | 1
9592 | Пусконаладочные работы | Commissioning | CM00 | CM00-10-17 | ОВКВ. Регулирующие элементы | HVAC. Control elements
9593 | Пусконаладочные работы | Commissioning | CM00 | CM00-10-17-001 | ОВКВ. Клапан воздушный электрический | HVAC. Electrical air damper | шт. | pcs. | KQ-00-98 | ПНР/ППНР, без ед.изм. | Commissionning/Pre-Commissionning without measure unit | 0 | KQ-98-00 | ПНР, без ед. изм. | Commissionning without measure unit | 0 | KQ-98-10 | Индивидуальные испытания ОВКВ, шт. | Individual HVAC tests, pcs. | 1
9594 | Пусконаладочные работы | Commissioning | CM00 | CM00-10-17-002 | ОВКВ. Регулятор расхода воздуха | HVAC. Air-flow controller | шт. | pcs. | KQ-00-98 | ПНР/ППНР, без ед.изм. | Commissionning/Pre-Commissionning without measure unit | 0 | KQ-98-00 | ПНР, без ед. изм. | Commissionning without measure unit | 0 | KQ-98-10 | Индивидуальные испытания ОВКВ, шт. | Individual HVAC tests, pcs. | 1
9595 | Пусконаладочные работы | Commissioning | CM00 | CM00-10-17-003 | ОВКВ. Аппарат направляющий | HVAC. Guide vane | шт. | pcs. | KQ-00-98 | ПНР/ППНР, без ед.изм. | Commissionning/Pre-Commissionning without measure unit | 0 | KQ-98-00 | ПНР, без ед. изм. | Commissionning without measure unit | 0 | KQ-98-10 | Индивидуальные испытания ОВКВ, шт. | Individual HVAC tests, pcs. | 1
9596 | Пусконаладочные работы | Commissioning | CM00 | CM00-10-17-004 | ОВКВ. Гидромуфта в комплекте с насосом | HVAC. Hydraulic coupling complete with a pump | шт. | pcs. | KQ-00-98 | ПНР/ППНР, без ед.изм. | Commissionning/Pre-Commissionning without measure unit | 0 | KQ-98-00 | ПНР, без ед. изм. | Commissionning without measure unit | 0 | KQ-98-10 | Индивидуальные испытания ОВКВ, шт. | Individual HVAC tests, pcs. | 1
9597 | Пусконаладочные работы | Commissioning | CM00 | CM00-10-17-005 | ОВКВ. Муфта скольжения индукторная | HVAC. Induction slip coupling | шт. | pcs. | KQ-00-98 | ПНР/ППНР, без ед.изм. | Commissionning/Pre-Commissionning without measure unit | 0 | KQ-98-00 | ПНР, без ед. изм. | Commissionning without measure unit | 0 | KQ-98-10 | Индивидуальные испытания ОВКВ, шт. | Individual HVAC tests, pcs. | 1
9598 | Пусконаладочные работы | Commissioning | CM00 | CM00-10-17-006 | ОВКВ. Клапан огнезадерживающий | HVAC. Fire damper | шт. | pcs. | KQ-00-98 | ПНР/ППНР, без ед.изм. | Commissionning/Pre-Commissionning without measure unit | 0 | KQ-98-00 | ПНР, без ед. изм. | Commissionning without measure unit | 0 | KQ-98-10 | Индивидуальные испытания ОВКВ, шт. | Individual HVAC tests, pcs. | 1
9599 | Пусконаладочные работы | Commissioning | CM00 | CM00-10-17-007 | ОВКВ. Клапан избыточного давления | HVAC. Overpressure relief valve | шт. | pcs. | KQ-00-98 | ПНР/ППНР, без ед.изм. | Commissionning/Pre-Commissionning without measure unit | 0 | KQ-98-00 | ПНР, без ед. изм. | Commissionning without measure unit | 0 | KQ-98-10 | Индивидуальные испытания ОВКВ, шт. | Individual HVAC tests, pcs. | 1
9600 | Пусконаладочные работы | Commissioning | CM00 | CM00-10-17-008 | ОВКВ. Клапан обратный | HVAC. Check valve | шт. | pcs. | KQ-00-98 | ПНР/ППНР, без ед.изм. | Commissionning/Pre-Commissionning without measure unit | 0 | KQ-98-00 | ПНР, без ед. изм. | Commissionning without measure unit | 0 | KQ-98-10 | Индивидуальные испытания ОВКВ, шт. | Individual HVAC tests, pcs. | 1
9601 | Пусконаладочные работы | Commissioning | CM00 | CM00-10-18 | ОВКВ. Завеса воздушно-тепловая | HVAC. Hot air curtain
9602 | Пусконаладочные работы | Commissioning | CM00 | CM00-10-18-001 | ОВКВ. Завеса воздушно-тепловая | HVAC. Hot air curtain | шт. | pcs. | KQ-00-98 | ПНР/ППНР, без ед.изм. | Commissionning/Pre-Commissionning without measure unit | 0 | KQ-98-00 | ПНР, без ед. изм. | Commissionning without measure unit | 0 | KQ-98-10 | Индивидуальные испытания ОВКВ, шт. | Individual HVAC tests, pcs. | 1
9603 | Пусконаладочные работы | Commissioning | CM00 | CM00-10-19 | ОВКВ. Теплообменник-утилизатор | HVAC. Waste heat exchanger
9604 | Пусконаладочные работы | Commissioning | CM00 | CM00-10-19-001 | ОВКВ. Теплообменник-утилизатор | HVAC. Waste heat exchanger | шт. | pcs. | KQ-00-98 | ПНР/ППНР, без ед.изм. | Commissionning/Pre-Commissionning without measure unit | 0 | KQ-98-00 | ПНР, без ед. изм. | Commissionning without measure unit | 0 | KQ-98-10 | Индивидуальные испытания ОВКВ, шт. | Individual HVAC tests, pcs. | 1
9605 | Пусконаладочные работы | Commissioning | CM00 | CM00-10-20 | ОВКВ. Отсос местный | HVAC. Local exhaust
9606 | Пусконаладочные работы | Commissioning | CM00 | CM00-10-20-001 | ОВКВ. Отсос местный | HVAC. Local exhaust | шт. | pcs. | KQ-00-98 | ПНР/ППНР, без ед.изм. | Commissionning/Pre-Commissionning without measure unit | 0 | KQ-98-00 | ПНР, без ед. изм. | Commissionning without measure unit | 0 | KQ-98-10 | Индивидуальные испытания ОВКВ, шт. | Individual HVAC tests, pcs. | 1
9607 | Пусконаладочные работы | Commissioning | CM00 | CM00-10-21 | ОВКВ. Шахта вытяжная или дефлектор | HVAC. Exhaust shaft or deflector
9608 | Пусконаладочные работы | Commissioning | CM00 | CM00-10-21-001 | ОВКВ. Шахта вытяжная или дефлектор | HVAC. Exhaust shaft or deflector | шт. | pcs. | KQ-00-98 | ПНР/ППНР, без ед.изм. | Commissionning/Pre-Commissionning without measure unit | 0 | KQ-98-00 | ПНР, без ед. изм. | Commissionning without measure unit | 0 | KQ-98-10 | Индивидуальные испытания ОВКВ, шт. | Individual HVAC tests, pcs. | 1
9609 | Пусконаладочные работы | Commissioning | CM00 | CM00-10-22 | ОВКВ. Камера оросительная, работающая по адиабатическому процессу | HVAC. Spray chamber, working according to the adiabatic process
9610 | Пусконаладочные работы | Commissioning | CM00 | CM00-10-22-001 | ОВКВ. Камера оросительная, работающая по адиабатическому процессу | HVAC. Spray chamber, working according to the adiabatic process | шт. | pcs. | KQ-00-98 | ПНР/ППНР, без ед.изм. | Commissionning/Pre-Commissionning without measure unit | 0 | KQ-98-00 | ПНР, без ед. изм. | Commissionning without measure unit | 0 | KQ-98-10 | Индивидуальные испытания ОВКВ, шт. | Individual HVAC tests, pcs. | 1
9611 | Пусконаладочные работы | Commissioning | CM00 | CM00-10-23 | ОВКВ. Устройство увлажнения | HVAC. Humidifying device
9612 | Пусконаладочные работы | Commissioning | CM00 | CM00-10-23-001 | ОВКВ. Устройство увлажнения | HVAC. Humidifying device | шт. | pcs. | KQ-00-98 | ПНР/ППНР, без ед.изм. | Commissionning/Pre-Commissionning without measure unit | 0 | KQ-98-00 | ПНР, без ед. изм. | Commissionning without measure unit | 0 | KQ-98-10 | Индивидуальные испытания ОВКВ, шт. | Individual HVAC tests, pcs. | 1
9613 | Пусконаладочные работы | Commissioning | CM00 | CM00-10-24 | ОВКВ. Фильтрующие элементы | HVAC. Filtering elements
9614 | Пусконаладочные работы | Commissioning | CM00 | CM00-10-24-001 | ОВКВ. Фильтр рамный/ячейковый кол-во ячеек до 24 | HVAC. Frame/cell filter, number of cells up to 24 | шт. | pcs. | KQ-00-98 | ПНР/ППНР, без ед.изм. | Commissionning/Pre-Commissionning without measure unit | 0 | KQ-98-00 | ПНР, без ед. изм. | Commissionning without measure unit | 0 | KQ-98-10 | Индивидуальные испытания ОВКВ, шт. | Individual HVAC tests, pcs. | 1
9615 | Пусконаладочные работы | Commissioning | CM00 | CM00-10-24-002 | ОВКВ. Фильтр рамный/ячейковый кол-во ячеек от 24 до 48 | HVAC. Frame/cell filter, number of cells from 24 to 48 | шт. | pcs. | KQ-00-98 | ПНР/ППНР, без ед.изм. | Commissionning/Pre-Commissionning without measure unit | 0 | KQ-98-00 | ПНР, без ед. изм. | Commissionning without measure unit | 0 | KQ-98-10 | Индивидуальные испытания ОВКВ, шт. | Individual HVAC tests, pcs. | 1
9616 | Пусконаладочные работы | Commissioning | CM00 | CM00-10-24-003 | ОВКВ. Фильтр рамный/ячейковый кол-во ячеек от 48 до 96 | HVAC. Frame/cell filter, number of cells from 48 to 96 | шт. | pcs. | KQ-00-98 | ПНР/ППНР, без ед.изм. | Commissionning/Pre-Commissionning without measure unit | 0 | KQ-98-00 | ПНР, без ед. изм. | Commissionning without measure unit | 0 | KQ-98-10 | Индивидуальные испытания ОВКВ, шт. | Individual HVAC tests, pcs. | 1
9617 | Пусконаладочные работы | Commissioning | CM00 | CM00-10-24-004 | ОВКВ. Фильтр рамный/ячейковый кол-во ячеек свыше 96 | HVAC. Frame/cell filter, number of cells over 96 | шт. | pcs. | KQ-00-98 | ПНР/ППНР, без ед.изм. | Commissionning/Pre-Commissionning without measure unit | 0 | KQ-98-00 | ПНР, без ед. изм. | Commissionning without measure unit | 0 | KQ-98-10 | Индивидуальные испытания ОВКВ, шт. | Individual HVAC tests, pcs. | 1
9618 | Пусконаладочные работы | Commissioning | CM00 | CM00-10-24-005 | ОВКВ. Фильтр масляный рулонный | HVAC. Oil roll filter | шт. | pcs. | KQ-00-98 | ПНР/ППНР, без ед.изм. | Commissionning/Pre-Commissionning without measure unit | 0 | KQ-98-00 | ПНР, без ед. изм. | Commissionning without measure unit | 0 | KQ-98-10 | Индивидуальные испытания ОВКВ, шт. | Individual HVAC tests, pcs. | 1
9619 | Пусконаладочные работы | Commissioning | CM00 | CM00-10-24-006 | ОВКВ. Фильтр рукавный | HVAC. Bag Filter | шт. | pcs. | KQ-00-98 | ПНР/ППНР, без ед.изм. | Commissionning/Pre-Commissionning without measure unit | 0 | KQ-98-00 | ПНР, без ед. изм. | Commissionning without measure unit | 0 | KQ-98-10 | Индивидуальные испытания ОВКВ, шт. | Individual HVAC tests, pcs. | 1
9620 | Пусконаладочные работы | Commissioning | CM00 | CM00-10-30 | ОВКВ. Установки кондиционирования центральные | HVAC. Central air conditioning units
9621 | Пусконаладочные работы | Commissioning | CM00 | CM00-10-30-001 | ОВКВ. Установка кондиционирования центральная с подачей до 10 тыс. м3/ч | HVAC. Central air conditioning unit with delivery up to 10 000 m3/h | шт. | pcs. | KQ-00-98 | ПНР/ППНР, без ед.изм. | Commissionning/Pre-Commissionning without measure unit | 0 | KQ-98-00 | ПНР, без ед. изм. | Commissionning without measure unit | 0 | KQ-98-10 | Индивидуальные испытания ОВКВ, шт. | Individual HVAC tests, pcs. | 1
9622 | Пусконаладочные работы | Commissioning | CM00 | CM00-10-30-002 | ОВКВ. Установка кондиционирования центральная с подачей от 10 до 40 тыс. м3/ч | HVAC. Central air conditioning unit with delivery from 10 000 to 40 000 m3/h | шт. | pcs. | KQ-00-98 | ПНР/ППНР, без ед.изм. | Commissionning/Pre-Commissionning without measure unit | 0 | KQ-98-00 | ПНР, без ед. изм. | Commissionning without measure unit | 0 | KQ-98-10 | Индивидуальные испытания ОВКВ, шт. | Individual HVAC tests, pcs. | 1
9623 | Пусконаладочные работы | Commissioning | CM00 | CM00-10-30-003 | ОВКВ. Установка кондиционирования центральная с подачей от 40 до 100 тыс. м3/ч | HVAC. Central air conditioning unit with delivery from 40 000 to 100 000 m3/h | шт. | pcs. | KQ-00-98 | ПНР/ППНР, без ед.изм. | Commissionning/Pre-Commissionning without measure unit | 0 | KQ-98-00 | ПНР, без ед. изм. | Commissionning without measure unit | 0 | KQ-98-10 | Индивидуальные испытания ОВКВ, шт. | Individual HVAC tests, pcs. | 1
9624 | Пусконаладочные работы | Commissioning | CM00 | CM00-10-30-004 | ОВКВ. Установка кондиционирования центральная с подачей от 100 до 200 тыс. м3/ч | HVAC. Central air conditioning unit with delivery from 100 000 to 200 000 m3/h | шт. | pcs. | KQ-00-98 | ПНР/ППНР, без ед.изм. | Commissionning/Pre-Commissionning without measure unit | 0 | KQ-98-00 | ПНР, без ед. изм. | Commissionning without measure unit | 0 | KQ-98-10 | Индивидуальные испытания ОВКВ, шт. | Individual HVAC tests, pcs. | 1
9625 | Пусконаладочные работы | Commissioning | CM00 | CM00-10-30-005 | ОВКВ. Установка кондиционирования центральная с подачей от 200 до 300 тыс. м3/ч | HVAC. Central air conditioning unit with delivery from 200 000 to 300 000 m3/h | шт. | pcs. | KQ-00-98 | ПНР/ППНР, без ед.изм. | Commissionning/Pre-Commissionning without measure unit | 0 | KQ-98-00 | ПНР, без ед. изм. | Commissionning without measure unit | 0 | KQ-98-10 | Индивидуальные испытания ОВКВ, шт. | Individual HVAC tests, pcs. | 1
9626 | Пусконаладочные работы | Commissioning | CM00 | CM00-10-31 | ОВКВ. Установки кондиционирования местные (автономные) | HVAC. Local air conditioning units (standalone)
9627 | Пусконаладочные работы | Commissioning | CM00 | CM00-10-31-001 | ОВКВ. Установка кондиционирования местная (автономная) с подачей до 1 тыс. м3/ч | HVAC. Local air conditioning unit (standalone) with delivery up to 1 000 m3/h | шт. | pcs. | KQ-00-98 | ПНР/ППНР, без ед.изм. | Commissionning/Pre-Commissionning without measure unit | 0 | KQ-98-00 | ПНР, без ед. изм. | Commissionning without measure unit | 0 | KQ-98-10 | Индивидуальные испытания ОВКВ, шт. | Individual HVAC tests, pcs. | 1
9628 | Пусконаладочные работы | Commissioning | CM00 | CM00-10-31-002 | ОВКВ. Установка кондиционирования местная (автономная) с подачей от 1 до 3,5 тыс. м3/ч | HVAC. Local air conditioning unit (standalone) with delivery from 1 000 to 3 500 m3/h | шт. | pcs. | KQ-00-98 | ПНР/ППНР, без ед.изм. | Commissionning/Pre-Commissionning without measure unit | 0 | KQ-98-00 | ПНР, без ед. изм. | Commissionning without measure unit | 0 | KQ-98-10 | Индивидуальные испытания ОВКВ, шт. | Individual HVAC tests, pcs. | 1
9629 | Пусконаладочные работы | Commissioning | CM00 | CM00-10-31-003 | ОВКВ. Установка кондиционирования местная (автономная) с подачей от 3,5 до 8 тыс. м3/ч | HVAC. Local air conditioning unit (standalone) with delivery from 3 500 to 8 000 m3/h | шт. | pcs. | KQ-00-98 | ПНР/ППНР, без ед.изм. | Commissionning/Pre-Commissionning without measure unit | 0 | KQ-98-00 | ПНР, без ед. изм. | Commissionning without measure unit | 0 | KQ-98-10 | Индивидуальные испытания ОВКВ, шт. | Individual HVAC tests, pcs. | 1
9630 | Пусконаладочные работы | Commissioning | CM00 | CM00-10-31-004 | ОВКВ. Установка кондиционирования местная (автономная) с подачей свыше 8 тыс. м3/ч | HVAC. Local air conditioning unit (standalone) with delivery over 8 000 m3/h | шт. | pcs. | KQ-00-98 | ПНР/ППНР, без ед.изм. | Commissionning/Pre-Commissionning without measure unit | 0 | KQ-98-00 | ПНР, без ед. изм. | Commissionning without measure unit | 0 | KQ-98-10 | Индивидуальные испытания ОВКВ, шт. | Individual HVAC tests, pcs. | 1
9631 | Пусконаладочные работы | Commissioning | CM00 | CM00-10-32 | ОВКВ. Установки кондиционирования местные (неавтономные) | HVAC. Local air conditioning units (online)
9632 | Пусконаладочные работы | Commissioning | CM00 | CM00-10-32-001 | ОВКВ. Установка кондиционирования местная (неавтономная) | HVAC. Local air conditioning unit (online) | шт. | pcs. | KQ-00-98 | ПНР/ППНР, без ед.изм. | Commissionning/Pre-Commissionning without measure unit | 0 | KQ-98-00 | ПНР, без ед. изм. | Commissionning without measure unit | 0 | KQ-98-10 | Индивидуальные испытания ОВКВ, шт. | Individual HVAC tests, pcs. | 1
9633 | Пусконаладочные работы | Commissioning | CM00 | CM00-10-33 | ОВКВ. Согласователи работы кондиционеров | HVAC. Air conditioner coordinators
9634 | Пусконаладочные работы | Commissioning | CM00 | CM00-10-33-001 | ОВКВ. Согласователь работы двух кондиционеров | HVAC. Dual air conditioner coordinator | шт. | pcs. | KQ-00-98 | ПНР/ППНР, без ед.изм. | Commissionning/Pre-Commissionning without measure unit | 0 | KQ-98-00 | ПНР, без ед. изм. | Commissionning without measure unit | 0 | KQ-98-10 | Индивидуальные испытания ОВКВ, шт. | Individual HVAC tests, pcs. | 1
9635 | Пусконаладочные работы | Commissioning | CM00 | CM00-10-33-002 | ОВКВ. Согласователь работы от 3 до 5 кондиционеров | HVAC. Coordinator of operation from 3 to 5 air conditioners | шт. | pcs. | KQ-00-98 | ПНР/ППНР, без ед.изм. | Commissionning/Pre-Commissionning without measure unit | 0 | KQ-98-00 | ПНР, без ед. изм. | Commissionning without measure unit | 0 | KQ-98-10 | Индивидуальные испытания ОВКВ, шт. | Individual HVAC tests, pcs. | 1
9636 | Пусконаладочные работы | Commissioning | CM00 | CM00-10-33-003 | ОВКВ. Согласователь работы более 5 кондиционеров | HVAC. Coordinator for more than 5 air conditioners | шт. | pcs. | KQ-00-98 | ПНР/ППНР, без ед.изм. | Commissionning/Pre-Commissionning without measure unit | 0 | KQ-98-00 | ПНР, без ед. изм. | Commissionning without measure unit | 0 | KQ-98-10 | Индивидуальные испытания ОВКВ, шт. | Individual HVAC tests, pcs. | 1
9637 | Пусконаладочные работы | Commissioning | CM00 | CM00-10-40 | ОВКВ. Холодильные установки | HVAC. Chillers
9638 | Пусконаладочные работы | Commissioning | CM00 | CM00-10-40-001 | ОВКВ. Холодильная установка холодопроизводительностью до 47 кВт | HVAC. Chiller, cooling capacity up to 47 kW | шт. | pcs. | KQ-00-98 | ПНР/ППНР, без ед.изм. | Commissionning/Pre-Commissionning without measure unit | 0 | KQ-98-00 | ПНР, без ед. изм. | Commissionning without measure unit | 0 | KQ-98-10 | Индивидуальные испытания ОВКВ, шт. | Individual HVAC tests, pcs. | 1
9639 | Пусконаладочные работы | Commissioning | CM00 | CM00-10-40-002 | ОВКВ. Холодильная установка холодопроизводительностью от 47 до 70 кВт | HVAC. Chiller, cooling capacity from 47 to70 kW | шт. | pcs. | KQ-00-98 | ПНР/ППНР, без ед.изм. | Commissionning/Pre-Commissionning without measure unit | 0 | KQ-98-00 | ПНР, без ед. изм. | Commissionning without measure unit | 0 | KQ-98-10 | Индивидуальные испытания ОВКВ, шт. | Individual HVAC tests, pcs. | 1
9640 | Пусконаладочные работы | Commissioning | CM00 | CM00-10-40-003 | ОВКВ. Холодильная установка холодопроизводительностью от 70 до 105 кВт | HVAC. Chiller, cooling capacity from 70 to 105 kW | шт. | pcs. | KQ-00-98 | ПНР/ППНР, без ед.изм. | Commissionning/Pre-Commissionning without measure unit | 0 | KQ-98-00 | ПНР, без ед. изм. | Commissionning without measure unit | 0 | KQ-98-10 | Индивидуальные испытания ОВКВ, шт. | Individual HVAC tests, pcs. | 1
9641 | Пусконаладочные работы | Commissioning | CM00 | CM00-10-40-004 | ОВКВ. Холодильная установка холодопроизводительностью от 105 до 175 кВт | HVAC. Chiller, cooling capacity from 105 to 175 kW | шт. | pcs. | KQ-00-98 | ПНР/ППНР, без ед.изм. | Commissionning/Pre-Commissionning without measure unit | 0 | KQ-98-00 | ПНР, без ед. изм. | Commissionning without measure unit | 0 | KQ-98-10 | Индивидуальные испытания ОВКВ, шт. | Individual HVAC tests, pcs. | 1
9642 | Пусконаладочные работы | Commissioning | CM00 | CM00-10-40-005 | ОВКВ. Холодильная установка холодопроизводительностью от 175 до 291 кВт | HVAC. Chiller, cooling capacity from 175 to 291 kW | шт. | pcs. | KQ-00-98 | ПНР/ППНР, без ед.изм. | Commissionning/Pre-Commissionning without measure unit | 0 | KQ-98-00 | ПНР, без ед. изм. | Commissionning without measure unit | 0 | KQ-98-10 | Индивидуальные испытания ОВКВ, шт. | Individual HVAC tests, pcs. | 1
9643 | Пусконаладочные работы | Commissioning | CM00 | CM00-10-40-006 | ОВКВ. Холодильная установка холодопроизводительностью свыше 291 кВт | HVAC. Chiller, cooling capacity over 291 kW | шт. | pcs. | KQ-00-98 | ПНР/ППНР, без ед.изм. | Commissionning/Pre-Commissionning without measure unit | 0 | KQ-98-00 | ПНР, без ед. изм. | Commissionning without measure unit | 0 | KQ-98-10 | Индивидуальные испытания ОВКВ, шт. | Individual HVAC tests, pcs. | 1
9644 | Пусконаладочные работы | Commissioning | CM00 | CM00-11 | СИСТЕМЫ ПОЖАРОТУШЕНИЯ | FIRE EXTINGUISHERS SYSTEMS
9645 | Пусконаладочные работы | Commissioning | CM00 | CM00-11-01 | Автоматические установки водяного пожаротушения | Automatic water fire fighting units
9646 | Пусконаладочные работы | Commissioning | CM00 | CM00-11-01-001 | Автоматическая установка водяного пожаротушения спринклерная (одно направление) | Automatic sprinkler water fire fighting unit (one direction) | шт. | pcs. | KQ-00-98 | ПНР/ППНР, без ед.изм. | Commissionning/Pre-Commissionning without measure unit | 0 | KQ-98-00 | ПНР, без ед. изм. | Commissionning without measure unit | 0 | KQ-98-11 | ПНР установки / системы пожаротушения, шт. | Commissioning and commissioning of installations / fire fighting systems, pcs. | 1
9647 | Пусконаладочные работы | Commissioning | CM00 | CM00-11-01-002 | Автоматическая установка водяного пожаротушения спринклерная (на каждое последующее направление более одного) | Automatic sprinkler water fire fighting unit (for each subsequent direction more than one) | шт. | pcs. | KQ-00-98 | ПНР/ППНР, без ед.изм. | Commissionning/Pre-Commissionning without measure unit | 0 | KQ-98-00 | ПНР, без ед. изм. | Commissionning without measure unit | 0 | KQ-98-11 | ПНР установки / системы пожаротушения, шт. | Commissioning and commissioning of installations / fire fighting systems, pcs. | 1
9648 | Пусконаладочные работы | Commissioning | CM00 | CM00-11-01-003 | Автоматическая установка водяного пожаротушения дренчерная (одно направление) | Automatic deluge water fire fighting unit (one direction) | шт. | pcs. | KQ-00-98 | ПНР/ППНР, без ед.изм. | Commissionning/Pre-Commissionning without measure unit | 0 | KQ-98-00 | ПНР, без ед. изм. | Commissionning without measure unit | 0 | KQ-98-11 | ПНР установки / системы пожаротушения, шт. | Commissioning and commissioning of installations / fire fighting systems, pcs. | 1
9649 | Пусконаладочные работы | Commissioning | CM00 | CM00-11-01-004 | Автоматическая установка водяного пожаротушения дренчерная (на каждое последующее направление более одного) | Automatic deluge water fire fighting unit (for each subsequent direction more than one) | шт. | pcs. | KQ-00-98 | ПНР/ППНР, без ед.изм. | Commissionning/Pre-Commissionning without measure unit | 0 | KQ-98-00 | ПНР, без ед. изм. | Commissionning without measure unit | 0 | KQ-98-11 | ПНР установки / системы пожаротушения, шт. | Commissioning and commissioning of installations / fire fighting systems, pcs. | 1
9650 | Пусконаладочные работы | Commissioning | CM00 | CM00-11-02 | Автоматические установки пенного пожаротушения | Automatic foam fire fighting units
9651 | Пусконаладочные работы | Commissioning | CM00 | CM00-11-02-001 | Автоматическая установка пенного пожаротушения спринклерная (одно направление) | Automatic sprinkler foam fire fighting unit (one direction) | шт. | pcs. | KQ-00-98 | ПНР/ППНР, без ед.изм. | Commissionning/Pre-Commissionning without measure unit | 0 | KQ-98-00 | ПНР, без ед. изм. | Commissionning without measure unit | 0 | KQ-98-11 | ПНР установки / системы пожаротушения, шт. | Commissioning and commissioning of installations / fire fighting systems, pcs. | 1
9652 | Пусконаладочные работы | Commissioning | CM00 | CM00-11-02-002 | Автоматическая установка пенного пожаротушения спринклерная (на каждое последующее направление более одного) | Automatic sprinkler foam fire fighting unit (for each subsequent direction more than one) | шт. | pcs. | KQ-00-98 | ПНР/ППНР, без ед.изм. | Commissionning/Pre-Commissionning without measure unit | 0 | KQ-98-00 | ПНР, без ед. изм. | Commissionning without measure unit | 0 | KQ-98-11 | ПНР установки / системы пожаротушения, шт. | Commissioning and commissioning of installations / fire fighting systems, pcs. | 1
9653 | Пусконаладочные работы | Commissioning | CM00 | CM00-11-02-003 | Автоматическая установка пенного пожаротушения дренчерная (одно направление) | Automatic deluge foam fire fighting unit (one direction) | шт. | pcs. | KQ-00-98 | ПНР/ППНР, без ед.изм. | Commissionning/Pre-Commissionning without measure unit | 0 | KQ-98-00 | ПНР, без ед. изм. | Commissionning without measure unit | 0 | KQ-98-11 | ПНР установки / системы пожаротушения, шт. | Commissioning and commissioning of installations / fire fighting systems, pcs. | 1
9654 | Пусконаладочные работы | Commissioning | CM00 | CM00-11-02-004 | Автоматическая установка пенного пожаротушения дренчерная (на каждое последующее направление более одного) | Automatic deluge foam fire fighting unit (for each subsequent direction more than one) | шт. | pcs. | KQ-00-98 | ПНР/ППНР, без ед.изм. | Commissionning/Pre-Commissionning without measure unit | 0 | KQ-98-00 | ПНР, без ед. изм. | Commissionning without measure unit | 0 | KQ-98-11 | ПНР установки / системы пожаротушения, шт. | Commissioning and commissioning of installations / fire fighting systems, pcs. | 1
9655 | Пусконаладочные работы | Commissioning | CM00 | CM00-11-03 | Автоматические установки газового пожаротушения | Automatic gas extinguishing units
9656 | Пусконаладочные работы | Commissioning | CM00 | CM00-11-03-001 | Автоматическая установка газового пожаротушения (одно направление) | Automatic gas fire extinguishing unit (one direction) | шт. | pcs. | KQ-00-98 | ПНР/ППНР, без ед.изм. | Commissionning/Pre-Commissionning without measure unit | 0 | KQ-98-00 | ПНР, без ед. изм. | Commissionning without measure unit | 0 | KQ-98-11 | ПНР установки / системы пожаротушения, шт. | Commissioning and commissioning of installations / fire fighting systems, pcs. | 1
9657 | Пусконаладочные работы | Commissioning | CM00 | CM00-11-03-002 | Автоматическая установка газового пожаротушения (на каждое последующее направление более одного) | Automatic gas fire extinguishing unit (for each subsequent direction more than one) | шт. | pcs. | KQ-00-98 | ПНР/ППНР, без ед.изм. | Commissionning/Pre-Commissionning without measure unit | 0 | KQ-98-00 | ПНР, без ед. изм. | Commissionning without measure unit | 0 | KQ-98-11 | ПНР установки / системы пожаротушения, шт. | Commissioning and commissioning of installations / fire fighting systems, pcs. | 1
9658 | Пусконаладочные работы | Commissioning | CM00 | CM00-11-04 | Испытания систем пожаротушения на водоотдачу | Fire extinguishing systems tests for water loss
9659 | Пусконаладочные работы | Commissioning | CM00 | CM00-11-04-001 | Испытание системы пожаротушения на водоотдачу (один участок) | Fire extinguishing system tests for water loss (one area) | шт. | pcs. | KQ-00-98 | ПНР/ППНР, без ед.изм. | Commissionning/Pre-Commissionning without measure unit | 0 | KQ-98-00 | ПНР, без ед. изм. | Commissionning without measure unit | 0 | KQ-98-11 | ПНР установки / системы пожаротушения, шт. | Commissioning and commissioning of installations / fire fighting systems, pcs. | 1
9660 | Пусконаладочные работы | Commissioning | CM00 | CM00-11-04-002 | Испытание системы пожаротушения на водоотдачу (на каждый последующий участок более одного) | Fire extinguishing system tests for water loss (for each subsequent direction more than one) | шт. | pcs. | KQ-00-98 | ПНР/ППНР, без ед.изм. | Commissionning/Pre-Commissionning without measure unit | 0 | KQ-98-00 | ПНР, без ед. изм. | Commissionning without measure unit | 0 | KQ-98-11 | ПНР установки / системы пожаротушения, шт. | Commissioning and commissioning of installations / fire fighting systems, pcs. | 1
9661 | Пусконаладочные работы | Commissioning | CM00 | CM00-11-04-003 | Испытание лафетного ствола | Fire monitor test | шт. | pcs. | KQ-00-98 | ПНР/ППНР, без ед.изм. | Commissionning/Pre-Commissionning without measure unit | 0 | KQ-98-00 | ПНР, без ед. изм. | Commissionning without measure unit | 0 | KQ-98-11 | ПНР установки / системы пожаротушения, шт. | Commissioning and commissioning of installations / fire fighting systems, pcs. | 1
9662 | Пусконаладочные работы | Commissioning | CM00 | CM00-11-04-004 | Испытание дренчерной системы орошения с ручным приводом (одно направление) | Test of deluge system with manual drive (one direction) | шт. | pcs. | KQ-00-98 | ПНР/ППНР, без ед.изм. | Commissionning/Pre-Commissionning without measure unit | 0 | KQ-98-00 | ПНР, без ед. изм. | Commissionning without measure unit | 0 | KQ-98-11 | ПНР установки / системы пожаротушения, шт. | Commissioning and commissioning of installations / fire fighting systems, pcs. | 1
9663 | Пусконаладочные работы | Commissioning | CM00 | CM00-20 | ЭЛЕКТРООБОРУДОВАНИЕ ДО 35 КВ | ELECTRICAL EQUIPMENT UP TO 35 KV
9664 | Пусконаладочные работы | Commissioning | CM00 | CM00-20-01 | Трансформатор силовой до 35 кВ | Power transformer up to 35 kV
9665 | Пусконаладочные работы | Commissioning | CM00 | CM00-20-01-001 | Функциональные испытания под нагрузкой и комплексное опробование. Трансформатор силовой сухой, с номинальным напряжением первичной обмотки 6-35 кВ, с естественным охлаждением | Functional tests under load and integrated testing. Dry power transformer with primary winding rated voltage from 6 to 35 kV, self-cooled | шт. | pcs. | KQ-00-98 | ПНР/ППНР, без ед.изм. | Commissionning/Pre-Commissionning without measure unit | 0 | KQ-98-00 | ПНР, без ед. изм. | Commissionning without measure unit | 0 | KQ-98-23 | Комплексное опробование, шт. | Integrated testing, pcs | 1
9666 | Пусконаладочные работы | Commissioning | CM00 | CM00-20-01-002 | Функциональные испытания под нагрузкой и комплексное опробование. Трансформатор силовой сухой, с номинальным напряжением первичной обмотки 6-35 кВ, с принудительным охлаждением | Functional tests under load and integrated testing. Dry power transformer with primary winding rated voltage from 6 to 35 kV with forced cooling | шт. | pcs. | KQ-00-98 | ПНР/ППНР, без ед.изм. | Commissionning/Pre-Commissionning without measure unit | 0 | KQ-98-00 | ПНР, без ед. изм. | Commissionning without measure unit | 0 | KQ-98-23 | Комплексное опробование, шт. | Integrated testing, pcs | 1
9667 | Пусконаладочные работы | Commissioning | CM00 | CM00-20-01-003 | Функциональные испытания под нагрузкой и комплексное опробование. Трансформатор силовой масляный, с номинальным напряжением первичной обмотки 6-35 кВ, с естественным охлаждением | Functional tests under load and integrated testing. Oil power transformer with primary winding rated voltage from 6 to 35 kV, self-cooled | шт. | pcs. | KQ-00-98 | ПНР/ППНР, без ед.изм. | Commissionning/Pre-Commissionning without measure unit | 0 | KQ-98-00 | ПНР, без ед. изм. | Commissionning without measure unit | 0 | KQ-98-23 | Комплексное опробование, шт. | Integrated testing, pcs | 1
9668 | Пусконаладочные работы | Commissioning | CM00 | CM00-20-01-004 | Функциональные испытания под нагрузкой и комплексное опробование. Трансформатор силовой масляный, с номинальным напряжением первичной обмотки 6-35 кВ, с принудительным охлаждением | Functional tests under load and integrated testing. Oil power transformer with primary winding rated voltage from 6 to 35 kV with forced cooling | шт. | pcs. | KQ-00-98 | ПНР/ППНР, без ед.изм. | Commissionning/Pre-Commissionning without measure unit | 0 | KQ-98-00 | ПНР, без ед. изм. | Commissionning without measure unit | 0 | KQ-98-23 | Комплексное опробование, шт. | Integrated testing, pcs | 1
9669 | Пусконаладочные работы | Commissioning | CM00 | CM00-20-02 | Шинопровод до 35 кВ | Bus duct up to 35 kV
9670 | Пусконаладочные работы | Commissioning | CM00 | CM00-20-02-001 | Функциональные испытания под нагрузкой и комплексное опробование. Шинопровод 6-35 кВ (трехфазный+N) | Functional tests under load and integrated testing. Bus duct 35 kV (three-phase+N) | шт. | pcs. | KQ-00-98 | ПНР/ППНР, без ед.изм. | Commissionning/Pre-Commissionning without measure unit | 0 | KQ-98-00 | ПНР, без ед. изм. | Commissionning without measure unit | 0 | KQ-98-23 | Комплексное опробование, шт. | Integrated testing, pcs | 1
9671 | Пусконаладочные работы | Commissioning | CM00 | CM00-20-02-002 | Функциональные испытания под нагрузкой и комплексное опробование. Шинопровод до 1 кВ (трехфазный+N) | Functional tests under load and integrated testing. Bus duct up to 1 kV (three-phase+N) | шт. | pcs. | KQ-00-98 | ПНР/ППНР, без ед.изм. | Commissionning/Pre-Commissionning without measure unit | 0 | KQ-98-00 | ПНР, без ед. изм. | Commissionning without measure unit | 0 | KQ-98-23 | Комплексное опробование, шт. | Integrated testing, pcs | 1
9672 | Пусконаладочные работы | Commissioning | CM00 | CM00-20-04 | Распределительное устройство до 35 кВ | Switchgear up to 35 kV
9673 | Пусконаладочные работы | Commissioning | CM00 | CM00-20-04-001 | Функциональные испытания и комплексное опробование. Ячейка ввода 6-35 кВ | Functional tests and comprehensive testing. 6-35 kV input cell | шт. | pcs. | KQ-00-98 | ПНР/ППНР, без ед.изм. | Commissionning/Pre-Commissionning without measure unit | 0 | KQ-98-00 | ПНР, без ед. изм. | Commissionning without measure unit | 0 | KQ-98-23 | Комплексное опробование, шт. | Integrated testing, pcs | 1
9674 | Пусконаладочные работы | Commissioning | CM00 | CM00-20-04-002 | Функциональные испытания и комплексное опробование. Отходящая ячейка 6-35 кВ | Functional tests and comprehensive testing. Outgoing cell 6-35 kV | шт. | pcs. | KQ-00-98 | ПНР/ППНР, без ед.изм. | Commissionning/Pre-Commissionning without measure unit | 0 | KQ-98-00 | ПНР, без ед. изм. | Commissionning without measure unit | 0 | KQ-98-23 | Комплексное опробование, шт. | Integrated testing, pcs | 1
9675 | Пусконаладочные работы | Commissioning | CM00 | CM00-20-04-003 | Функциональные испытания и комплексное опробование. Ячейка ввода до 1 кВ | Functional tests and comprehensive testing. Input cell up to 1 kV | шт. | pcs. | KQ-00-98 | ПНР/ППНР, без ед.изм. | Commissionning/Pre-Commissionning without measure unit | 0 | KQ-98-00 | ПНР, без ед. изм. | Commissionning without measure unit | 0 | KQ-98-23 | Комплексное опробование, шт. | Integrated testing, pcs | 1
9676 | Пусконаладочные работы | Commissioning | CM00 | CM00-20-04-004 | Функциональные испытания и комплексное опробование. Отходящая ячейка до 1 кВ | Functional tests and comprehensive testing. Outgoing cell up to 1 kV | шт. | pcs. | KQ-00-98 | ПНР/ППНР, без ед.изм. | Commissionning/Pre-Commissionning without measure unit | 0 | KQ-98-00 | ПНР, без ед. изм. | Commissionning without measure unit | 0 | KQ-98-23 | Комплексное опробование, шт. | Integrated testing, pcs | 1
9677 | Пусконаладочные работы | Commissioning | CM00 | CM00-20-04-005 | Функциональные испытания и комплексное опробование. Ячейка секционного выключателя с АВР 6-35 кВ | Functional tests and comprehensive testing. Sectional circuit breaker cell with AVR 6-35 kV | шт. | pcs. | KQ-00-98 | ПНР/ППНР, без ед.изм. | Commissionning/Pre-Commissionning without measure unit | 0 | KQ-98-00 | ПНР, без ед. изм. | Commissionning without measure unit | 0 | KQ-98-23 | Комплексное опробование, шт. | Integrated testing, pcs | 1
9678 | Пусконаладочные работы | Commissioning | CM00 | CM00-20-04-006 | Функциональные испытания и комплексное опробование. Ячейка секционного выключателя с АВР до 1 кВ | Functional tests and comprehensive testing. Sectional circuit breaker cell with AVR up to 1 kV | шт. | pcs. | KQ-00-98 | ПНР/ППНР, без ед.изм. | Commissionning/Pre-Commissionning without measure unit | 0 | KQ-98-00 | ПНР, без ед. изм. | Commissionning without measure unit | 0 | KQ-98-23 | Комплексное опробование, шт. | Integrated testing, pcs | 1
9679 | Пусконаладочные работы | Commissioning | CM00 | CM00-20-04-007 | Функциональные испытания и комплексное опробование. Ячейка измерительного трансформатора напряжения 6-35 кВ | Functional tests and comprehensive testing. 6-35 kV voltage transformer measuring cell | шт. | pcs. | KQ-00-98 | ПНР/ППНР, без ед.изм. | Commissionning/Pre-Commissionning without measure unit | 0 | KQ-98-00 | ПНР, без ед. изм. | Commissionning without measure unit | 0 | KQ-98-23 | Комплексное опробование, шт. | Integrated testing, pcs | 1
9680 | Пусконаладочные работы | Commissioning | CM00 | CM00-20-05 | Система оперативного тока (ИБП) | Operating current system (UPS)
9681 | Пусконаладочные работы | Commissioning | CM00 | CM00-20-05-001 | Функциональные испытания и комплексное опробование. Система оперативного тока (ИБП): мощностью от 5 до 20 кВА, включая контрольные линии | Functional tests and comprehensive testing. Operating Current System (UPS): 5 to 20 kVA including control lines | система | system | KQ-00-98 | ПНР/ППНР, без ед.изм. | Commissionning/Pre-Commissionning without measure unit | 0 | KQ-98-00 | ПНР, без ед. изм. | Commissionning without measure unit | 0 | KQ-98-23 | Комплексное опробование, шт. | Integrated testing, pcs | 1
9682 | Пусконаладочные работы | Commissioning | CM00 | CM00-20-05-002 | Функциональные испытания и комплексное опробование. Система оперативного тока (ИБП): мощностью от 20 до 50 кВА, включая контрольные линии | Functional tests and comprehensive testing. Operating Current System (UPS): 20 to 50 kVA including control lines | система | system | KQ-00-98 | ПНР/ППНР, без ед.изм. | Commissionning/Pre-Commissionning without measure unit | 0 | KQ-98-00 | ПНР, без ед. изм. | Commissionning without measure unit | 0 | KQ-98-23 | Комплексное опробование, шт. | Integrated testing, pcs | 1
9683 | Пусконаладочные работы | Commissioning | CM00 | CM00-20-05-003 | Функциональные испытания и комплексное опробование. Система оперативного тока (ИБП): мощностью свыше 50 кВА, включая контрольные линии | Functional tests and comprehensive testing. Operating Current System (UPS): over 50 kVA, including control lines | система | system | KQ-00-98 | ПНР/ППНР, без ед.изм. | Commissionning/Pre-Commissionning without measure unit | 0 | KQ-98-00 | ПНР, без ед. изм. | Commissionning without measure unit | 0 | KQ-98-23 | Комплексное опробование, шт. | Integrated testing, pcs | 1
9684 | Пусконаладочные работы | Commissioning | CM00 | CM00-20-06 | Дизель-генераторная установка (ДГУ) | Diesel Generator Unit (DGU)
9685 | Пусконаладочные работы | Commissioning | CM00 | CM00-20-06-001 | Функциональные испытания и комплексное опробование. Дизель-генераторная установка (ДГУ), мощностью свыше 50 кВА и до 100 кВА, включая контрольные линии | Functional tests and comprehensive testing. Diesel generator set (DGU), capacity over 50 kVA and up to 100 kVA, including control lines | шт. | pcs. | KQ-00-98 | ПНР/ППНР, без ед.изм. | Commissionning/Pre-Commissionning without measure unit | 0 | KQ-98-00 | ПНР, без ед. изм. | Commissionning without measure unit | 0 | KQ-98-23 | Комплексное опробование, шт. | Integrated testing, pcs | 1
9686 | Пусконаладочные работы | Commissioning | CM00 | CM00-20-06-002 | Функциональные испытания и комплексное опробование. Дизель-генераторная установка (ДГУ), мощностью свыше 100 кВА, включая контрольные линии | Functional tests and comprehensive testing. Diesel generator set (DGU), capacity over 100 kVA, including control lines | шт. | pcs. | KQ-00-98 | ПНР/ППНР, без ед.изм. | Commissionning/Pre-Commissionning without measure unit | 0 | KQ-98-00 | ПНР, без ед. изм. | Commissionning without measure unit | 0 | KQ-98-23 | Комплексное опробование, шт. | Integrated testing, pcs | 1
9687 | Пусконаладочные работы | Commissioning | CM00 | CM00-20-07 | Система аварийной, предупредительной и центральной сигнализации ПС / РУ | Emergency, warning and central alarm system of a substation / switchgear
9688 | Пусконаладочные работы | Commissioning | CM00 | CM00-20-07-001 | Функциональные испытания и комплексное опробование. Система аварийной, предупредительной и центральной сигнализации ПС / РУ | Functional tests and comprehensive testing. Emergency, warning and central signaling system of substation / switchgear substation | система | system | KQ-00-98 | ПНР/ППНР, без ед.изм. | Commissionning/Pre-Commissionning without measure unit | 0 | KQ-98-00 | ПНР, без ед. изм. | Commissionning without measure unit | 0 | KQ-98-23 | Комплексное опробование, шт. | Integrated testing, pcs | 1
9689 | Пусконаладочные работы | Commissioning | CM00 | CM00-20-08 | Система ДГР (дугогасящий реактор) с управлением | Arc-suppression reactor system with means of control
9690 | Пусконаладочные работы | Commissioning | CM00 | CM00-20-08-001 | Функциональные испытания и комплексное опробование. Система ДГР (дугогасящий реактор) с управлением | Functional tests and comprehensive testing. DGR (arc suppression reactor) system with control | система | system | KQ-00-98 | ПНР/ППНР, без ед.изм. | Commissionning/Pre-Commissionning without measure unit | 0 | KQ-98-00 | ПНР, без ед. изм. | Commissionning without measure unit | 0 | KQ-98-23 | Комплексное опробование, шт. | Integrated testing, pcs | 1
9691 | Пусконаладочные работы | Commissioning | CM00 | CM00-20-09 | Устройство компенсации реактивной мощности (УКРМ) до 35 КВ | Power-factor correction unit up to 35 kV
9692 | Пусконаладочные работы | Commissioning | CM00 | CM00-20-09-001 | Функциональные испытания и комплексное опробование. Устройство компенсации реактивной мощности (УКРМ) 6-35 кВ, включая контрольные линии | Functional tests and comprehensive testing. Reactive power compensation device (RPCD) 6-35 kV, including control lines | шт. | pcs. | KQ-00-98 | ПНР/ППНР, без ед.изм. | Commissionning/Pre-Commissionning without measure unit | 0 | KQ-98-00 | ПНР, без ед. изм. | Commissionning without measure unit | 0 | KQ-98-23 | Комплексное опробование, шт. | Integrated testing, pcs | 1
9693 | Пусконаладочные работы | Commissioning | CM00 | CM00-20-09-002 | Функциональные испытания и комплексное опробование. Устройство компенсации реактивной мощности (УКРМ) до 1 кВ, включая контрольные линии | Functional tests and comprehensive testing. Reactive power compensation device (RPCD) up to 1 kV, including control lines | шт. | pcs. | KQ-00-98 | ПНР/ППНР, без ед.изм. | Commissionning/Pre-Commissionning without measure unit | 0 | KQ-98-00 | ПНР, без ед. изм. | Commissionning without measure unit | 0 | KQ-98-23 | Комплексное опробование, шт. | Integrated testing, pcs | 1
9694 | Пусконаладочные работы | Commissioning | CM00 | CM00-20-10 | Вводно-распределительный/распределительный щит до 1 кВ | Input-distribution/distribution board up to 1 kV
9695 | Пусконаладочные работы | Commissioning | CM00 | CM00-20-10-001 | Функциональные испытания и комплексное опробование. Вводно-распределительный щит с АВР, включая контрольные линии: кол-во АВ до 12 | Functional tests and comprehensive testing. Input-distribution panel with ATS, including control lines: up to 12 Abs | шт. | pcs. | KQ-00-98 | ПНР/ППНР, без ед.изм. | Commissionning/Pre-Commissionning without measure unit | 0 | KQ-98-00 | ПНР, без ед. изм. | Commissionning without measure unit | 0 | KQ-98-23 | Комплексное опробование, шт. | Integrated testing, pcs | 1
9696 | Пусконаладочные работы | Commissioning | CM00 | CM00-20-10-002 | Функциональные испытания и комплексное опробование. Вводно-распределительный щит с АВР, включая контрольные линии: кол-во АВ до 24 | Functional tests and comprehensive testing. Input-distribution panel with ATS, including control lines: number of ABs up to 24 | шт. | pcs. | KQ-00-98 | ПНР/ППНР, без ед.изм. | Commissionning/Pre-Commissionning without measure unit | 0 | KQ-98-00 | ПНР, без ед. изм. | Commissionning without measure unit | 0 | KQ-98-23 | Комплексное опробование, шт. | Integrated testing, pcs | 1
9697 | Пусконаладочные работы | Commissioning | CM00 | CM00-20-10-003 | Функциональные испытания и комплексное опробование. Вводно-распределительный щит с АВР, включая контрольные линии: кол-во АВ свыше 24 | Functional tests and comprehensive testing. Input-distribution panel with ATS, including control lines: number of ABs over 24 | шт. | pcs. | KQ-00-98 | ПНР/ППНР, без ед.изм. | Commissionning/Pre-Commissionning without measure unit | 0 | KQ-98-00 | ПНР, без ед. изм. | Commissionning without measure unit | 0 | KQ-98-23 | Комплексное опробование, шт. | Integrated testing, pcs | 1
9698 | Пусконаладочные работы | Commissioning | CM00 | CM00-20-10-004 | Функциональные испытания и комплексное опробование. Вводно-распределительный щит без АВР, включая контрольные линии: кол-во АВ до 12 | Functional tests and comprehensive testing. Input-distribution board without ATS, including control lines: up to 12 Abs | шт. | pcs. | KQ-00-98 | ПНР/ППНР, без ед.изм. | Commissionning/Pre-Commissionning without measure unit | 0 | KQ-98-00 | ПНР, без ед. изм. | Commissionning without measure unit | 0 | KQ-98-23 | Комплексное опробование, шт. | Integrated testing, pcs | 1
9699 | Пусконаладочные работы | Commissioning | CM00 | CM00-20-10-005 | Функциональные испытания и комплексное опробование. Вводно-распределительный щит без АВР, включая контрольные линии: кол-во АВ до 24 | Functional tests and comprehensive testing. Input-distribution panel without ATS, including control lines: number of ABs up to 24 | шт. | pcs. | KQ-00-98 | ПНР/ППНР, без ед.изм. | Commissionning/Pre-Commissionning without measure unit | 0 | KQ-98-00 | ПНР, без ед. изм. | Commissionning without measure unit | 0 | KQ-98-23 | Комплексное опробование, шт. | Integrated testing, pcs | 1
9700 | Пусконаладочные работы | Commissioning | CM00 | CM00-20-10-006 | Функциональные испытания и комплексное опробование. Вводно-распределительный щит без АВР, включая контрольные линии: кол-во АВ свыше 24 | Functional tests and comprehensive testing. Input-distribution panel without ATS, including control lines: number of ABs over 24 | шт. | pcs. | KQ-00-98 | ПНР/ППНР, без ед.изм. | Commissionning/Pre-Commissionning without measure unit | 0 | KQ-98-00 | ПНР, без ед. изм. | Commissionning without measure unit | 0 | KQ-98-23 | Комплексное опробование, шт. | Integrated testing, pcs | 1
9701 | Пусконаладочные работы | Commissioning | CM00 | CM00-20-10-007 | Функциональные испытания и комплексное опробование. Распределительный щит (освещения), включая контрольные линии: кол-во АВ до 12 | Functional tests and comprehensive testing. Switchboard (lighting) including control lines: up to 12 ABs. | шт. | pcs. | KQ-00-98 | ПНР/ППНР, без ед.изм. | Commissionning/Pre-Commissionning without measure unit | 0 | KQ-98-00 | ПНР, без ед. изм. | Commissionning without measure unit | 0 | KQ-98-23 | Комплексное опробование, шт. | Integrated testing, pcs | 1
9702 | Пусконаладочные работы | Commissioning | CM00 | CM00-20-10-008 | Функциональные испытания и комплексное опробование. Распределительный щит (освещения), включая контрольные линии: кол-во АВ свыше 12 | Functional tests and comprehensive testing. Switchboard (lighting), including control lines: number of ABs over 12 | шт. | pcs. | KQ-00-98 | ПНР/ППНР, без ед.изм. | Commissionning/Pre-Commissionning without measure unit | 0 | KQ-98-00 | ПНР, без ед. изм. | Commissionning without measure unit | 0 | KQ-98-23 | Комплексное опробование, шт. | Integrated testing, pcs | 1
9703 | Пусконаладочные работы | Commissioning | CM00 | CM00-20-10-009 | Функциональные испытания и комплексное опробование. Распределительный щит (потребители малой мощности, номинальный ток вводного автомата до 63А), включая контрольные линии: кол-во АВ до 12 | Functional tests and comprehensive testing. Distribution board (low-power consumers, rated current of input circuit breaker up to 63A), including control lines: number of ABs up to 12 | шт. | pcs. | KQ-00-98 | ПНР/ППНР, без ед.изм. | Commissionning/Pre-Commissionning without measure unit | 0 | KQ-98-00 | ПНР, без ед. изм. | Commissionning without measure unit | 0 | KQ-98-23 | Комплексное опробование, шт. | Integrated testing, pcs | 1
9704 | Пусконаладочные работы | Commissioning | CM00 | CM00-20-10-010 | Функциональные испытания и комплексное опробование. Распределительный щит (потребители малой мощности, номинальный ток вводного автомата до 63А), включая контрольные линии: кол-во АВ свыше 12 | Functional tests and comprehensive testing. Distribution board (low-power consumers, rated current of input circuit breaker up to 63A), including control lines: number of ABs over 12 | шт. | pcs. | KQ-00-98 | ПНР/ППНР, без ед.изм. | Commissionning/Pre-Commissionning without measure unit | 0 | KQ-98-00 | ПНР, без ед. изм. | Commissionning without measure unit | 0 | KQ-98-23 | Комплексное опробование, шт. | Integrated testing, pcs | 1
9705 | Пусконаладочные работы | Commissioning | CM00 | CM00-20-10-011 | Функциональные испытания и комплексное опробование. Вводной-распределительный щит с рубильником и предохранителями | Functional tests and comprehensive testing. Input-distribution switchboard with switch and fuses | шт. | pcs. | KQ-00-98 | ПНР/ППНР, без ед.изм. | Commissionning/Pre-Commissionning without measure unit | 0 | KQ-98-00 | ПНР, без ед. изм. | Commissionning without measure unit | 0 | KQ-98-23 | Комплексное опробование, шт. | Integrated testing, pcs | 1
9706 | Пусконаладочные работы | Commissioning | CM00 | CM00-20-11 | Система электрообогрева | Electrical heat tracing system
9707 | Пусконаладочные работы | Commissioning | CM00 | CM00-20-11-001 | Функциональные испытания и комплексное опробование. Щит питания электрообогрева без АВР, включая контрольные линии и цепи управления: кол-во АВ до 12 | Functional tests and comprehensive testing. Power supply panel for electric heating without ATS, including control lines and control circuits: number of ABs up to 12 | шт. | pcs. | KQ-00-98 | ПНР/ППНР, без ед.изм. | Commissionning/Pre-Commissionning without measure unit | 0 | KQ-98-00 | ПНР, без ед. изм. | Commissionning without measure unit | 0 | KQ-98-22 | Включение и настройка электрообогрева, шт. | Turning on and setting up electric heating, pcs. | 1
9708 | Пусконаладочные работы | Commissioning | CM00 | CM00-20-11-002 | Функциональные испытания и комплексное опробование. Щит питания электрообогрева без АВР, включая контрольные линии и цепи управления: кол-во АВ до 24 | Functional tests and comprehensive testing. Power supply panel for electric heating without ATS, including control lines and control circuits: number of ABs up to 24 | шт. | pcs. | KQ-00-98 | ПНР/ППНР, без ед.изм. | Commissionning/Pre-Commissionning without measure unit | 0 | KQ-98-00 | ПНР, без ед. изм. | Commissionning without measure unit | 0 | KQ-98-22 | Включение и настройка электрообогрева, шт. | Turning on and setting up electric heating, pcs. | 1
9709 | Пусконаладочные работы | Commissioning | CM00 | CM00-20-11-003 | Функциональные испытания и комплексное опробование. Щит питания электрообогрева без АВР, включая контрольные линии и цепи управления: кол-во АВ свыше 24 | Functional tests and comprehensive testing. Power supply panel for electric heating without ATS, including control lines and control circuits: number of ABs over 24 | шт. | pcs. | KQ-00-98 | ПНР/ППНР, без ед.изм. | Commissionning/Pre-Commissionning without measure unit | 0 | KQ-98-00 | ПНР, без ед. изм. | Commissionning without measure unit | 0 | KQ-98-22 | Включение и настройка электрообогрева, шт. | Turning on and setting up electric heating, pcs. | 1
9710 | Пусконаладочные работы | Commissioning | CM00 | CM00-20-11-004 | Функциональные испытания и комплексное опробование. Щит питания электрообогрева с АВР, включая контрольные линии и цепи управления: кол-во АВ до 12 | Functional tests and comprehensive testing. Power supply panel for electric heating with ATS, including control lines and control circuits: up to 12 ABs. | шт. | pcs. | KQ-00-98 | ПНР/ППНР, без ед.изм. | Commissionning/Pre-Commissionning without measure unit | 0 | KQ-98-00 | ПНР, без ед. изм. | Commissionning without measure unit | 0 | KQ-98-22 | Включение и настройка электрообогрева, шт. | Turning on and setting up electric heating, pcs. | 1
9711 | Пусконаладочные работы | Commissioning | CM00 | CM00-20-11-005 | Функциональные испытания и комплексное опробование. Щит питания электрообогрева с АВР, включая контрольные линии и цепи управления: кол-во АВ до 24 | Functional tests and comprehensive testing. Power supply panel for electric heating with ATS, including control lines and control circuits: up to 24 Abs | шт. | pcs. | KQ-00-98 | ПНР/ППНР, без ед.изм. | Commissionning/Pre-Commissionning without measure unit | 0 | KQ-98-00 | ПНР, без ед. изм. | Commissionning without measure unit | 0 | KQ-98-22 | Включение и настройка электрообогрева, шт. | Turning on and setting up electric heating, pcs. | 1
9712 | Пусконаладочные работы | Commissioning | CM00 | CM00-20-11-006 | Функциональные испытания и комплексное опробование. Щит питания электрообогрева с АВР, включая контрольные линии и цепи управления: кол-во АВ свыше 24 | Functional tests and comprehensive testing. Power supply panel for electric heating with ATS, including control lines and control circuits: number of ABs over 24 | шт. | pcs. | KQ-00-98 | ПНР/ППНР, без ед.изм. | Commissionning/Pre-Commissionning without measure unit | 0 | KQ-98-00 | ПНР, без ед. изм. | Commissionning without measure unit | 0 | KQ-98-22 | Включение и настройка электрообогрева, шт. | Turning on and setting up electric heating, pcs. | 1
9713 | Пусконаладочные работы | Commissioning | CM00 | CM00-20-11-007 | Функциональные испытания и комплексное опробование. Греющий кабель | Functional tests and comprehensive testing. Heating cable | линия | line | KQ-00-98 | ПНР/ППНР, без ед.изм. | Commissionning/Pre-Commissionning without measure unit | 0 | KQ-98-00 | ПНР, без ед. изм. | Commissionning without measure unit | 0 | KQ-98-23 | Комплексное опробование, шт. | Integrated testing, pcs | 1
9714 | Пусконаладочные работы | Commissioning | CM00 | CM00-20-12 | Электродвигатель | Electric Motor
9715 | Пусконаладочные работы | Commissioning | CM00 | CM00-20-12-001 | Функциональные испытания и комплексное опробование. Система питания и управления электродвигателем, с частотным преобразователем или устройством плавного пуска, до 1кВ, током до 100А, включая контрольные линии и цепи управления | Functional tests and comprehensive testing. Motor power supply and control system, with frequency converter or soft starter, up to 1kV, current up to 100A, including control lines and control circuits | система | system | KQ-00-98 | ПНР/ППНР, без ед.изм. | Commissionning/Pre-Commissionning without measure unit | 0 | KQ-98-00 | ПНР, без ед. изм. | Commissionning without measure unit | 0 | KQ-98-23 | Комплексное опробование, шт. | Integrated testing, pcs | 1
9716 | Пусконаладочные работы | Commissioning | CM00 | CM00-20-12-002 | Функциональные испытания и комплексное опробование. Система питания и управления электродвигателем, с частотным преобразователем или устройством плавного пуска, до 1кВ, током свыше 100А, включая контрольные линии и цепи управления | Functional tests and comprehensive testing. Motor power supply and control system, with frequency converter or soft starter, up to 1kV, current over 100A, including control lines and control circuits | система | system | KQ-00-98 | ПНР/ППНР, без ед.изм. | Commissionning/Pre-Commissionning without measure unit | 0 | KQ-98-00 | ПНР, без ед. изм. | Commissionning without measure unit | 0 | KQ-98-23 | Комплексное опробование, шт. | Integrated testing, pcs | 1
9717 | Пусконаладочные работы | Commissioning | CM00 | CM00-20-12-003 | Функциональные испытания и комплексное опробование. Система питания и управления электродвигателем, с частотным преобразователем или устройством плавного пуска, свыше 1кВ, мощностью до 2 МВт, включая контрольные линии и цепи управления | Functional tests and comprehensive testing. Motor power supply and control system, with frequency converter or soft starter, over 1kV, up to 2MW, including control lines and control circuits | система | system | KQ-00-98 | ПНР/ППНР, без ед.изм. | Commissionning/Pre-Commissionning without measure unit | 0 | KQ-98-00 | ПНР, без ед. изм. | Commissionning without measure unit | 0 | KQ-98-23 | Комплексное опробование, шт. | Integrated testing, pcs | 1
9718 | Пусконаладочные работы | Commissioning | CM00 | CM00-20-12-004 | Функциональные испытания и комплексное опробование. Электродвигатель до 1 кВ, трёхфазный | Functional tests and comprehensive testing. Electric motor up to 1 kV, three-phase | шт. | pcs. | KQ-00-98 | ПНР/ППНР, без ед.изм. | Commissionning/Pre-Commissionning without measure unit | 0 | KQ-98-00 | ПНР, без ед. изм. | Commissionning without measure unit | 0 | KQ-98-23 | Комплексное опробование, шт. | Integrated testing, pcs | 1
9719 | Пусконаладочные работы | Commissioning | CM00 | CM00-20-12-005 | Функциональные испытания и комплексное опробование. Электродвигатель свыше 1 кВ | Functional tests and comprehensive testing. Electric motor over 1 kV | шт. | pcs. | KQ-00-98 | ПНР/ППНР, без ед.изм. | Commissionning/Pre-Commissionning without measure unit | 0 | KQ-98-00 | ПНР, без ед. изм. | Commissionning without measure unit | 0 | KQ-98-23 | Комплексное опробование, шт. | Integrated testing, pcs | 1
9720 | Пусконаладочные работы | Commissioning | CM00 | CM00-20-12-006 | Функциональные испытания и комплексное опробование. Электропривод ЗРА, включая контрольные линии | Functional tests and comprehensive testing. ZRA drive including control lines | шт. | pcs. | KQ-00-98 | ПНР/ППНР, без ед.изм. | Commissionning/Pre-Commissionning without measure unit | 0 | KQ-98-00 | ПНР, без ед. изм. | Commissionning without measure unit | 0 | KQ-98-23 | Комплексное опробование, шт. | Integrated testing, pcs | 1
9721 | Пусконаладочные работы | Commissioning | CM00 | CM00-20-12-007 | Функциональные испытания и комплексное опробование. Электродвигатель до 1 кВ, однофазный | Functional tests and comprehensive testing. Electric motor up to 1 kV, single-phase | шт. | pcs. | KQ-00-98 | ПНР/ППНР, без ед.изм. | Commissionning/Pre-Commissionning without measure unit | 0 | KQ-98-00 | ПНР, без ед. изм. | Commissionning without measure unit | 0 | KQ-98-23 | Комплексное опробование, шт. | Integrated testing, pcs | 1
9722 | Пусконаладочные работы | Commissioning | CM00 | CM00-20-12-008 | Функциональные испытания и комплексное опробование. Система питания и управления электродвигателем, с частотным преобразователем или устройством плавного пуска, свыше 1кВ, мощностью свыше 2 МВт, включая контрольные линии и цепи управления | Functional tests and comprehensive testing. Electric motor power supply and control system, with frequency converter or soft starter, over 1kV, capacity over 2MW, including control lines and control circuits | система | system | KQ-00-98 | ПНР/ППНР, без ед.изм. | Commissionning/Pre-Commissionning without measure unit | 0 | KQ-98-00 | ПНР, без ед. изм. | Commissionning without measure unit | 0 | KQ-98-23 | Комплексное опробование, шт. | Integrated testing, pcs | 1
9723 | Пусконаладочные работы | Commissioning | CM00 | CM00-20-13 | Технологический электронагреватель | Process electric heater
9724 | Пусконаладочные работы | Commissioning | CM00 | CM00-20-13-001 | Функциональные испытания и комплексное опробование. Технологический электронагреватель до 1 кВ, трёхфазный, включая контрольные линии | Functional tests and comprehensive testing. Process electric heater up to 1 kV, three-phase, including control lines | шт. | pcs. | KQ-00-98 | ПНР/ППНР, без ед.изм. | Commissionning/Pre-Commissionning without measure unit | 0 | KQ-98-00 | ПНР, без ед. изм. | Commissionning without measure unit | 0 | KQ-98-23 | Комплексное опробование, шт. | Integrated testing, pcs | 1
9725 | Пусконаладочные работы | Commissioning | CM00 | CM00-20-13-002 | Функциональные испытания и комплексное опробование. Технологический электронагреватель до 1 кВ, однофазный, включая контрольные линии | Functional tests and comprehensive testing. Process electric heater up to 1 kV, single-phase, including control lines | шт. | pcs. | KQ-00-98 | ПНР/ППНР, без ед.изм. | Commissionning/Pre-Commissionning without measure unit | 0 | KQ-98-00 | ПНР, без ед. изм. | Commissionning without measure unit | 0 | KQ-98-23 | Комплексное опробование, шт. | Integrated testing, pcs | 1
9726 | Пусконаладочные работы | Commissioning | CM00 | CM00-20-13-003 | Функциональные испытания и комплексное опробование. Тиристорная панель управления электронагревателем до 1 кВ, включая контрольные линии | Functional tests and comprehensive testing. Thyristor control panel for electric heater control up to 1 kV including control lines | шт. | pcs. | KQ-00-98 | ПНР/ППНР, без ед.изм. | Commissionning/Pre-Commissionning without measure unit | 0 | KQ-98-00 | ПНР, без ед. изм. | Commissionning without measure unit | 0 | KQ-98-23 | Комплексное опробование, шт. | Integrated testing, pcs | 1
9727 | Пусконаладочные работы | Commissioning | CM00 | CM00-20-15 | Система ЭХЗ | Cathodic protection system
9728 | Пусконаладочные работы | Commissioning | CM00 | CM00-20-15-002 | Функциональные испытания и комплексное опробование. Контрольно-измерительная колонка | Functional tests and comprehensive testing. Test column | шт. | pcs. | KQ-00-98 | ПНР/ППНР, без ед.изм. | Commissionning/Pre-Commissionning without measure unit | 0 | KQ-98-00 | ПНР, без ед. изм. | Commissionning without measure unit | 0 | KQ-98-23 | Комплексное опробование, шт. | Integrated testing, pcs | 1
9729 | Пусконаладочные работы | Commissioning | CM00 | CM00-20-15-005 | Функциональные испытания и комплексное опробование. Изолирующее фланцевое соединение | Functional tests and comprehensive testing. Insulating flange connection | шт. | pcs. | KQ-00-98 | ПНР/ППНР, без ед.изм. | Commissionning/Pre-Commissionning without measure unit | 0 | KQ-98-00 | ПНР, без ед. изм. | Commissionning without measure unit | 0 | KQ-98-23 | Комплексное опробование, шт. | Integrated testing, pcs | 1
9730 | Пусконаладочные работы | Commissioning | CM00 | CM00-20-15-007 | Функциональные испытания и комплексное опробование. Станция катодной защиты | Functional tests under load and integrated testing. Isolation kit (isolating flanged connection) | шт. | pcs. | KQ-00-98 | ПНР/ППНР, без ед.изм. | Commissionning/Pre-Commissionning without measure unit | 0 | KQ-98-00 | ПНР, без ед. изм. | Commissionning without measure unit | 0 | KQ-98-23 | Комплексное опробование, шт. | Integrated testing, pcs | 1
9731 | Пусконаладочные работы | Commissioning | CM00 | CM00-21 | РАБОТЫ ПО ЭЛЕКТРООБОРУДОВАНИЮ 110 КВ И ВЫШЕ | ACTIVITIES WITH ELECTRICAL EQUIPMENT 110 KV AND HIGHER
9732 | Пусконаладочные работы | Commissioning | CM00 | CM00-21-01 | Трансформатор (автотрансформатор) силовой трёхфазный масляный с напряжением первичной обмотки 110 кВ и выше | Oil power transformer (autotransformer), three phases, primary winding voltage: 110 kV and higher
9733 | Пусконаладочные работы | Commissioning | CM00 | CM00-21-01-001 | Комплексное опробование рабочим напряжением и током. Трансформатор (автотрансформатор) силовой трёхфазный масляный двухобмоточный, с напряжением первичной обмотки 110 – 220 кВ | Integrated testing by operating voltage and current. Oil power transformer (autotransformer), three phases, two windings, with primary winding voltage from 110 to 220 kV | шт. | pcs. | KQ-00-98 | ПНР/ППНР, без ед.изм. | Commissionning/Pre-Commissionning without measure unit | 0 | KQ-98-00 | ПНР, без ед. изм. | Commissionning without measure unit | 0 | KQ-98-23 | Комплексное опробование, шт. | Integrated testing, pcs | 1
9734 | Пусконаладочные работы | Commissioning | CM00 | CM00-21-01-002 | Комплексное опробование рабочим напряжением и током. Трансформатор (автотрансформатор) силовой трёхфазный масляный двухобмоточный, с напряжением первичной обмотки 330 – 500 кВ | Integrated testing by operating voltage and current. Oil power transformer (autotransformer), three phases, two windings, with primary winding voltage from 330 to 500 kV | шт. | pcs. | KQ-00-98 | ПНР/ППНР, без ед.изм. | Commissionning/Pre-Commissionning without measure unit | 0 | KQ-98-00 | ПНР, без ед. изм. | Commissionning without measure unit | 0 | KQ-98-23 | Комплексное опробование, шт. | Integrated testing, pcs | 1
9735 | Пусконаладочные работы | Commissioning | CM00 | CM00-21-01-003 | Комплексное опробование рабочим напряжением и током. Трансформатор (автотрансформатор) силовой трёхфазный масляный трёхобмоточный, с напряжением первичной обмотки 110 – 220 кВ | Integrated testing by operating voltage and current. Oil power transformer (autotransformer), three phases, three windings, with primary winding voltage from 110 to 220 kV | шт. | pcs. | KQ-00-98 | ПНР/ППНР, без ед.изм. | Commissionning/Pre-Commissionning without measure unit | 0 | KQ-98-00 | ПНР, без ед. изм. | Commissionning without measure unit | 0 | KQ-98-23 | Комплексное опробование, шт. | Integrated testing, pcs | 1
9736 | Пусконаладочные работы | Commissioning | CM00 | CM00-21-01-004 | Комплексное опробование рабочим напряжением и током. Трансформатор (автотрансформатор) силовой трёхфазный масляный трёхобмоточный, с напряжением первичной обмотки 330 – 500 кВ | Integrated testing by operating voltage and current. Oil power transformer (autotransformer), three phases, three winding, with primary winding voltage from 330 to 500 kV | шт. | pcs. | KQ-00-98 | ПНР/ППНР, без ед.изм. | Commissionning/Pre-Commissionning without measure unit | 0 | KQ-98-00 | ПНР, без ед. изм. | Commissionning without measure unit | 0 | KQ-98-23 | Комплексное опробование, шт. | Integrated testing, pcs | 1
9737 | Пусконаладочные работы | Commissioning | CM00 | CM00-21-02 | Выключатель колонковый элегазовый напряжением 110 кВ и выше | Gas-insulated core switch, voltage: 110 kV and higher
9738 | Пусконаладочные работы | Commissioning | CM00 | CM00-21-02-001 | Комплексное опробование рабочим напряжением и током. Выключатель колонковый элегазовый напряжением 110 – 220 кВ с общим приводом | Integrated testing by operating voltage and current. Gas-insulated core switch, voltage: from 110 to 220 kV, with a common actuator | шт. | pcs. | KQ-00-98 | ПНР/ППНР, без ед.изм. | Commissionning/Pre-Commissionning without measure unit | 0 | KQ-98-00 | ПНР, без ед. изм. | Commissionning without measure unit | 0 | KQ-98-23 | Комплексное опробование, шт. | Integrated testing, pcs | 1
9739 | Пусконаладочные работы | Commissioning | CM00 | CM00-21-02-002 | Комплексное опробование рабочим напряжением и током. Выключатель колонковый элегазовый напряжением 330 – 500 кВ с отдельным приводом на каждый полюс | Integrated testing by operating voltage and current. Gas-insulated core switch, voltage: from 330 to 500 kV, with an individual actuator for each pole | шт. | pcs. | KQ-00-98 | ПНР/ППНР, без ед.изм. | Commissionning/Pre-Commissionning without measure unit | 0 | KQ-98-00 | ПНР, без ед. изм. | Commissionning without measure unit | 0 | KQ-98-23 | Комплексное опробование, шт. | Integrated testing, pcs | 1
9740 | Пусконаладочные работы | Commissioning | CM00 | CM00-21-03 | Разъединитель напряжением 110 кВ и выше | Disconnector, voltage: 110 kV and higher
9741 | Пусконаладочные работы | Commissioning | CM00 | CM00-21-03-001 | Комплексное опробование рабочим напряжением и током. Разъединитель трехполюсный напряжением 110 - 220 кВ с общим приводом | Integrated testing by operating voltage and current. Three-pole disconnector, voltage: from 110 to 220 kV, with a common actuator | шт. | pcs. | KQ-00-98 | ПНР/ППНР, без ед.изм. | Commissionning/Pre-Commissionning without measure unit | 0 | KQ-98-00 | ПНР, без ед. изм. | Commissionning without measure unit | 0 | KQ-98-23 | Комплексное опробование, шт. | Integrated testing, pcs | 1
9742 | Пусконаладочные работы | Commissioning | CM00 | CM00-21-03-002 | Комплексное опробование рабочим напряжением и током. Разъединитель однополюсный напряжением 330 - 500 кВ с отдельным приводом на каждый полюс | Comprehensive testing with operating voltage and current. Single-pole disconnector 330 - 500 kV with a separate drive for each pole | шт. | pcs. | KQ-00-98 | ПНР/ППНР, без ед.изм. | Commissionning/Pre-Commissionning without measure unit | 0 | KQ-98-00 | ПНР, без ед. изм. | Commissionning without measure unit | 0 | KQ-98-23 | Комплексное опробование, шт. | Integrated testing, pcs | 1
9743 | Пусконаладочные работы | Commissioning | CM00 | CM00-21-04 | Трансформатор тока измерительный напряжением 110 кВ и выше | Instrument current transformer, voltage: 110 kV and higher
9744 | Пусконаладочные работы | Commissioning | CM00 | CM00-21-04-001 | Комплексное опробование рабочим напряжением и током. Трансформатор тока измерительный элегазовый напряжением 110 – 500 кВ | Integrated testing by operating voltage and current. Instrument current transformer, gas-insulated, voltage: from 110 to 500 kV | шт. | pcs. | KQ-00-98 | ПНР/ППНР, без ед.изм. | Commissionning/Pre-Commissionning without measure unit | 0 | KQ-98-00 | ПНР, без ед. изм. | Commissionning without measure unit | 0 | KQ-98-23 | Комплексное опробование, шт. | Integrated testing, pcs | 1
9745 | Пусконаладочные работы | Commissioning | CM00 | CM00-21-04-002 | Комплексное опробование рабочим напряжением и током. Трансформатор тока измерительный с твердой литой изоляцией напряжением 110 кВ и выше | Integrated testing by operating voltage and current. Instrument current transformer, with solid molded insulation, voltage: 110 kV and higher | шт. | pcs. | KQ-00-98 | ПНР/ППНР, без ед.изм. | Commissionning/Pre-Commissionning without measure unit | 0 | KQ-98-00 | ПНР, без ед. изм. | Commissionning without measure unit | 0 | KQ-98-23 | Комплексное опробование, шт. | Integrated testing, pcs | 1
9746 | Пусконаладочные работы | Commissioning | CM00 | CM00-21-05 | Трансформатор напряжения измерительный напряжением 110 кВ и выше | Instrument voltage transformer, voltage: 110 kV and higher
9747 | Пусконаладочные работы | Commissioning | CM00 | CM00-21-05-001 | Комплексное опробование рабочим напряжением и током. Трансформатор напряжения измерительный емкостной напряжением 110 – 500 кВ | Integrated testing by operating voltage and current. Instrument capacitive voltage transformer, voltage: from 110 to 500 kV | шт. | pcs. | KQ-00-98 | ПНР/ППНР, без ед.изм. | Commissionning/Pre-Commissionning without measure unit | 0 | KQ-98-00 | ПНР, без ед. изм. | Commissionning without measure unit | 0 | KQ-98-23 | Комплексное опробование, шт. | Integrated testing, pcs | 1
9748 | Пусконаладочные работы | Commissioning | CM00 | CM00-21-05-002 | Комплексное опробование рабочим напряжением и током. Трансформатор напряжения измерительный индуктивный (электромагнитный) элегазовый напряжением 110 - 500 кВ | Comprehensive testing with operating voltage and current. Voltage transformer measuring inductive (electromagnetic) gas-electric transformer with voltage 110 - 500 kV | шт. | pcs. | KQ-00-98 | ПНР/ППНР, без ед.изм. | Commissionning/Pre-Commissionning without measure unit | 0 | KQ-98-00 | ПНР, без ед. изм. | Commissionning without measure unit | 0 | KQ-98-23 | Комплексное опробование, шт. | Integrated testing, pcs | 1
9749 | Пусконаладочные работы | Commissioning | CM00 | CM00-21-05-003 | Комплексное опробование рабочим напряжением и током. Трансформатор напряжения измерительный индуктивный (электромагнитный) маслонаполненный напряжением 110 - 500 кВ | Comprehensive testing with operating voltage and current. Measuring inductive (electromagnetic) oil-filled voltage transformer with voltage 110 - 500 kV | шт. | pcs. | KQ-00-98 | ПНР/ППНР, без ед.изм. | Commissionning/Pre-Commissionning without measure unit | 0 | KQ-98-00 | ПНР, без ед. изм. | Commissionning without measure unit | 0 | KQ-98-23 | Комплексное опробование, шт. | Integrated testing, pcs | 1
9750 | Пусконаладочные работы | Commissioning | CM00 | CM00-21-06 | Ограничитель перенапряжения нелинейный напряжением 110 кВ и выше | Surge protection device, nonlinear, voltage: 110 kV and higher
9751 | Пусконаладочные работы | Commissioning | CM00 | CM00-21-06-001 | Комплексное опробование рабочим напряжением и током. Ограничитель перенапряжения нелинейный напряжением 110 – 500 кВ | Integrated testing by operating voltage and current. Surge protection device, nonlinear, voltage: from 110 to 500 kV | шт. | pcs. | KQ-00-98 | ПНР/ППНР, без ед.изм. | Commissionning/Pre-Commissionning without measure unit | 0 | KQ-98-00 | ПНР, без ед. изм. | Commissionning without measure unit | 0 | KQ-98-23 | Комплексное опробование, шт. | Integrated testing, pcs | 1
9752 | Пусконаладочные работы | Commissioning | CM00 | CM00-21-07 | Кабельная линия напряжением 110 кВ и выше | Cable line, voltage: 110 kV and higher
9753 | Пусконаладочные работы | Commissioning | CM00 | CM00-21-07-001 | Комплексное опробование рабочим напряжением и током. Кабельная линия напряжением 110 кВ и выше | Integrated testing by operating voltage and current. Cable line, voltage: 110 kV and higher | шт. | pcs. | KQ-00-98 | ПНР/ППНР, без ед.изм. | Commissionning/Pre-Commissionning without measure unit | 0 | KQ-98-00 | ПНР, без ед. изм. | Commissionning without measure unit | 0 | KQ-98-23 | Комплексное опробование, шт. | Integrated testing, pcs | 1
9754 | Пусконаладочные работы | Commissioning | CM00 | CM00-21-08 | Шинопровод напряжением 110 кВ и выше | Busduct, voltage: 110 kV and higher
9755 | Пусконаладочные работы | Commissioning | CM00 | CM00-21-08-001 | Комплексное опробование рабочим напряжением и током. Шинопровод напряжением 110 кВ и выше | Integrated testing by operating voltage and current. Busduct, voltage: 110 kV and higher | шт. | pcs. | KQ-00-98 | ПНР/ППНР, без ед.изм. | Commissionning/Pre-Commissionning without measure unit | 0 | KQ-98-00 | ПНР, без ед. изм. | Commissionning without measure unit | 0 | KQ-98-23 | Комплексное опробование, шт. | Integrated testing, pcs | 1
9756 | Пусконаладочные работы | Commissioning | CM00 | CM00-21-09 | Шинная опора напряжением 110 кВ и выше | Bus support, voltage: 110 kV and higher
9757 | Пусконаладочные работы | Commissioning | CM00 | CM00-21-09-001 | Комплексное опробование рабочим напряжением и током. Шинная опора напряжением 110 кВ и выше | Integrated testing by operating voltage and current. Bus support, voltage: 110 kV and higher | шт. | pcs. | KQ-00-98 | ПНР/ППНР, без ед.изм. | Commissionning/Pre-Commissionning without measure unit | 0 | KQ-98-00 | ПНР, без ед. изм. | Commissionning without measure unit | 0 | KQ-98-23 | Комплексное опробование, шт. | Integrated testing, pcs | 1
9758 | Пусконаладочные работы | Commissioning | CM00 | CM00-21-10 | Комплектное распределительное устройство элегазовое напряжением 110 кВ и выше | Packaged gas-insulated switchgear, voltage: 110 kV and higher
9759 | Пусконаладочные работы | Commissioning | CM00 | CM00-21-10-001 | Комплексное опробование рабочим напряжением и током. Модуль выключателя КРУЭ 110 кВ и выше | Integrated testing by operating voltage and current. Switch module of a gas-insulated switchgear, 110 kV and higher | шт. | pcs. | KQ-00-98 | ПНР/ППНР, без ед.изм. | Commissionning/Pre-Commissionning without measure unit | 0 | KQ-98-00 | ПНР, без ед. изм. | Commissionning without measure unit | 0 | KQ-98-23 | Комплексное опробование, шт. | Integrated testing, pcs | 1
9760 | Пусконаладочные работы | Commissioning | CM00 | CM00-21-10-002 | Комплексное опробование рабочим напряжением и током. Модуль разъединителя-заземлителя КРУЭ 110 кВ и выше | Integrated testing by operating voltage and current. Disconnector-earth rod module of gas-insulated switchgear, 110 kV and higher | шт. | pcs. | KQ-00-98 | ПНР/ППНР, без ед.изм. | Commissionning/Pre-Commissionning without measure unit | 0 | KQ-98-00 | ПНР, без ед. изм. | Commissionning without measure unit | 0 | KQ-98-23 | Комплексное опробование, шт. | Integrated testing, pcs | 1
9761 | Пусконаладочные работы | Commissioning | CM00 | CM00-21-10-003 | Комплексное опробование рабочим напряжением и током. Модуль быстродействующего заземлителя КРУЭ 110 кВ и выше | Integrated testing by operating voltage and current. High speed earthing switch module of a gas-insulated switchgear, 110 kV and higher | шт. | pcs. | KQ-00-98 | ПНР/ППНР, без ед.изм. | Commissionning/Pre-Commissionning without measure unit | 0 | KQ-98-00 | ПНР, без ед. изм. | Commissionning without measure unit | 0 | KQ-98-23 | Комплексное опробование, шт. | Integrated testing, pcs | 1
9762 | Пусконаладочные работы | Commissioning | CM00 | CM00-21-10-004 | Комплексное опробование рабочим напряжением и током. Модуль трансформатора тока КРУЭ 110 кВ и выше | Integrated testing by operating voltage and current. Current transformer module of gas-insulated switchgear, 110 kV and higher | шт. | pcs. | KQ-00-98 | ПНР/ППНР, без ед.изм. | Commissionning/Pre-Commissionning without measure unit | 0 | KQ-98-00 | ПНР, без ед. изм. | Commissionning without measure unit | 0 | KQ-98-23 | Комплексное опробование, шт. | Integrated testing, pcs | 1
9763 | Пусконаладочные работы | Commissioning | CM00 | CM00-21-10-005 | Комплексное опробование рабочим напряжением и током. Модуль трансформатора напряжения КРУЭ 110 кВ и выше | Integrated testing by operating voltage and current. Voltage transformer module of a gas-insulated switchgear, 110 kV and higher | шт. | pcs. | KQ-00-98 | ПНР/ППНР, без ед.изм. | Commissionning/Pre-Commissionning without measure unit | 0 | KQ-98-00 | ПНР, без ед. изм. | Commissionning without measure unit | 0 | KQ-98-23 | Комплексное опробование, шт. | Integrated testing, pcs | 1
9764 | Пусконаладочные работы | Commissioning | CM00 | CM00-21-10-006 | Комплексное опробование рабочим напряжением и током. Модуль ввода КРУЭ 110 кВ и выше | Integrated testing by operating voltage and current. Input module of a gas-insulated switchgear, 110 kV and higher | шт. | pcs. | KQ-00-98 | ПНР/ППНР, без ед.изм. | Commissionning/Pre-Commissionning without measure unit | 0 | KQ-98-00 | ПНР, без ед. изм. | Commissionning without measure unit | 0 | KQ-98-23 | Комплексное опробование, шт. | Integrated testing, pcs | 1
9765 | Пусконаладочные работы | Commissioning | CM00 | CM00-21-10-007 | Комплексное опробование рабочим напряжением и током. Модуль ограничителя перенапряжения КРУЭ 110 кВ и выше | Integrated testing by operating voltage and current. Overvoltage arrestor module of a gas-insulated switchgear, 110 kV and higher | шт. | pcs. | KQ-00-98 | ПНР/ППНР, без ед.изм. | Commissionning/Pre-Commissionning without measure unit | 0 | KQ-98-00 | ПНР, без ед. изм. | Commissionning without measure unit | 0 | KQ-98-23 | Комплексное опробование, шт. | Integrated testing, pcs | 1
9766 | Пусконаладочные работы | Commissioning | CM00 | CM00-21-10-008 | Комплексное опробование рабочим напряжением и током. Модуль токопровода КРУЭ 110 кВ и выше | Integrated testing by operating voltage and current. Current conductor module of a gas-insulated switchgear, 110 kV and higher | шт. | pcs. | KQ-00-98 | ПНР/ППНР, без ед.изм. | Commissionning/Pre-Commissionning without measure unit | 0 | KQ-98-00 | ПНР, без ед. изм. | Commissionning without measure unit | 0 | KQ-98-23 | Комплексное опробование, шт. | Integrated testing, pcs | 1
9767 | Пусконаладочные работы | Commissioning | CM00 | CM00-21-11 | Токоограничивающий реактор напряжением 110 кВ и выше | Current limiting reactor, voltage: 110 kV and higher
9768 | Пусконаладочные работы | Commissioning | CM00 | CM00-21-11-001 | Комплексное опробование рабочим напряжением и током. Токоограничивающий реактор сухой напряжением 110-220 кВ | Integrated testing by operating voltage and current. Dry current limiting reactor, voltage: from 110 to 220 kV | шт. | pcs. | KQ-00-98 | ПНР/ППНР, без ед.изм. | Commissionning/Pre-Commissionning without measure unit | 0 | KQ-98-00 | ПНР, без ед. изм. | Commissionning without measure unit | 0 | KQ-98-23 | Комплексное опробование, шт. | Integrated testing, pcs | 1
9769 | Пусконаладочные работы | Commissioning | CM00 | CM00-21-11-002 | Комплексное опробование рабочим напряжением и током. Управляемый шунтирующий реактор маслонаполненный напряжением 110 кВ и выше | Integrated testing by operating voltage and current. Controlled shunt reactor, oil-filled, voltage: 110 kV and higher | шт. | pcs. | KQ-00-98 | ПНР/ППНР, без ед.изм. | Commissionning/Pre-Commissionning without measure unit | 0 | KQ-98-00 | ПНР, без ед. изм. | Commissionning without measure unit | 0 | KQ-98-23 | Комплексное опробование, шт. | Integrated testing, pcs | 1
9770 | Пусконаладочные работы | Commissioning | CM00 | CM00-21-12 | Заземлитель однополюсный напряжением 110 кВ и выше | Single-pole earthing switch, voltage: 110 kV and higher
9771 | Пусконаладочные работы | Commissioning | CM00 | CM00-21-12-001 | Комплексное опробование рабочим напряжением и током. Заземлитель однополюсный напряжением 110 кВ и выше с ручным приводом | Integrated testing by operating voltage and current. Single-pole earthing switch, voltage 110 kV and higher, manually operated | шт. | pcs. | KQ-00-98 | ПНР/ППНР, без ед.изм. | Commissionning/Pre-Commissionning without measure unit | 0 | KQ-98-00 | ПНР, без ед. изм. | Commissionning without measure unit | 0 | KQ-98-23 | Комплексное опробование, шт. | Integrated testing, pcs | 1
9772 | Пусконаладочные работы | Commissioning | CM00 | CM00-21-12-002 | Комплексное опробование рабочим напряжением и током. Заземлитель однополюсный напряжением 110 кВ и выше с электроприводом | Integrated testing by operating voltage and current. Single-pole earthing switch, voltage 110 kV and higher, with an electric actuator | шт. | pcs. | KQ-00-98 | ПНР/ППНР, без ед.изм. | Commissionning/Pre-Commissionning without measure unit | 0 | KQ-98-00 | ПНР, без ед. изм. | Commissionning without measure unit | 0 | KQ-98-23 | Комплексное опробование, шт. | Integrated testing, pcs | 1
9773 | Пусконаладочные работы | Commissioning | CM00 | CM00-21-13 | Батарея статических конденсаторов напряжением 110 кВ и выше | Static capacitor bank, voltage: 110 kV and higher
9774 | Пусконаладочные работы | Commissioning | CM00 | CM00-21-13-001 | Комплексное опробование рабочим напряжением и током. Батарея статических конденсаторов напряжением 110 кВ и выше | Integrated testing by operating voltage and current. Static capacitor bank, voltage: 110 kV and higher | шт. | pcs. | KQ-00-98 | ПНР/ППНР, без ед.изм. | Commissionning/Pre-Commissionning without measure unit | 0 | KQ-98-00 | ПНР, без ед. изм. | Commissionning without measure unit | 0 | KQ-98-23 | Комплексное опробование, шт. | Integrated testing, pcs | 1
9775 | Пусконаладочные работы | Commissioning | CM00 | CM00-21-14 | Оборудование высокочастотной связи | High-frequency communication equipment
9776 | Пусконаладочные работы | Commissioning | CM00 | CM00-21-14-001 | Комплексное опробование рабочим напряжением и током. Высокочастотный тракт | Integrated testing by operating voltage and current. High frequency path | шт. | pcs. | KQ-00-98 | ПНР/ППНР, без ед.изм. | Commissionning/Pre-Commissionning without measure unit | 0 | KQ-98-00 | ПНР, без ед. изм. | Commissionning without measure unit | 0 | KQ-98-23 | Комплексное опробование, шт. | Integrated testing, pcs | 1
9777 | Пусконаладочные работы | Commissioning | CM00 | CM00-21-14-002 | Комплексное опробование рабочим напряжением и током. Приёмопередатчик | Integrated testing by operating voltage and current. Transmitter and receiver | шт. | pcs. | KQ-00-98 | ПНР/ППНР, без ед.изм. | Commissionning/Pre-Commissionning without measure unit | 0 | KQ-98-00 | ПНР, без ед. изм. | Commissionning without measure unit | 0 | KQ-98-23 | Комплексное опробование, шт. | Integrated testing, pcs | 1
9778 | Пусконаладочные работы | Commissioning | CM00 | CM00-21-14-003 | Комплексное опробование рабочим напряжением и током. Высокочастотный канал | Integrated testing by operating voltage and current. High frequency channel | шт. | pcs. | KQ-00-98 | ПНР/ППНР, без ед.изм. | Commissionning/Pre-Commissionning without measure unit | 0 | KQ-98-00 | ПНР, без ед. изм. | Commissionning without measure unit | 0 | KQ-98-23 | Комплексное опробование, шт. | Integrated testing, pcs | 1
9779 | Пусконаладочные работы | Commissioning | CM00 | CM00-21-14-004 | Комплексное опробование рабочим напряжением и током. Шкаф устройств передачи аварийных сигналов и команд | Integrated testing by operating voltage and current. Cabinet of devices for transmission of emergency signals and commands | шт. | pcs. | KQ-00-98 | ПНР/ППНР, без ед.изм. | Commissionning/Pre-Commissionning without measure unit | 0 | KQ-98-00 | ПНР, без ед. изм. | Commissionning without measure unit | 0 | KQ-98-23 | Комплексное опробование, шт. | Integrated testing, pcs | 1
9780 | Пусконаладочные работы | Commissioning | CM00 | CM00-21-15 | Релейная защита и автоматика линий электропередач напряжением 110 кВ и выше | Relay protection and power lines automation, voltage: 110 kV and higher
9781 | Пусконаладочные работы | Commissioning | CM00 | CM00-21-15-001 | Комплексное опробование рабочим напряжением и током. Шкаф дифференциально-фазной защиты ЛЭП напряжением 110 – 220 кВ | Integrated testing by operating voltage and current. Cabinet for power-line carrier phase comparison scheme, voltage: 110 -220 kV | шт. | pcs. | KQ-00-98 | ПНР/ППНР, без ед.изм. | Commissionning/Pre-Commissionning without measure unit | 0 | KQ-98-00 | ПНР, без ед. изм. | Commissionning without measure unit | 0 | KQ-98-23 | Комплексное опробование, шт. | Integrated testing, pcs | 1
9782 | Пусконаладочные работы | Commissioning | CM00 | CM00-21-15-002 | Комплексное опробование рабочим напряжением и током. Шкаф направленной высокочастотной защиты ЛЭП напряжением 110 – 220 кВ | Integrated testing by operating voltage and current. High frequency directional protection cabinet for power lines, voltage: 110 - 220 kV | шт. | pcs. | KQ-00-98 | ПНР/ППНР, без ед.изм. | Commissionning/Pre-Commissionning without measure unit | 0 | KQ-98-00 | ПНР, без ед. изм. | Commissionning without measure unit | 0 | KQ-98-23 | Комплексное опробование, шт. | Integrated testing, pcs | 1
9783 | Пусконаладочные работы | Commissioning | CM00 | CM00-21-15-003 | Комплексное опробование рабочим напряжением и током. Шкаф дифференциальной защиты ЛЭП напряжением 110 – 220 кВ | Integrated testing by operating voltage and current. Differential protection cabinet for power lines, voltage: 110 - 220 kV | шт. | pcs. | KQ-00-98 | ПНР/ППНР, без ед.изм. | Commissionning/Pre-Commissionning without measure unit | 0 | KQ-98-00 | ПНР, без ед. изм. | Commissionning without measure unit | 0 | KQ-98-23 | Комплексное опробование, шт. | Integrated testing, pcs | 1
9784 | Пусконаладочные работы | Commissioning | CM00 | CM00-21-15-004 | Комплексное опробование рабочим напряжением и током. Шкаф ступенчатых защит ЛЭП напряжением 110 – 220 кВ | Integrated testing by operating voltage and current. Stepped protection cabinet for power lines, voltage: 110 - 220 kV | шт. | pcs. | KQ-00-98 | ПНР/ППНР, без ед.изм. | Commissionning/Pre-Commissionning without measure unit | 0 | KQ-98-00 | ПНР, без ед. изм. | Commissionning without measure unit | 0 | KQ-98-23 | Комплексное опробование, шт. | Integrated testing, pcs | 1
9785 | Пусконаладочные работы | Commissioning | CM00 | CM00-21-15-005 | Комплексное опробование рабочим напряжением и током. Шкаф дифференциально-фазной защиты ЛЭП напряжением 330 – 500 кВ | Integrated testing by operating voltage and current. Phase differential protection cabinet for power lines, voltage: 330 - 500 kV | шт. | pcs. | KQ-00-98 | ПНР/ППНР, без ед.изм. | Commissionning/Pre-Commissionning without measure unit | 0 | KQ-98-00 | ПНР, без ед. изм. | Commissionning without measure unit | 0 | KQ-98-23 | Комплексное опробование, шт. | Integrated testing, pcs | 1
9786 | Пусконаладочные работы | Commissioning | CM00 | CM00-21-15-006 | Комплексное опробование рабочим напряжением и током. Шкаф дифференциальной защиты ЛЭП напряжением 330 – 500 кВ | Integrated testing by operating voltage and current. Differential protection cabinet for power lines, voltage: 330 - 500 kV | шт. | pcs. | KQ-00-98 | ПНР/ППНР, без ед.изм. | Commissionning/Pre-Commissionning without measure unit | 0 | KQ-98-00 | ПНР, без ед. изм. | Commissionning without measure unit | 0 | KQ-98-23 | Комплексное опробование, шт. | Integrated testing, pcs | 1
9787 | Пусконаладочные работы | Commissioning | CM00 | CM00-21-15-007 | Комплексное опробование рабочим напряжением и током. Шкаф ступенчатых защит ЛЭП напряжением 330 – 500 кВ | Integrated testing by operating voltage and current. Stepped protection cabinet for power lines, voltage: 330 - 500 kV | шт. | pcs. | KQ-00-98 | ПНР/ППНР, без ед.изм. | Commissionning/Pre-Commissionning without measure unit | 0 | KQ-98-00 | ПНР, без ед. изм. | Commissionning without measure unit | 0 | KQ-98-23 | Комплексное опробование, шт. | Integrated testing, pcs | 1
9788 | Пусконаладочные работы | Commissioning | CM00 | CM00-21-16 | Релейная защита и автоматика трансформатора (автотрансформатора) напряжением 110 кВ и выше | Transformer (autotransformer) relay protection and automation, voltage: 110 kV and higher
9789 | Пусконаладочные работы | Commissioning | CM00 | CM00-21-16-001 | Комплексное опробование рабочим напряжением и током. Шкаф основных защит трансформатора напряжением 110 – 220 кВ | Integrated testing by operating voltage and current. Main protection cabinet for a transformer, voltage: 110 - 220 kV | шт. | pcs. | KQ-00-98 | ПНР/ППНР, без ед.изм. | Commissionning/Pre-Commissionning without measure unit | 0 | KQ-98-00 | ПНР, без ед. изм. | Commissionning without measure unit | 0 | KQ-98-23 | Комплексное опробование, шт. | Integrated testing, pcs | 1
9790 | Пусконаладочные работы | Commissioning | CM00 | CM00-21-16-002 | Комплексное опробование рабочим напряжением и током. Шкаф резервных защит трансформатора напряжением 110 – 220 кВ | Comprehensive testing with operating voltage and current. 110 - 220 kV transformer backup protection cabinet | шт. | pcs. | KQ-00-98 | ПНР/ППНР, без ед.изм. | Commissionning/Pre-Commissionning without measure unit | 0 | KQ-98-00 | ПНР, без ед. изм. | Commissionning without measure unit | 0 | KQ-98-23 | Комплексное опробование, шт. | Integrated testing, pcs | 1
9791 | Пусконаладочные работы | Commissioning | CM00 | CM00-21-16-003 | Комплексное опробование рабочим напряжением и током. Шкаф основных защит автотрансформатора напряжением 220 кВ | Integrated testing by operating voltage and current. Main protection cabinet for an autotransformer, voltage: 220 kV | шт. | pcs. | KQ-00-98 | ПНР/ППНР, без ед.изм. | Commissionning/Pre-Commissionning without measure unit | 0 | KQ-98-00 | ПНР, без ед. изм. | Commissionning without measure unit | 0 | KQ-98-23 | Комплексное опробование, шт. | Integrated testing, pcs | 1
9792 | Пусконаладочные работы | Commissioning | CM00 | CM00-21-16-004 | Комплексное опробование рабочим напряжением и током. Шкаф основных защит автотрансформатора напряжением 330 - 500 кВ | Integrated testing by operating voltage and current. Main protection cabinet for an autotransformer, voltage: 330 - 500 kV | шт. | pcs. | KQ-00-98 | ПНР/ППНР, без ед.изм. | Commissionning/Pre-Commissionning without measure unit | 0 | KQ-98-00 | ПНР, без ед. изм. | Commissionning without measure unit | 0 | KQ-98-23 | Комплексное опробование, шт. | Integrated testing, pcs | 1
9793 | Пусконаладочные работы | Commissioning | CM00 | CM00-21-16-005 | Комплексное опробование рабочим напряжением и током. Шкаф резервных защит автотрансформатора напряжением 220 – 500 кВ | Integrated testing by operating voltage and current. Backup protection cabinet for an autotransformer, voltage: 220 - 500 kV | шт. | pcs. | KQ-00-98 | ПНР/ППНР, без ед.изм. | Commissionning/Pre-Commissionning without measure unit | 0 | KQ-98-00 | ПНР, без ед. изм. | Commissionning without measure unit | 0 | KQ-98-23 | Комплексное опробование, шт. | Integrated testing, pcs | 1
9794 | Пусконаладочные работы | Commissioning | CM00 | CM00-21-16-006 | Комплексное опробование рабочим напряжением и током. Шкаф автоматики регулирования коэффициента трансформации | Integrated testing by operating voltage and current. Automatic ratio control cabinet | шт. | pcs. | KQ-00-98 | ПНР/ППНР, без ед.изм. | Commissionning/Pre-Commissionning without measure unit | 0 | KQ-98-00 | ПНР, без ед. изм. | Commissionning without measure unit | 0 | KQ-98-23 | Комплексное опробование, шт. | Integrated testing, pcs | 1
9795 | Пусконаладочные работы | Commissioning | CM00 | CM00-21-17 | Релейная защита и автоматика батарей статических конденсаторов и реакторов напряжением 110 кВ и выше | Relay protection and automation for static capacitors batteries and reactors, voltage: 110 kV and higher
9796 | Пусконаладочные работы | Commissioning | CM00 | CM00-21-17-001 | Комплексное опробование рабочим напряжением и током. Шкаф защит батареи статических конденсаторов напряжением 110 - 330 кВ | Integrated testing by operating voltage and current. Protection cabinet for static capacitors batteries, voltage: 110 - 330 kV | шт. | pcs. | KQ-00-98 | ПНР/ППНР, без ед.изм. | Commissionning/Pre-Commissionning without measure unit | 0 | KQ-98-00 | ПНР, без ед. изм. | Commissionning without measure unit | 0 | KQ-98-23 | Комплексное опробование, шт. | Integrated testing, pcs | 1
9797 | Пусконаладочные работы | Commissioning | CM00 | CM00-21-17-002 | Комплексное опробование рабочим напряжением и током. Шкаф защит шунтирующего реактора напряжением 110 – 500 кВ | Integrated testing by operating voltage and current. Protection cabinet for a shunt reactor, voltage: 110 - 500 kV | шт. | pcs. | KQ-00-98 | ПНР/ППНР, без ед.изм. | Commissionning/Pre-Commissionning without measure unit | 0 | KQ-98-00 | ПНР, без ед. изм. | Commissionning without measure unit | 0 | KQ-98-23 | Комплексное опробование, шт. | Integrated testing, pcs | 1
9798 | Пусконаладочные работы | Commissioning | CM00 | CM00-21-17-003 | Комплексное опробование рабочим напряжением и током. Шкаф защит управляемого шунтирующего реактора с подмагничиванием | Integrated testing by operating voltage and current. Protection cabinet for a controlled shunt reactor, saturable reactor | шт. | pcs. | KQ-00-98 | ПНР/ППНР, без ед.изм. | Commissionning/Pre-Commissionning without measure unit | 0 | KQ-98-00 | ПНР, без ед. изм. | Commissionning without measure unit | 0 | KQ-98-23 | Комплексное опробование, шт. | Integrated testing, pcs | 1
9799 | Пусконаладочные работы | Commissioning | CM00 | CM00-21-17-004 | Комплексное опробование рабочим напряжением и током. Шкаф защит компенсационного реактора | Integrated testing by operating voltage and current. Protection cabinet for a compensating inductor | шт. | pcs. | KQ-00-98 | ПНР/ППНР, без ед.изм. | Commissionning/Pre-Commissionning without measure unit | 0 | KQ-98-00 | ПНР, без ед. изм. | Commissionning without measure unit | 0 | KQ-98-23 | Комплексное опробование, шт. | Integrated testing, pcs | 1
9800 | Пусконаладочные работы | Commissioning | CM00 | CM00-21-18 | Релейная защита и автоматика сборных шин, ошиновок и шинных аппаратов напряжением 110 кВ и выше | Relay protection and automation for busbars, leads, and busbar devices, voltage: 110 kV and higher
9801 | Пусконаладочные работы | Commissioning | CM00 | CM00-21-18-001 | Комплексное опробование рабочим напряжением и током. Шкаф дифференциальной защиты сборных шин напряжением 110 – 220 кВ | Integrated testing by operating voltage and current. Differential protection cabinet for busbars, voltage 110 - 220 kV | шт. | pcs. | KQ-00-98 | ПНР/ППНР, без ед.изм. | Commissionning/Pre-Commissionning without measure unit | 0 | KQ-98-00 | ПНР, без ед. изм. | Commissionning without measure unit | 0 | KQ-98-23 | Комплексное опробование, шт. | Integrated testing, pcs | 1
9802 | Пусконаладочные работы | Commissioning | CM00 | CM00-21-18-002 | Комплексное опробование рабочим напряжением и током. Шкаф дифференциальной защиты сборных шин напряжением 330 – 500 кВ | Integrated testing by operating voltage and current. Differential protection cabinet for busbars, voltage: 330 - 500 kV | шт. | pcs. | KQ-00-98 | ПНР/ППНР, без ед.изм. | Commissionning/Pre-Commissionning without measure unit | 0 | KQ-98-00 | ПНР, без ед. изм. | Commissionning without measure unit | 0 | KQ-98-23 | Комплексное опробование, шт. | Integrated testing, pcs | 1
9803 | Пусконаладочные работы | Commissioning | CM00 | CM00-21-18-003 | Комплексное опробование рабочим напряжением и током. Шкаф дифференциальной защиты ошиновки напряжением 110 – 220 кВ | Integrated testing by operating voltage and current. Differential protection cabinet for leads, voltage: 110 - 220 kV | шт. | pcs. | KQ-00-98 | ПНР/ППНР, без ед.изм. | Commissionning/Pre-Commissionning without measure unit | 0 | KQ-98-00 | ПНР, без ед. изм. | Commissionning without measure unit | 0 | KQ-98-23 | Комплексное опробование, шт. | Integrated testing, pcs | 1
9804 | Пусконаладочные работы | Commissioning | CM00 | CM00-21-18-004 | Комплексное опробование рабочим напряжением и током. Шкаф дифференциальной защиты ошиновки напряжением 330 – 500 кВ (два комплекта) | Integrated testing by operating voltage and current. Differential protection cabinet for leads, voltage: 330 - 500 kV (two sets) | шт. | pcs. | KQ-00-98 | ПНР/ППНР, без ед.изм. | Commissionning/Pre-Commissionning without measure unit | 0 | KQ-98-00 | ПНР, без ед. изм. | Commissionning without measure unit | 0 | KQ-98-23 | Комплексное опробование, шт. | Integrated testing, pcs | 1
9805 | Пусконаладочные работы | Commissioning | CM00 | CM00-21-19 | Релейная защита и автоматика выключателей напряжением 110 кВ и выше | Relay protection and automation for circuit breakers, voltage: 110 kV and higher
9806 | Пусконаладочные работы | Commissioning | CM00 | CM00-21-19-001 | Комплексное опробование рабочим напряжением и током. Шкаф защит обходного выключателя напряжением 110 – 220 кВ | Integrated testing by operating voltage and current. Protection cabinet for a bypass circuit breaker, voltage: 110 - 220 kV | шт. | pcs. | KQ-00-98 | ПНР/ППНР, без ед.изм. | Commissionning/Pre-Commissionning without measure unit | 0 | KQ-98-00 | ПНР, без ед. изм. | Commissionning without measure unit | 0 | KQ-98-23 | Комплексное опробование, шт. | Integrated testing, pcs | 1
9807 | Пусконаладочные работы | Commissioning | CM00 | CM00-21-19-002 | Комплексное опробование рабочим напряжением и током. Шкаф защит шиносоединительного (секционного) выключателя напряжением 110 – 500 кВ | Integrated testing by operating voltage and current. Protection cabinet for a bus-coupler (section) breaker, voltage: 110 - 500 kV | шт. | pcs. | KQ-00-98 | ПНР/ППНР, без ед.изм. | Commissionning/Pre-Commissionning without measure unit | 0 | KQ-98-00 | ПНР, без ед. изм. | Commissionning without measure unit | 0 | KQ-98-23 | Комплексное опробование, шт. | Integrated testing, pcs | 1
9808 | Пусконаладочные работы | Commissioning | CM00 | CM00-21-19-003 | Комплексное опробование рабочим напряжением и током. Шкаф управления, защиты и автоматики выключателя напряжением 110 – 220 кВ | Integrated testing by operating voltage and current. Control, protection and automation cabinet for a circuit breaker, voltage: 110 - 220 kV | шт. | pcs. | KQ-00-98 | ПНР/ППНР, без ед.изм. | Commissionning/Pre-Commissionning without measure unit | 0 | KQ-98-00 | ПНР, без ед. изм. | Commissionning without measure unit | 0 | KQ-98-23 | Комплексное опробование, шт. | Integrated testing, pcs | 1
9809 | Пусконаладочные работы | Commissioning | CM00 | CM00-21-19-004 | Комплексное опробование рабочим напряжением и током. Шкаф управления, защиты и автоматики выключателя напряжением 330 – 500 кВ | Integrated testing by operating voltage and current. Control, protection and automation cabinet for a circuit breaker, voltage: 330 - 500 kV | шт. | pcs. | KQ-00-98 | ПНР/ППНР, без ед.изм. | Commissionning/Pre-Commissionning without measure unit | 0 | KQ-98-00 | ПНР, без ед. изм. | Commissionning without measure unit | 0 | KQ-98-23 | Комплексное опробование, шт. | Integrated testing, pcs | 1
9810 | Пусконаладочные работы | Commissioning | CM00 | CM00-21-20 | Системы автоматизации и сигнализации подстанций напряжением 110 кВ и выше | Automation and alarm systems for substations, voltage: 110 kV and higher
9811 | Пусконаладочные работы | Commissioning | CM00 | CM00-21-20-001 | Комплексное опробование рабочим напряжением и током. Шкаф центральной сигнализации | Integrated testing by operating voltage and current. Central alarm cabinet | шт. | pcs. | KQ-00-98 | ПНР/ППНР, без ед.изм. | Commissionning/Pre-Commissionning without measure unit | 0 | KQ-98-00 | ПНР, без ед. изм. | Commissionning without measure unit | 0 | KQ-98-23 | Комплексное опробование, шт. | Integrated testing, pcs | 1
9812 | Пусконаладочные работы | Commissioning | CM00 | CM00-21-20-002 | Комплексное опробование рабочим напряжением и током. Шкаф регистрации аварийных событий | Integrated testing by operating voltage and current. Emergency event recording cabinet | шт. | pcs. | KQ-00-98 | ПНР/ППНР, без ед.изм. | Commissionning/Pre-Commissionning without measure unit | 0 | KQ-98-00 | ПНР, без ед. изм. | Commissionning without measure unit | 0 | KQ-98-23 | Комплексное опробование, шт. | Integrated testing, pcs | 1
9813 | Пусконаладочные работы | Commissioning | CM00 | CM00-30 | АВТОМАТИЗИРОВАННЫЕ СИСТЕМЫ УПРАВЛЕНИЯ И СИГНАЛИЗАЦИИ | AUTOMATED CONTROL AND ALARM SYSTEMS
9814 | Пусконаладочные работы | Commissioning | CM00 | CM00-30-01 | Комплексные испытания автоматизированной системы управления и сигнализации с технологическим оборудованием | Integrated testing of automated control and alarm system interaction with process equipment
9815 | Пусконаладочные работы | Commissioning | CM00 | CM00-30-01-001 | Комплексные испытания автоматизированной системы управления и сигнализации с технологическим оборудованием | Integrated testing of automated control and alarm system interaction with process equipment | контур | loop | KQ-00-98 | ПНР/ППНР, без ед.изм. | Commissionning/Pre-Commissionning without measure unit | 0 | KQ-98-00 | ПНР, без ед. изм. | Commissionning without measure unit | 0 | KQ-98-06 | Функциональные испытания КИПиА, шт. | Functional tests of instrumentation and automation, pcs. | 1
9816 | Пусконаладочные работы | Commissioning | CM00 | CM00-30-01-002 | Комплексные испытания автоматизированной системы управления и сигнализации с технологическим оборудованием. Полевой уровень | Integrated testing of automated control and alarm system with process equipment Field level | контур | loop | KQ-00-98 | ПНР/ППНР, без ед.изм. | Commissionning/Pre-Commissionning without measure unit | 0 | KQ-98-00 | ПНР, без ед. изм. | Commissionning without measure unit | 0 | KQ-98-06 | Функциональные испытания КИПиА, шт. | Functional tests of instrumentation and automation, pcs. | 1
9817 | Пусконаладочные работы | Commissioning | CM00 | CM00-30-01-003 | Комплексные испытания автоматизированной системы управления и сигнализации с технологическим оборудованием. Средний уровень | Integrated testing of automated control and alarm system with process equipment Medium level | контур | loop | KQ-00-98 | ПНР/ППНР, без ед.изм. | Commissionning/Pre-Commissionning without measure unit | 0 | KQ-98-00 | ПНР, без ед. изм. | Commissionning without measure unit | 0 | KQ-98-06 | Функциональные испытания КИПиА, шт. | Functional tests of instrumentation and automation, pcs. | 1
9818 | Пусконаладочные работы | Commissioning | CM00 | CM00-30-01-004 | Комплексные испытания автоматизированной системы управления и сигнализации с технологическим оборудованием. Верхний уровень | Integrated testing of automated control and alarm system with process equipment Upper level | контур | loop | KQ-00-98 | ПНР/ППНР, без ед.изм. | Commissionning/Pre-Commissionning without measure unit | 0 | KQ-98-00 | ПНР, без ед. изм. | Commissionning without measure unit | 0 | KQ-98-06 | Функциональные испытания КИПиА, шт. | Functional tests of instrumentation and automation, pcs. | 1
9819 | Пусконаладочные работы | Commissioning | CM00 | CM00-30-01-005 | Комплексные испытания автоматизированной системы управления и сигнализации с технологическим оборудованием. Полевой и Средний уровень | Integrated testing of automated control and alarm system with process equipment Field and Medium level | контур | loop | KQ-00-98 | ПНР/ППНР, без ед.изм. | Commissionning/Pre-Commissionning without measure unit | 0 | KQ-98-00 | ПНР, без ед. изм. | Commissionning without measure unit | 0 | KQ-98-06 | Функциональные испытания КИПиА, шт. | Functional tests of instrumentation and automation, pcs. | 1
9820 | Пусконаладочные работы | Commissioning | CM00 | CM00-30-01-006 | Комплексные испытания автоматизированной системы управления и сигнализации с технологическим оборудованием. Средний и Верхний уровень | Integrated testing of automated control and alarm system with process equipment Medium and Upper level | контур | loop | KQ-00-98 | ПНР/ППНР, без ед.изм. | Commissionning/Pre-Commissionning without measure unit | 0 | KQ-98-00 | ПНР, без ед. изм. | Commissionning without measure unit | 0 | KQ-98-06 | Функциональные испытания КИПиА, шт. | Functional tests of instrumentation and automation, pcs. | 1
9821 | Пусконаладочные работы | Commissioning | CM00 | CM00-30-02 | Комплексные испытания автоматизированной системы сигнализации | Integrated testing of automated alarm system
9822 | Пусконаладочные работы | Commissioning | CM00 | CM00-30-02-001 | Комплексные испытания автоматизированной системы сигнализации | Integrated testing of automated alarm system | контур | loop | KQ-00-98 | ПНР/ППНР, без ед.изм. | Commissionning/Pre-Commissionning without measure unit | 0 | KQ-98-00 | ПНР, без ед. изм. | Commissionning without measure unit | 0 | KQ-98-06 | Функциональные испытания КИПиА, шт. | Functional tests of instrumentation and automation, pcs. | 1
9823 | Пусконаладочные работы | Commissioning | CM00 | CM00-30-02-002 | Комплексные испытания автоматизированной системы сигнализации. Полевой уровень | Integrated testing of automated alarm system Field level | контур | loop | KQ-00-98 | ПНР/ППНР, без ед.изм. | Commissionning/Pre-Commissionning without measure unit | 0 | KQ-98-00 | ПНР, без ед. изм. | Commissionning without measure unit | 0 | KQ-98-06 | Функциональные испытания КИПиА, шт. | Functional tests of instrumentation and automation, pcs. | 1
9824 | Пусконаладочные работы | Commissioning | CM00 | CM00-30-02-003 | Комплексные испытания автоматизированной системы сигнализации. Средний уровень | Integrated testing of automated alarm system Medium level | контур | loop | KQ-00-98 | ПНР/ППНР, без ед.изм. | Commissionning/Pre-Commissionning without measure unit | 0 | KQ-98-00 | ПНР, без ед. изм. | Commissionning without measure unit | 0 | KQ-98-06 | Функциональные испытания КИПиА, шт. | Functional tests of instrumentation and automation, pcs. | 1
9825 | Пусконаладочные работы | Commissioning | CM00 | CM00-30-02-004 | Комплексные испытания автоматизированной системы сигнализации. Верхний уровень | Integrated testing of automated alarm system Upper level | контур | loop | KQ-00-98 | ПНР/ППНР, без ед.изм. | Commissionning/Pre-Commissionning without measure unit | 0 | KQ-98-00 | ПНР, без ед. изм. | Commissionning without measure unit | 0 | KQ-98-06 | Функциональные испытания КИПиА, шт. | Functional tests of instrumentation and automation, pcs. | 1
9826 | Пусконаладочные работы | Commissioning | CM00 | CM00-30-02-005 | Комплексные испытания автоматизированной системы сигнализации. Полевой и Средний уровень | Integrated testing of automated alarm system Field and Medium level | контур | loop | KQ-00-98 | ПНР/ППНР, без ед.изм. | Commissionning/Pre-Commissionning without measure unit | 0 | KQ-98-00 | ПНР, без ед. изм. | Commissionning without measure unit | 0 | KQ-98-06 | Функциональные испытания КИПиА, шт. | Functional tests of instrumentation and automation, pcs. | 1
9827 | Пусконаладочные работы | Commissioning | CM00 | CM00-30-02-006 | Комплексные испытания автоматизированной системы сигнализации. Средний и Верхний уровень | Integrated testing of automated alarm system Medium and Upper level | контур | loop | KQ-00-98 | ПНР/ППНР, без ед.изм. | Commissionning/Pre-Commissionning without measure unit | 0 | KQ-98-00 | ПНР, без ед. изм. | Commissionning without measure unit | 0 | KQ-98-06 | Функциональные испытания КИПиА, шт. | Functional tests of instrumentation and automation, pcs. | 1
9828 | Пусконаладочные работы | Commissioning | CM00 | CM00-30-03 | Комплексные испытания автоматизированной системы диспетчеризации (Верхний уровень) | Integration tests of automated dispatching system (Upper level)
9829 | Пусконаладочные работы | Commissioning | CM00 | CM00-30-03-001 | Комплексные испытания автоматизированной системы диспетчеризации (Верхний уровень) | Integration tests of automated dispatching system (Upper level) | контур | loop | KQ-00-98 | ПНР/ППНР, без ед.изм. | Commissionning/Pre-Commissionning without measure unit | 0 | KQ-98-00 | ПНР, без ед. изм. | Commissionning without measure unit | 0 | KQ-98-06 | Функциональные испытания КИПиА, шт. | Functional tests of instrumentation and automation, pcs. | 1
9830 | Пусконаладочные работы | Commissioning | CM00 | CM00-41 | ОБОРУДОВАНИЕ СИСТЕМ УКВ-РАДИОСВЯЗИ | VHF RADIO COMMUNICATION SYSTEMS EQUIPMENT
9831 | Пусконаладочные работы | Commissioning | CM00 | CM00-41-01 | Комплексная проверка и сдача в эксплуатацию участка системы УКВ-радиосвязи | Comprehensive inspection and handover to operation of the VHF radio communication system section
9832 | Пусконаладочные работы | Commissioning | CM00 | CM00-41-01-001 | Комплексная проверка и сдача в эксплуатацию участка системы УКВ-радиосвязи | Comprehensive inspection and handover to operation of the VHF radio communication system section | участок | section | KQ-00-98 | ПНР/ППНР, без ед.изм. | Commissionning/Pre-Commissionning without measure unit | 0 | KQ-98-00 | ПНР, без ед. изм. | Commissionning without measure unit | 0 | KQ-98-06 | Функциональные испытания КИПиА, шт. | Functional tests of instrumentation and automation, pcs. | 1
9833 | Пусконаладочные работы | Commissioning | CM00 | CM00-41-02 | Комплексная отладка интерфейса взаимосвязи между участками системы УКВ-радиосвязи | Comprehensive debugging of the interface of interconnection between VHF radio communication system sections
9834 | Пусконаладочные работы | Commissioning | CM00 | CM00-41-02-001 | Комплексная отладка интерфейса взаимосвязи между участками системы УКВ-радиосвязи | Comprehensive debugging of the interface of interconnection between VHF radio communication system sections | участок | section | KQ-00-98 | ПНР/ППНР, без ед.изм. | Commissionning/Pre-Commissionning without measure unit | 0 | KQ-98-00 | ПНР, без ед. изм. | Commissionning without measure unit | 0 | KQ-98-06 | Функциональные испытания КИПиА, шт. | Functional tests of instrumentation and automation, pcs. | 1
9835 | Пусконаладочные работы | Commissioning | CM00 | CM00-42 | ОБОРУДОВАНИЕ СИСТЕМ IP-ТЕЛЕФОНИИ | IP TELEPHONY SYSTEM EQUIPMENT
9836 | Пусконаладочные работы | Commissioning | CM00 | CM00-42-01 | Комплексная проверка и сдача в эксплуатацию участка системы IP-телефонии | Comprehensive inspection and handover to operation of the IP telephony system section
9837 | Пусконаладочные работы | Commissioning | CM00 | CM00-42-01-001 | Комплексная проверка и сдача в эксплуатацию участка системы IP-телефонии | Comprehensive inspection and handover to operation of the IP telephony system section | участок | section | KQ-00-98 | ПНР/ППНР, без ед.изм. | Commissionning/Pre-Commissionning without measure unit | 0 | KQ-98-00 | ПНР, без ед. изм. | Commissionning without measure unit | 0 | KQ-98-06 | Функциональные испытания КИПиА, шт. | Functional tests of instrumentation and automation, pcs. | 1
9838 | Пусконаладочные работы | Commissioning | CM00 | CM00-42-01-002 | Комплексная проверка и сдача в эксплуатацию участка системы IP-телефонии (на каждые последующие 10 телефонных номеров свыше 500) | Comprehensive inspection and handover to operation of the IP telephony system section (for each subsequent 10 phone numbers over 500). | участок | section | KQ-00-98 | ПНР/ППНР, без ед.изм. | Commissionning/Pre-Commissionning without measure unit | 0 | KQ-98-00 | ПНР, без ед. изм. | Commissionning without measure unit | 0 | KQ-98-06 | Функциональные испытания КИПиА, шт. | Functional tests of instrumentation and automation, pcs. | 1
9839 | Пусконаладочные работы | Commissioning | CM00 | CM00-42-02 | Комплексная отладка интерфейса взаимосвязи между участками системы IP-телефонии | Comprehensive debugging of the interface of interconnection between IP telephony system sections
9840 | Пусконаладочные работы | Commissioning | CM00 | CM00-42-02-001 | Комплексная отладка взаимосвязи между участками системы IP-телефонии | Comprehensive debugging of the interface of interconnection between IP telephony system sections | участок | section | KQ-00-98 | ПНР/ППНР, без ед.изм. | Commissionning/Pre-Commissionning without measure unit | 0 | KQ-98-00 | ПНР, без ед. изм. | Commissionning without measure unit | 0 | KQ-98-06 | Функциональные испытания КИПиА, шт. | Functional tests of instrumentation and automation, pcs. | 1
9841 | Пусконаладочные работы | Commissioning | CM00 | CM00-44 | КОММУНИКАЦИОННОЕ ОБОРУДОВАНИЕ | COMMUNICATION EQUIPMENT
9842 | Пусконаладочные работы | Commissioning | CM00 | CM00-44-01 | Комплексная проверка и сдача в эксплуатацию участка коммуникационного оборудования | Comprehensive inspection and handover to operation of the communication equipment section
9843 | Пусконаладочные работы | Commissioning | CM00 | CM00-44-01-001 | Комплексная проверка и сдача в эксплуатацию участка коммуникационного оборудования | Comprehensive inspection and handover to operation of the communication equipment section | участок | section | KQ-00-98 | ПНР/ППНР, без ед.изм. | Commissionning/Pre-Commissionning without measure unit | 0 | KQ-98-00 | ПНР, без ед. изм. | Commissionning without measure unit | 0 | KQ-98-06 | Функциональные испытания КИПиА, шт. | Functional tests of instrumentation and automation, pcs. | 1
9844 | Пусконаладочные работы | Commissioning | CM00 | CM00-44-01-002 | Комплексная проверка и сдача в эксплуатацию участка коммуникационного оборудования (на каждый последующий коммуникационный аппарат свыше 20) | Comprehensive inspection and handover to operation of the communication equipment section (for each subsequent communication device over 20). | шт. | pcs. | KQ-00-98 | ПНР/ППНР, без ед.изм. | Commissionning/Pre-Commissionning without measure unit | 0 | KQ-98-00 | ПНР, без ед. изм. | Commissionning without measure unit | 0 | KQ-98-06 | Функциональные испытания КИПиА, шт. | Functional tests of instrumentation and automation, pcs. | 1
9845 | Пусконаладочные работы | Commissioning | CM00 | CM00-44-02 | Комплексная отладка интерфейса взаимосвязи между участками коммуникационного оборудования | Comprehensive debugging of the interface of interconnection between communication equipment sections
9846 | Пусконаладочные работы | Commissioning | CM00 | CM00-44-02-001 | Комплексная отладка взаимосвязи между участками коммуникационного оборудования | Comprehensive debugging of the interconnection between IP telephony system sections | участок | section | KQ-00-98 | ПНР/ППНР, без ед.изм. | Commissionning/Pre-Commissionning without measure unit | 0 | KQ-98-00 | ПНР, без ед. изм. | Commissionning without measure unit | 0 | KQ-98-06 | Функциональные испытания КИПиА, шт. | Functional tests of instrumentation and automation, pcs. | 1
9847 | Пусконаладочные работы | Commissioning | CM00 | CM00-45 | ОБОРУДОВАНИЕ СИСТЕМ ВИДЕОНАБЛЮДЕНИЯ | CLOSED CIRCUIT TELEVISION EQUIPMENT
9848 | Пусконаладочные работы | Commissioning | CM00 | CM00-45-01 | Комплексная проверка и сдача в эксплуатацию участка системы видеонаблюдения | Comprehensive inspection and handover to operation of the Closed Circuit Television section
9849 | Пусконаладочные работы | Commissioning | CM00 | CM00-45-01-001 | Комплексная проверка и сдача в эксплуатацию участка системы видеонаблюдения | Comprehensive inspection and handover to operation of the Closed Circuit Television section | участок | section | KQ-00-98 | ПНР/ППНР, без ед.изм. | Commissionning/Pre-Commissionning without measure unit | 0 | KQ-98-00 | ПНР, без ед. изм. | Commissionning without measure unit | 0 | KQ-98-06 | Функциональные испытания КИПиА, шт. | Functional tests of instrumentation and automation, pcs. | 1
9850 | Пусконаладочные работы | Commissioning | CM00 | CM00-45-01-002 | Комплексная проверка и сдача в эксплуатацию участка системы видеонаблюдения. Полевой уровень | Comprehensive inspection and handover to operation of the Closed Circuit Television section. Field level | участок | section | KQ-00-98 | ПНР/ППНР, без ед.изм. | Commissionning/Pre-Commissionning without measure unit | 0 | KQ-98-00 | ПНР, без ед. изм. | Commissionning without measure unit | 0 | KQ-98-06 | Функциональные испытания КИПиА, шт. | Functional tests of instrumentation and automation, pcs. | 1
9851 | Пусконаладочные работы | Commissioning | CM00 | CM00-45-01-003 | Комплексная проверка и сдача в эксплуатацию участка системы видеонаблюдения. Средний уровень | Comprehensive inspection and handover to operation of the Closed Circuit Television section. Medium level | участок | section | KQ-00-98 | ПНР/ППНР, без ед.изм. | Commissionning/Pre-Commissionning without measure unit | 0 | KQ-98-00 | ПНР, без ед. изм. | Commissionning without measure unit | 0 | KQ-98-06 | Функциональные испытания КИПиА, шт. | Functional tests of instrumentation and automation, pcs. | 1
9852 | Пусконаладочные работы | Commissioning | CM00 | CM00-45-01-004 | Комплексная проверка и сдача в эксплуатацию участка системы видеонаблюдения. Верхний уровень | Comprehensive inspection and handover to operation of the Closed Circuit Television section. Upper level | участок | section | KQ-00-98 | ПНР/ППНР, без ед.изм. | Commissionning/Pre-Commissionning without measure unit | 0 | KQ-98-00 | ПНР, без ед. изм. | Commissionning without measure unit | 0 | KQ-98-06 | Функциональные испытания КИПиА, шт. | Functional tests of instrumentation and automation, pcs. | 1
9853 | Пусконаладочные работы | Commissioning | CM00 | CM00-45-01-005 | Комплексная проверка и сдача в эксплуатацию участка системы видеонаблюдения. Полевой и Средний уровень | Comprehensive inspection and handover to operation of the Closed Circuit Television section. Field and Medium level | участок | section | KQ-00-98 | ПНР/ППНР, без ед.изм. | Commissionning/Pre-Commissionning without measure unit | 0 | KQ-98-00 | ПНР, без ед. изм. | Commissionning without measure unit | 0 | KQ-98-06 | Функциональные испытания КИПиА, шт. | Functional tests of instrumentation and automation, pcs. | 1
9854 | Пусконаладочные работы | Commissioning | CM00 | CM00-45-01-006 | Комплексная проверка и сдача в эксплуатацию участка системы видеонаблюдения. Средний и Верхний уровень | Comprehensive inspection and handover to operation of the Closed Circuit Television section. Medium and Upper level | участок | section | KQ-00-98 | ПНР/ППНР, без ед.изм. | Commissionning/Pre-Commissionning without measure unit | 0 | KQ-98-00 | ПНР, без ед. изм. | Commissionning without measure unit | 0 | KQ-98-06 | Функциональные испытания КИПиА, шт. | Functional tests of instrumentation and automation, pcs. | 1
9855 | Пусконаладочные работы | Commissioning | CM00 | CM00-45-01-007 | Комплексная проверка и сдача в эксплуатацию участка системы видеонаблюдения (за каждую последующую IP-камеру видеонаблюдения свыше 10, входящей в состав системы видеонаблюдения) | Comprehensive inspection and handover to operation of the Closed Circuit Television section (for each subsequent IP Closed Circuit Television camera over 10 which is part of the Closed Circuit Television) | шт. | pcs. | KQ-00-98 | ПНР/ППНР, без ед.изм. | Commissionning/Pre-Commissionning without measure unit | 0 | KQ-98-00 | ПНР, без ед. изм. | Commissionning without measure unit | 0 | KQ-98-06 | Функциональные испытания КИПиА, шт. | Functional tests of instrumentation and automation, pcs. | 1
9856 | Пусконаладочные работы | Commissioning | CM00 | CM00-45-01-008 | Комплексная проверка и сдача в эксплуатацию участка системы видеонаблюдения. Полевой уровень (за каждую последующую IP-камеру видеонаблюдения свыше 10, входящей в состав системы видеонаблюдения) | Comprehensive inspection and handover to operation of the Closed Circuit Television section. Field level (for each subsequent IP Closed Circuit Television camera over 10 which is part of the Closed Circuit Television) | шт. | pcs. | KQ-00-98 | ПНР/ППНР, без ед.изм. | Commissionning/Pre-Commissionning without measure unit | 0 | KQ-98-00 | ПНР, без ед. изм. | Commissionning without measure unit | 0 | KQ-98-06 | Функциональные испытания КИПиА, шт. | Functional tests of instrumentation and automation, pcs. | 1
9857 | Пусконаладочные работы | Commissioning | CM00 | CM00-45-01-009 | Комплексная проверка и сдача в эксплуатацию участка системы видеонаблюдения. Средний уровень (за каждую последующую IP-камеру видеонаблюдения свыше 10, входящей в состав системы видеонаблюдения) | Comprehensive inspection and handover to operation of the Closed Circuit Television section. Medium level (for each subsequent IP Closed Circuit Television camera over 10 which is part of the Closed Circuit Television). | шт. | pcs. | KQ-00-98 | ПНР/ППНР, без ед.изм. | Commissionning/Pre-Commissionning without measure unit | 0 | KQ-98-00 | ПНР, без ед. изм. | Commissionning without measure unit | 0 | KQ-98-06 | Функциональные испытания КИПиА, шт. | Functional tests of instrumentation and automation, pcs. | 1
9858 | Пусконаладочные работы | Commissioning | CM00 | CM00-45-01-010 | Комплексная проверка и сдача в эксплуатацию участка системы видеонаблюдения. Верхний уровень (за каждую последующую IP-камеру видеонаблюдения свыше 10, входящей в состав системы видеонаблюдения) | Comprehensive inspection and handover to operation of the Closed Circuit Television section. Upper level (for each subsequent IP Closed Circuit Television camera over 10 which is part of the Closed Circuit Television) | шт. | pcs. | KQ-00-98 | ПНР/ППНР, без ед.изм. | Commissionning/Pre-Commissionning without measure unit | 0 | KQ-98-00 | ПНР, без ед. изм. | Commissionning without measure unit | 0 | KQ-98-06 | Функциональные испытания КИПиА, шт. | Functional tests of instrumentation and automation, pcs. | 1
9859 | Пусконаладочные работы | Commissioning | CM00 | CM00-45-01-011 | Комплексная проверка и сдача в эксплуатацию участка системы видеонаблюдения. Полевой и Средний уровень (за каждую последующую IP-камеру видеонаблюдения свыше 10, входящей в состав системы видеонаблюдения) | Comprehensive inspection and handover to operation of the Closed Circuit Television section. Field and Medium level (for each subsequent IP Closed Circuit Television camera over 10 which is part of the Closed Circuit Television). | шт. | pcs. | KQ-00-98 | ПНР/ППНР, без ед.изм. | Commissionning/Pre-Commissionning without measure unit | 0 | KQ-98-00 | ПНР, без ед. изм. | Commissionning without measure unit | 0 | KQ-98-06 | Функциональные испытания КИПиА, шт. | Functional tests of instrumentation and automation, pcs. | 1
9860 | Пусконаладочные работы | Commissioning | CM00 | CM00-45-01-012 | Комплексная проверка и сдача в эксплуатацию участка системы видеонаблюдения. Средний и Верхний уровень (за каждую последующую IP-камеру видеонаблюдения свыше 10, входящей в состав системы видеонаблюдения) | Comprehensive inspection and handover to operation of the Closed Circuit Television section. Medium and Upper level (for each subsequent IP Closed Circuit Television camera over 10 which is part of the Closed Circuit Television) | шт. | pcs. | KQ-00-98 | ПНР/ППНР, без ед.изм. | Commissionning/Pre-Commissionning without measure unit | 0 | KQ-98-00 | ПНР, без ед. изм. | Commissionning without measure unit | 0 | KQ-98-06 | Функциональные испытания КИПиА, шт. | Functional tests of instrumentation and automation, pcs. | 1
9861 | Пусконаладочные работы | Commissioning | CM00 | CM00-46 | ОБОРУДОВАНИЕ СИСТЕМ ДГГС/ЛСО | PAGA/AWS EQUIPMENT
9862 | Пусконаладочные работы | Commissioning | CM00 | CM00-46-01 | Комплексная проверка и сдача в эксплуатацию участка ДГГС/ЛСО | Comprehensive inspection and handover to operation of the PAGA/AWS section
9863 | Пусконаладочные работы | Commissioning | CM00 | CM00-46-01-001 | Комплексная проверка и сдача в эксплуатацию участка системы ДГГС/ЛСО | Comprehensive inspection and handover to operation of the PAGA/AWS section | участок | section | KQ-00-98 | ПНР/ППНР, без ед.изм. | Commissionning/Pre-Commissionning without measure unit | 0 | KQ-98-00 | ПНР, без ед. изм. | Commissionning without measure unit | 0 | KQ-98-06 | Функциональные испытания КИПиА, шт. | Functional tests of instrumentation and automation, pcs. | 1
9864 | Пусконаладочные работы | Commissioning | CM00 | CM00-46-02 | Комплексная отладка интерфейса взаимосвязи между участками ДГГС/ЛСО | Comprehensive debugging of the interface of interconnection between PAGA/AWS sections
9865 | Пусконаладочные работы | Commissioning | CM00 | CM00-46-02-001 | Комплексная отладка интерфейса взаимосвязи между участками системы ДГГС/ЛСО | Comprehensive debugging of the interface of interconnection between PAGA/AWS sections | участок | section | KQ-00-98 | ПНР/ППНР, без ед.изм. | Commissionning/Pre-Commissionning without measure unit | 0 | KQ-98-00 | ПНР, без ед. изм. | Commissionning without measure unit | 0 | KQ-98-06 | Функциональные испытания КИПиА, шт. | Functional tests of instrumentation and automation, pcs. | 1
9866 | Пусконаладочные работы | Commissioning | CM00 | CM00-50 | КОМПЛЕКСНАЯ ПРОВЕРКА И СДАЧА В ЭКСПЛУАТАЦИЮ ОБОРУДОВАНИЯ АНАЛИТИЧЕСКИХ СИСТЕМ | COMPREHENSIVE INSPECTION AND COMMISSIONING OF ANALYTICAL SYSTEMS EQUIPMENT
9867 | Пусконаладочные работы | Commissioning | CM00 | CM00-50-01 | Комплексная проверка и сдача в эксплуатауию. Хроматограф газовый | Comprehensive inspection and commissioning. Gas chromatograph
9868 | Пусконаладочные работы | Commissioning | CM00 | CM00-50-01-001 | Комплексная проверка и сдача в эксплуатауию. Хроматограф газовый | Comprehensive inspection and commissioning. Gas chromatograph | шт. | pcs. | KQ-00-98 | ПНР/ППНР, без ед.изм. | Commissionning/Pre-Commissionning without measure unit | 0 | KQ-98-00 | ПНР, без ед. изм. | Commissionning without measure unit | 0 | KQ-98-06 | Функциональные испытания КИПиА, шт. | Functional tests of instrumentation and automation, pcs. | 1
9869 | Пусконаладочные работы | Commissioning | CM00 | CM00-50-02 | Комплексная проверка и сдача в эксплуатауию. Анализатор следов влаги | Comprehensive inspection and commissioning. Moisture trace analyzer
9870 | Пусконаладочные работы | Commissioning | CM00 | CM00-50-02-001 | Комплексная проверка и сдача в эксплуатауию. Анализатор следов влаги | Comprehensive inspection and commissioning. Moisture trace analyzer | шт. | pcs. | KQ-00-98 | ПНР/ППНР, без ед.изм. | Commissionning/Pre-Commissionning without measure unit | 0 | KQ-98-00 | ПНР, без ед. изм. | Commissionning without measure unit | 0 | KQ-98-06 | Функциональные испытания КИПиА, шт. | Functional tests of instrumentation and automation, pcs. | 1
9871 | Пусконаладочные работы | Commissioning | CM00 | CM00-50-03 | Комплексная проверка и сдача в эксплуатауию. Газоанализатор | Comprehensive inspection and commissioning. Gas analyzer
9872 | Пусконаладочные работы | Commissioning | CM00 | CM00-50-03-001 | Комплексная проверка и сдача в эксплуатауию. Газоанализатор | Comprehensive inspection and commissioning. Gas analyzer | шт. | pcs. | KQ-00-98 | ПНР/ППНР, без ед.изм. | Commissionning/Pre-Commissionning without measure unit | 0 | KQ-98-00 | ПНР, без ед. изм. | Commissionning without measure unit | 0 | KQ-98-06 | Функциональные испытания КИПиА, шт. | Functional tests of instrumentation and automation, pcs. | 1
9873 | Пусконаладочные работы | Commissioning | CM00 | CM00-50-03-002 | Комплексная проверка и сдача в эксплуатауию. Газоанализатор многоканальный | Comprehensive inspection and commissioning. Multichannel gas analyzer | шт. | pcs. | KQ-00-98 | ПНР/ППНР, без ед.изм. | Commissionning/Pre-Commissionning without measure unit | 0 | KQ-98-00 | ПНР, без ед. изм. | Commissionning without measure unit | 0 | KQ-98-06 | Функциональные испытания КИПиА, шт. | Functional tests of instrumentation and automation, pcs. | 1
9874 | Пусконаладочные работы | Commissioning | CM00 | CM00-50-04 | Комплексная проверка и сдача в эксплуатауию. Анализатор жидкости | Comprehensive inspection and commissioning. Fluid analyzer
9875 | Пусконаладочные работы | Commissioning | CM00 | CM00-50-04-001 | Комплексная проверка и сдача в эксплуатауию. Анализатор жидкости | Comprehensive inspection and commissioning. Fluid analyzer | шт. | pcs. | KQ-00-98 | ПНР/ППНР, без ед.изм. | Commissionning/Pre-Commissionning without measure unit | 0 | KQ-98-00 | ПНР, без ед. изм. | Commissionning without measure unit | 0 | KQ-98-06 | Функциональные испытания КИПиА, шт. | Functional tests of instrumentation and automation, pcs. | 1
9876 | Пусконаладочные работы | Commissioning | CM00 | CM00-50-05 | Комплексная проверка и сдача в эксплуатауию. Анализатор общего органического углерода/натрия/кремния | Comprehensive inspection and commissioning. Total Organic Carbon/Sodium/Silicon Analyzer
9877 | Пусконаладочные работы | Commissioning | CM00 | CM00-50-05-001 | Комплексная проверка и сдача в эксплуатауию. Анализатор общего органического углерода/натрия/кремния | Comprehensive inspection and commissioning. Total Organic Carbon/Sodium/Silicon Analyzer | шт. | pcs. | KQ-00-98 | ПНР/ППНР, без ед.изм. | Commissionning/Pre-Commissionning without measure unit | 0 | KQ-98-00 | ПНР, без ед. изм. | Commissionning without measure unit | 0 | KQ-98-06 | Функциональные испытания КИПиА, шт. | Functional tests of instrumentation and automation, pcs. | 1
9878 | Пусконаладочные работы | Commissioning | CM00 | CM00-50-06 | Комплексная проверка и сдача в эксплуатауию. Шкаф/пункт системы пробоподготовки | Comprehensive inspection and commissioning. Sample preparation system cabinet/station
9879 | Пусконаладочные работы | Commissioning | CM00 | CM00-50-06-001 | Комплексная проверка и сдача в эксплуатауию. Шкаф/пункт системы пробоподготовки | Comprehensive inspection and commissioning. Sample preparation system cabinet/station | шт. | pcs. | KQ-00-98 | ПНР/ППНР, без ед.изм. | Commissionning/Pre-Commissionning without measure unit | 0 | KQ-98-00 | ПНР, без ед. изм. | Commissionning without measure unit | 0 | KQ-98-06 | Функциональные испытания КИПиА, шт. | Functional tests of instrumentation and automation, pcs. | 1
9880 | Пусконаладочные работы | Commissioning | CM00 | CM00-51 | КОМПЛЕКСНАЯ ПРОВЕРКА И СДАЧА В ЭКСПЛУАТАЦИЮ ОБОРУДОВАНИЯ РАДИОИЗОТОПНОГО ПРИНЦИПА ДЕЙСТВИЯ | COMPREHENSIVE INSPECTION AND COMMISSIONING OF RADIOISOTOPE PRINCIPLE OF OPERATION EQUIPMENT
9881 | Пусконаладочные работы | Commissioning | CM00 | CM00-51-01 | Комплексная проверка и сдача в эксплуатацию радиоизотопного уровнемера | Comprehensive inspection and commissioning of a radioisotope level meter
9882 | Пусконаладочные работы | Commissioning | CM00 | CM00-51-01-001 | Комплексная проверка и сдача в эксплуатацию радиоизотопного уровнемера | Comprehensive inspection and commissioning of a radioisotope level meter | шт. | pcs. | KQ-00-98 | ПНР/ППНР, без ед.изм. | Commissionning/Pre-Commissionning without measure unit | 0 | KQ-98-00 | ПНР, без ед. изм. | Commissionning without measure unit | 0 | KQ-98-06 | Функциональные испытания КИПиА, шт. | Functional tests of instrumentation and automation, pcs. | 1
9883 | Пусконаладочные работы | Commissioning | CM00 | CM00-60 | ОТЛАДКА СВЯЗИ МЕЖДУ СМЕЖНЫМИ СИСТЕМАМИ | TROUBLESHOOTING OF COMMUNICATION BETWEEN RELATED SYSTEMS
9884 | Пусконаладочные работы | Commissioning | CM00 | CM00-60-01 | Проверка связи со смежными системами по интерфейсной линии связи | Inspection of communication with related systems by interface communication line
9885 | Пусконаладочные работы | Commissioning | CM00 | CM00-60-01-001 | Проверка связи со смежными системами по интерфейсной линии связи | Inspection of communication with related systems by interface communication line | сигнал | signal | KQ-00-98 | ПНР/ППНР, без ед.изм. | Commissionning/Pre-Commissionning without measure unit | 0 | KQ-98-00 | ПНР, без ед. изм. | Commissionning without measure unit | 0 | KQ-98-06 | Функциональные испытания КИПиА, шт. | Functional tests of instrumentation and automation, pcs. | 1
9886 | Пусконаладочные работы | Commissioning | CM00 | CM00-60-02 | Проверка связи со смежными системами по дискретной линии связи | Inspection of communication with related systems by discrete communication line
9887 | Пусконаладочные работы | Commissioning | CM00 | CM00-60-02-001 | Проверка связи со смежными системами по дискретной линии связи | Inspection of communication with related systems by discrete communication line | сигнал | signal | KQ-00-98 | ПНР/ППНР, без ед.изм. | Commissionning/Pre-Commissionning without measure unit | 0 | KQ-98-00 | ПНР, без ед. изм. | Commissionning without measure unit | 0 | KQ-98-06 | Функциональные испытания КИПиА, шт. | Functional tests of instrumentation and automation, pcs. | 1
9888 | Пусконаладочные работы | Commissioning | CM00 | CM00-70 | ИНЖЕНЕРНОЕ СОПРОВОЖДЕНИЕ АВТОМАТИЗИРОВАННЫХ СИСТЕМ УПРАВЛЕНИЯ И СИГНАЛИЗАЦИИ, СИСТЕМ СВЯЗИ | ENGINEERING SUPPORT OF AUTOMATED CONTROL AND ALARM SYSTEMS, COMMUNICATION SYSTEMS
9889 | Пусконаладочные работы | Commissioning | CM00 | CM00-70-01 | Инженерное сопровождение автоматизированной системы управления и сигнализации/системы связи, после ввода в эксплуатацию | Engineering support of automated control and alarm systems, communication systems after handover to operation
9890 | Пусконаладочные работы | Commissioning | CM00 | CM00-70-01-001 | Инженерное сопровождение автоматизированной системы управления и сигнализации/системы связи, после ввода в эксплуатацию | Engineering support of automated control and alarm systems, communication systems after handover to operation | чел.час | man/hour | KQ-00-98 | ПНР/ППНР, без ед.изм. | Commissionning/Pre-Commissionning without measure unit | 0 | KQ-98-00 | ПНР, без ед. изм. | Commissionning without measure unit | 0 | KQ-98-06 | Функциональные испытания КИПиА, шт. | Functional tests of instrumentation and automation, pcs. | 1
9891 | Демонтажные работы | Disassembling works | DW00 | DW00 | Демонтажные работы | Disassembling works
9892 | Демонтажные работы | Disassembling works | DW00 | DW00-01 | Общеплощадочный демонтаж | Site-wide disassembling
9893 | Демонтажные работы | Disassembling works | DW00 | DW00-01-01 | Земляные работы | Earthworks | [14 empty] | Аннулировано*
9894 | Демонтажные работы | Disassembling works | DW00 | DW00-01-01-01 | Разработка грунта | Soil excavation | [14 empty] | Аннулировано*
9895 | Демонтажные работы | Disassembling works | DW00 | DW00-01-02 | Демонтаж периметрального ограждения | Disassembling of perimeter fencing
9896 | Демонтажные работы | Disassembling works | DW00 | DW00-01-02-01 | Демонтаж периметрального ограждения | Disassembling of perimeter fencing
9897 | Демонтажные работы | Disassembling works | DW00 | DW00-01-02-01-01 | Демонтаж периметрального ограждения из сборного ж/б | Disassembling of perimeter fencing of pre-cast reinforced concrete | м | m | KQ-00-01 | Демонтаж, без.ед.изм. | Dismantling, without measure unit | 0 | KQ-01-00 | Общеплощадочный демонтаж, без ед. изм. | Dismantling Works, without m.u. | 0 | KQ-01-04 | Демонтаж периметрального ограждения, м | Dismantling of sections and posts of the fence, m | 1
9898 | Демонтажные работы | Disassembling works | DW00 | DW00-01-02-01-02 | Демонтаж периметрального ограждения из профлиста | Disassembling of perimeter fencing of corrugated sheets | м | m | KQ-00-01 | Демонтаж, без.ед.изм. | Dismantling, without measure unit | 0 | KQ-01-00 | Общеплощадочный демонтаж, без ед. изм. | Dismantling Works, without m.u. | 0 | KQ-01-04 | Демонтаж периметрального ограждения, м | Dismantling of sections and posts of the fence, m | 1
9899 | Демонтажные работы | Disassembling works | DW00 | DW00-01-02-01-03 | Демонтаж периметрального ограждения из сетки | Disassembling of perimeter mesh fence | м | m | KQ-00-01 | Демонтаж, без.ед.изм. | Dismantling, without measure unit | 0 | KQ-01-00 | Общеплощадочный демонтаж, без ед. изм. | Dismantling Works, without m.u. | 0 | KQ-01-04 | Демонтаж периметрального ограждения, м | Dismantling of sections and posts of the fence, m | 1
9900 | Демонтажные работы | Disassembling works | DW00 | DW00-01-02-02 | Демонтаж элементов периметрального ограждения | Disassembling of perimeter fencing elements | [14 empty] | Аннулировано*
9901 | Демонтажные работы | Disassembling works | DW00 | DW00-01-02-02-01 | Демонтаж калитки периметрального ограждения | Disassembling of perimeter fencing wicket | шт. | pcs. | KQ-00-01 | Демонтаж, без.ед.изм. | Dismantling, without measure unit | 0 | KQ-01-00 | Общеплощадочный демонтаж, без ед. изм. | Dismantling Works, without m.u. | 0 | KQ-01-04 | Демонтаж периметрального ограждения, м | Dismantling of sections and posts of the fence, m | 1.2 | Аннулировано*
9902 | Демонтажные работы | Disassembling works | DW00 | DW00-01-02-02-02 | Демонтаж ворот периметрального ограждения | Disassembling of perimeter fencing gate | шт. | pcs. | KQ-00-01 | Демонтаж, без.ед.изм. | Dismantling, without measure unit | 0 | KQ-01-00 | Общеплощадочный демонтаж, без ед. изм. | Dismantling Works, without m.u. | 0 | KQ-01-04 | Демонтаж периметрального ограждения, м | Dismantling of sections and posts of the fence, m | 6 | Аннулировано*
9903 | Демонтажные работы | Disassembling works | DW00 | DW00-01-03 | Демонтаж дорог, площадок и тротуаров | Disassembling of roads, platforms and sidewalks
9904 | Демонтажные работы | Disassembling works | DW00 | DW00-01-03-01 | Демонтаж покрытий дорог, площадок и тротуаров из бетона / асфальтобетона / железобетона | Dismantling of roads, platforms and sidewalks surfaces made of concrete / asphalt concrete / reinforced concrete
9905 | Демонтажные работы | Disassembling works | DW00 | DW00-01-03-01-01 | Фрезерование слоя износа покрытий дорог, площадок и тротуаров из асфальта и асфальтобетона | Milling of the wear layer of roads, platforms and sidewalks surfaces made of asphalt and asphalt concrete | м3 | m3 | KQ-00-01 | Демонтаж, без.ед.изм. | Dismantling, without measure unit | 0 | KQ-01-00 | Общеплощадочный демонтаж, без ед. изм. | Dismantling Works, without m.u. | 0 | KQ-01-01 | Демонтаж дорог, площадок и тротуаров, м3 | Dismantling of roads, sites and sidewalks, m3 | 1
9906 | Демонтажные работы | Disassembling works | DW00 | DW00-01-03-01-02 | Демонтаж покрытий дорог, площадок и тротуаров из монолитного бетона | Dismantling of roads, platforms and sidewalks surfaces made of monolithic concrete | м3 | m3 | KQ-00-01 | Демонтаж, без.ед.изм. | Dismantling, without measure unit | 0 | KQ-01-00 | Общеплощадочный демонтаж, без ед. изм. | Dismantling Works, without m.u. | 0 | KQ-01-01 | Демонтаж дорог, площадок и тротуаров, м3 | Dismantling of roads, sites and sidewalks, m3 | 1
9907 | Демонтажные работы | Disassembling works | DW00 | DW00-01-03-01-03 | Демонтаж покрытий дорог, площадок и тротуаров из сборного железобетона | Dismantling of roads, platforms and sidewalks surfaces made of precast concrete | м3 | m3 | KQ-00-01 | Демонтаж, без.ед.изм. | Dismantling, without measure unit | 0 | KQ-01-00 | Общеплощадочный демонтаж, без ед. изм. | Dismantling Works, without m.u. | 0 | KQ-01-01 | Демонтаж дорог, площадок и тротуаров, м3 | Dismantling of roads, sites and sidewalks, m3 | 1
9908 | Демонтажные работы | Disassembling works | DW00 | DW00-01-03-01-04 | Демонтаж покрытий дорог, площадок и тротуаров из асфальта и асфальтобетона | Dismantling of roads, platforms and sidewalks surfaces made of asphalt and asphalt concrete | м3 | m3 | KQ-00-01 | Демонтаж, без.ед.изм. | Dismantling, without measure unit | 0 | KQ-01-00 | Общеплощадочный демонтаж, без ед. изм. | Dismantling Works, without m.u. | 0 | KQ-01-01 | Демонтаж дорог, площадок и тротуаров, м3 | Dismantling of roads, sites and sidewalks, m3 | 1
9909 | Демонтажные работы | Disassembling works | DW00 | DW00-01-03-02 | Демонтаж покрытий / оснований дорог, площадок и тротуаров из насыпных материалов | Dismantling of roads, platforms and sidewalks surfaces / bases made of bulk materials
9910 | Демонтажные работы | Disassembling works | DW00 | DW00-01-03-02-01 | Демонтаж покрытий / оснований дорог, площадок и тротуаров из из насыпных материалов (щебень, гравий, песок, ПГС и т.п.) | Dismantling of roads, platforms and sidewalks surfaces / bases made of bulk materials (crushed stone, gravel, sand, sand and gravel mixture, etc.) | м3 | m3 | KQ-00-01 | Демонтаж, без.ед.изм. | Dismantling, without measure unit | 0 | KQ-01-00 | Общеплощадочный демонтаж, без ед. изм. | Dismantling Works, without m.u. | 0 | KQ-01-01 | Демонтаж дорог, площадок и тротуаров, м3 | Dismantling of roads, sites and sidewalks, m3 | 1
9911 | Демонтажные работы | Disassembling works | DW00 | DW00-01-03-03 | Демонтаж декоративных покрытий дорог, площадок и тротуаров | Dismantling of decorative roads, platforms and sidewalks surfaces
9912 | Демонтажные работы | Disassembling works | DW00 | DW00-01-03-03-01 | Демонтаж покрытий дорог, площадок и тротуаров из брусчатки | Dismantling of roads, platforms and sidewalks surfaces made of paving stones | м2 | m2 | KQ-00-01 | Демонтаж, без.ед.изм. | Dismantling, without measure unit | 0 | KQ-01-00 | Общеплощадочный демонтаж, без ед. изм. | Dismantling Works, without m.u. | 0 | KQ-01-02 | Демонтаж декоративных покрытий дорог, площадок и тротуаров, м2 | Dismantling of coatings of roads, sites and sidewalks, m2 | 1
9913 | Демонтажные работы | Disassembling works | DW00 | DW00-01-03-03-02 | Демонтаж покрытий дорог, площадок и тротуаров из натурального камня | Dismantling of roads, platforms and sidewalks surfaces made of natural stone | м2 | m2 | KQ-00-01 | Демонтаж, без.ед.изм. | Dismantling, without measure unit | 0 | KQ-01-00 | Общеплощадочный демонтаж, без ед. изм. | Dismantling Works, without m.u. | 0 | KQ-01-02 | Демонтаж декоративных покрытий дорог, площадок и тротуаров, м2 | Dismantling of coatings of roads, sites and sidewalks, m2 | 1
9914 | Демонтажные работы | Disassembling works | DW00 | DW00-01-03-03-03 | Демонтаж покрытий дорог, площадок и тротуаров из резиновой крошки или резиновых плит | Dismantling of roads, platforms and sidewalks surfaces made of crumb rubber or rubber plates | м2 | m2 | KQ-00-01 | Демонтаж, без.ед.изм. | Dismantling, without measure unit | 0 | KQ-01-00 | Общеплощадочный демонтаж, без ед. изм. | Dismantling Works, without m.u. | 0 | KQ-01-02 | Демонтаж декоративных покрытий дорог, площадок и тротуаров, м2 | Dismantling of coatings of roads, sites and sidewalks, m2 | 1
9915 | Демонтажные работы | Disassembling works | DW00 | DW00-01-03-04 | Демонтаж бордюров дорог, площадок и тротуаров | Dismantling of roads, platforms and sidewalks curbs
9916 | Демонтажные работы | Disassembling works | DW00 | DW00-01-03-04-01 | Демонтаж железобетонных дорожных бордюров | Dismantling of reinforced concrete road curbs | м | m | KQ-00-01 | Демонтаж, без.ед.изм. | Dismantling, without measure unit | 0 | KQ-01-00 | Общеплощадочный демонтаж, без ед. изм. | Dismantling Works, without m.u. | 0 | KQ-01-01 | Демонтаж дорог, площадок и тротуаров, м3 | Dismantling of roads, sites and sidewalks, m3 | 0
9917 | Демонтажные работы | Disassembling works | DW00 | DW00-01-03-04-02 | Демонтаж гранитных дорожных бордюров | Dismantling of granite road curbs | м | m | KQ-00-01 | Демонтаж, без.ед.изм. | Dismantling, without measure unit | 0 | KQ-01-00 | Общеплощадочный демонтаж, без ед. изм. | Dismantling Works, without m.u. | 0 | KQ-01-01 | Демонтаж дорог, площадок и тротуаров, м3 | Dismantling of roads, sites and sidewalks, m3 | 0 | Аннулировано*
9918 | Демонтажные работы | Disassembling works | DW00 | DW00-01-03-04-03 | Демонтаж тротуарных бордюров | Dismantling of sidewalk curbs | м | m | KQ-00-01 | Демонтаж, без.ед.изм. | Dismantling, without measure unit | 0 | KQ-01-00 | Общеплощадочный демонтаж, без ед. изм. | Dismantling Works, without m.u. | 0 | KQ-01-02 | Демонтаж декоративных покрытий дорог, площадок и тротуаров, м2 | Dismantling of coatings of roads, sites and sidewalks, m2 | 0
9919 | Демонтажные работы | Disassembling works | DW00 | DW00-01-03-05 | Демонтаж элементов обеспечения безопасности и регулирования дорожного движения | Dismantling of safety and traffic control elements
9920 | Демонтажные работы | Disassembling works | DW00 | DW00-01-03-05-01 | Демонтаж барьерного ограждения | Dismantling the barrier fence | м | m | KQ-00-01 | Демонтаж, без.ед.изм. | Dismantling, without measure unit | 0 | KQ-01-00 | Общеплощадочный демонтаж, без ед. изм. | Dismantling Works, without m.u. | 0 | KQ-01-01 | Демонтаж дорог, площадок и тротуаров, м3 | Dismantling of roads, sites and sidewalks, m3 | 0
9921 | Демонтажные работы | Disassembling works | DW00 | DW00-01-03-06 | Демонтаж специализированных покрытий | Dismantling of specialized pavements
9922 | Демонтажные работы | Disassembling works | DW00 | DW00-01-03-06-01 | Демонтаж покрытий лежневых дорог в 1 накат | Dismantling of screed road pavements in 1 roll | м2 | m2 | KQ-00-01 | Демонтаж, без.ед.изм. | Dismantling, without measure unit | 0 | KQ-01-00 | Общеплощадочный демонтаж, без ед. изм. | Dismantling Works, without m.u. | 0 | KQ-01-02 | Демонтаж декоративных покрытий дорог, площадок и тротуаров, м2 | Dismantling of coatings of roads, sites and sidewalks, m2 | 1
9923 | Демонтажные работы | Disassembling works | DW00 | DW00-01-03-06-02 | Демонтаж покрытий лежневых дорог в 2 наката | Dismantling of screed road pavements in 2 roll | м2 | m2 | KQ-00-01 | Демонтаж, без.ед.изм. | Dismantling, without measure unit | 0 | KQ-01-00 | Общеплощадочный демонтаж, без ед. изм. | Dismantling Works, without m.u. | 0 | KQ-01-02 | Демонтаж декоративных покрытий дорог, площадок и тротуаров, м2 | Dismantling of coatings of roads, sites and sidewalks, m2 | 1
9924 | Демонтажные работы | Disassembling works | DW00 | DW00-01-03-07 | Демонтаж пути железных дорог | Demolition of railway tracks
9925 | Демонтажные работы | Disassembling works | DW00 | DW00-01-03-07-01 | Демонтаж Ж/Д пути на деревянных шпалах поэлементно, включая элементы верхнего строения пути | Demolition of railway tracks on wooden sleepers, including elements of the upper track structure | 1м пути | 1m of track | KQ-00-01 | Демонтаж, без.ед.изм. | Dismantling, without measure unit | 0 | KQ-01-00 | Общеплощадочный демонтаж, без ед. изм. | Dismantling Works, without m.u. | 0 | KQ-01-05 | Демонтаж Ж/Д пути, м | Demolition of railway tracks, m | 1
9926 | Демонтажные работы | Disassembling works | DW00 | DW00-01-03-07-02 | Демонтаж Ж/Д пути на железобетонных шпалах поэлементно, включая элементы верхнего строения пути | Demolition of railway tracks on reinforced concrete sleepers, including elements of the upper track structure | 1м пути | 1m of track | KQ-00-01 | Демонтаж, без.ед.изм. | Dismantling, without measure unit | 0 | KQ-01-00 | Общеплощадочный демонтаж, без ед. изм. | Dismantling Works, without m.u. | 0 | KQ-01-05 | Демонтаж Ж/Д пути, м | Demolition of railway tracks, m | 1
9927 | Демонтажные работы | Disassembling works | DW00 | DW00-01-03-07-03 | Демонтаж конструкции путевого рельсового упора, включая упорную призму | Demolition of the track rail stop structure, including the stop prism | шт. | pcs. | KQ-00-01 | Демонтаж, без.ед.изм. | Dismantling, without measure unit | 0 | KQ-01-00 | Общеплощадочный демонтаж, без ед. изм. | Dismantling Works, without m.u. | 0 | KQ-01-05 | Демонтаж Ж/Д пути, м | Demolition of railway tracks, m | 0
9928 | Демонтажные работы | Disassembling works | DW00 | DW00-01-04 | Демонтаж систем наружного сбора и отвода воды | Dismantling of outdoor water collection and drainage systems
9929 | Демонтажные работы | Disassembling works | DW00 | DW00-01-04-01 | Демонтаж водоотводящих лотков | Dismantling of drainage trays
9930 | Демонтажные работы | Disassembling works | DW00 | DW00-01-04-01-01 | Демонтаж монолитных водоотводных лотков шириной <=0,6 м | Dismantling of monolithic drainage trays <=0.6 m wide | м | m | KQ-00-01 | Демонтаж, без.ед.изм. | Dismantling, without measure unit | 0 | KQ-01-00 | Общеплощадочный демонтаж, без ед. изм. | Dismantling Works, without m.u. | 0 | KQ-01-03 | Демонтаж водоотводящих лотков, м | Dismantling of drainage trays, m | 1
9931 | Демонтажные работы | Disassembling works | DW00 | DW00-01-04-01-02 | Демонтаж монолитных водоотводных лотков шириной >0,6 м | Dismantling of monolithic drainage trays >0.6 m wide | м | m | KQ-00-01 | Демонтаж, без.ед.изм. | Dismantling, without measure unit | 0 | KQ-01-00 | Общеплощадочный демонтаж, без ед. изм. | Dismantling Works, without m.u. | 0 | KQ-01-03 | Демонтаж водоотводящих лотков, м | Dismantling of drainage trays, m | 1
9932 | Демонтажные работы | Disassembling works | DW00 | DW00-01-04-01-03 | Демонтаж сборных ж/б водоотводных лотков шириной <=0,6 м | Dismantling of prefabricated reinforced concrete drainage trays <=0.6 m wide | м | m | KQ-00-01 | Демонтаж, без.ед.изм. | Dismantling, without measure unit | 0 | KQ-01-00 | Общеплощадочный демонтаж, без ед. изм. | Dismantling Works, without m.u. | 0 | KQ-01-03 | Демонтаж водоотводящих лотков, м | Dismantling of drainage trays, m | 1 | Аннулировано*
9933 | Демонтажные работы | Disassembling works | DW00 | DW00-01-04-01-04 | Демонтаж сборных ж/б водоотводных лотков шириной >0,6 м | Dismantling of prefabricated reinforced concrete drainage trays >0.6 m wide | м | m | KQ-00-01 | Демонтаж, без.ед.изм. | Dismantling, without measure unit | 0 | KQ-01-00 | Общеплощадочный демонтаж, без ед. изм. | Dismantling Works, without m.u. | 0 | KQ-01-03 | Демонтаж водоотводящих лотков, м | Dismantling of drainage trays, m | 1 | Аннулировано*
9934 | Демонтажные работы | Disassembling works | DW00 | DW00-01-04-02 | Демонтаж дождеприемников, люков и решеток | Dismantling of catch basins, manholes and grilles
9935 | Демонтажные работы | Disassembling works | DW00 | DW00-01-04-02-01 | Демонтаж дождеприемников-пескоуловителей | Dismantling of catch basins-sand traps | шт. | pcs. | KQ-00-01 | Демонтаж, без.ед.изм. | Dismantling, without measure unit | 0 | KQ-01-00 | Общеплощадочный демонтаж, без ед. изм. | Dismantling Works, without m.u. | 0 | KQ-01-03 | Демонтаж водоотводящих лотков, м | Dismantling of drainage trays, m | 0
9936 | Демонтажные работы | Disassembling works | DW00 | DW00-01-04-02-02 | Демонтаж люков колодцев | Dismantling of manhole covers | шт. | pcs. | KQ-00-01 | Демонтаж, без.ед.изм. | Dismantling, without measure unit | 0 | KQ-01-00 | Общеплощадочный демонтаж, без ед. изм. | Dismantling Works, without m.u. | 0 | KQ-01-03 | Демонтаж водоотводящих лотков, м | Dismantling of drainage trays, m | 0
9937 | Демонтажные работы | Disassembling works | DW00 | DW00-02 | Снос зданий и сооружений | Demolition of buildings and structures
9938 | Демонтажные работы | Disassembling works | DW00 | DW00-02-01 | Снос надземной части зданий и сооружений методом обрушения | Demolition of the aboveground part of buildings and structures by the collapse method
9939 | Демонтажные работы | Disassembling works | DW00 | DW00-02-01-01 | Демонтаж надземной части здания / сооружения обрушением с монолитными / сборными ж/б / кирпичными несущими конструкциями (строительный объем) | Dismantling of the aboveground part of the building / structure by collapse with cast-in-situ / prefabricated reinforced concrete / brick load-bearing structures (construction scope)
9940 | Демонтажные работы | Disassembling works | DW00 | DW00-02-01-01-01 | Снос методом обрушения надземной части зданий и сооружений с несущими конструкциями из кирпичных / блочных / сборных железобетонных материалов с ограждающими конструкциями | Demolition of the aboveground part of buildings and structures with load bearing structures of brick/blocks/prefabricated reinforced concrete materials with enclosing structures | м3 | m3 | KQ-00-01 | Демонтаж, без.ед.изм. | Dismantling, without measure unit | 0 | KQ-02-00 | Снос зданий и сооружений (обрушением), без ед. изм. | Demolition of buildings and structures (falling-down method), without m.u. | 0 | KQ-02-01 | Демонтаж надземных сооружений (строит. объем), м3 | Dismantling of above-ground structures (construction volume), m3 | 1 | Аннулировано*
9941 | Демонтажные работы | Disassembling works | DW00 | DW00-02-01-01-02 | Снос методом обрушения надземной части зданий и сооружений с несущими конструкциями из монолитного ж/б с ограждающими конструкциями | Demolition of the aboveground part of buildings and structures with load bearing structures of cast-in-situ reinforced concrete with enclosing structures | м3 | m3 | KQ-00-01 | Демонтаж, без.ед.изм. | Dismantling, without measure unit | 0 | KQ-02-00 | Снос зданий и сооружений (обрушением), без ед. изм. | Demolition of buildings and structures (falling-down method), without m.u. | 0 | KQ-02-01 | Демонтаж надземных сооружений (строит. объем), м3 | Dismantling of above-ground structures (construction volume), m3 | 1 | Аннулировано*
9942 | Демонтажные работы | Disassembling works | DW00 | DW00-02-01-01-03 | Снос методом обрушения надземной части зданий и сооружений с несущими конструкциями из сборного ж/б без ограждающих конструкций | Demolition of the aboveground part of buildings and structures with steel load bearing structures of prefabricated reinforced concrete without enclosing structures | м3 | m3 | KQ-00-01 | Демонтаж, без.ед.изм. | Dismantling, without measure unit | 0 | KQ-02-00 | Снос зданий и сооружений (обрушением), без ед. изм. | Demolition of buildings and structures (falling-down method), without m.u. | 0 | KQ-02-01 | Демонтаж надземных сооружений (строит. объем), м3 | Dismantling of above-ground structures (construction volume), m3 | 1 | Аннулировано*
9943 | Демонтажные работы | Disassembling works | DW00 | DW00-02-01-01-04 | Снос методом обрушения надземной части зданий и сооружений с несущими конструкциями из монолитного ж/б без ограждающих конструкций | Demolition of the aboveground part of buildings and structures with monolithic reinforced concrete bearing structures without envelope structures by collapse method | м3 | m3 | KQ-00-01 | Демонтаж, без.ед.изм. | Dismantling, without measure unit | 0 | KQ-02-00 | Снос зданий и сооружений (обрушением), без ед. изм. | Demolition of buildings and structures (falling-down method), without m.u. | 0 | KQ-02-01 | Демонтаж надземных сооружений (строит. объем), м3 | Dismantling of above-ground structures (construction volume), m3 | 1 | Аннулировано*
9944 | Демонтажные работы | Disassembling works | DW00 | DW00-02-01-01-05 | Снос методом обрушения надземной части зданий и сооружений с несущими конструкциями из кирпичных / блочных / сборных железобетонных материалов с ограждающими конструкциями | Demolition of the aboveground part of buildings and structures with load bearing structures of brick/blocks/prefabricated reinforced concrete materials with enclosing structures | 10 м3 | 10 m3 | KQ-00-01 | Демонтаж, без.ед.изм. | Dismantling, without measure unit | 0 | KQ-02-00 | Снос зданий и сооружений (обрушением), без ед. изм. | Demolition of buildings and structures (falling-down method), without m.u. | 0 | KQ-02-01 | Демонтаж надземных сооружений (строит. объем), м3 | Dismantling of above-ground structures (construction volume), m3 | 10
9945 | Демонтажные работы | Disassembling works | DW00 | DW00-02-01-01-06 | Снос методом обрушения надземной части зданий и сооружений с несущими конструкциями из монолитного ж/б с ограждающими конструкциями | Demolition of the aboveground part of buildings and structures with load bearing structures of cast-in-situ reinforced concrete with enclosing structures | 10 м3 | 10 m3 | KQ-00-01 | Демонтаж, без.ед.изм. | Dismantling, without measure unit | 0 | KQ-02-00 | Снос зданий и сооружений (обрушением), без ед. изм. | Demolition of buildings and structures (falling-down method), without m.u. | 0 | KQ-02-01 | Демонтаж надземных сооружений (строит. объем), м3 | Dismantling of above-ground structures (construction volume), m3 | 10
9946 | Демонтажные работы | Disassembling works | DW00 | DW00-02-01-01-07 | Снос методом обрушения надземной части зданий и сооружений с несущими конструкциями из сборного ж/б без ограждающих конструкций | Demolition of the aboveground part of buildings and structures with steel load bearing structures of prefabricated reinforced concrete without enclosing structures | 10 м3 | 10 m3 | KQ-00-01 | Демонтаж, без.ед.изм. | Dismantling, without measure unit | 0 | KQ-02-00 | Снос зданий и сооружений (обрушением), без ед. изм. | Demolition of buildings and structures (falling-down method), without m.u. | 0 | KQ-02-01 | Демонтаж надземных сооружений (строит. объем), м3 | Dismantling of above-ground structures (construction volume), m3 | 10
9947 | Демонтажные работы | Disassembling works | DW00 | DW00-02-01-01-08 | Снос методом обрушения надземной части зданий и сооружений с несущими конструкциями из монолитного ж/б без ограждающих конструкций | Demolition of the aboveground part of buildings and structures with monolithic reinforced concrete bearing structures without envelope structures by collapse method | 10 м3 | 10 m3 | KQ-00-01 | Демонтаж, без.ед.изм. | Dismantling, without measure unit | 0 | KQ-02-00 | Снос зданий и сооружений (обрушением), без ед. изм. | Demolition of buildings and structures (falling-down method), without m.u. | 0 | KQ-02-01 | Демонтаж надземных сооружений (строит. объем), м3 | Dismantling of above-ground structures (construction volume), m3 | 10
9948 | Демонтажные работы | Disassembling works | DW00 | DW00-02-01-02 | Демонтаж надземной части здания / сооружения обрушением с металлическими несущими конструкциями (вес конструкций) | Dismantling of the aboveground part of the building / structure by collapse with steel load-bearing structures (structure weight)
9949 | Демонтажные работы | Disassembling works | DW00 | DW00-02-01-02-01 | Снос методом обрушения надземной части зданий и сооружений с металлическими несущими конструкциями с ограждающими конструкциями | Demolition of the aboveground part of buildings and structures with steel load bearing structures with enclosing structures | т | t | KQ-00-01 | Демонтаж, без.ед.изм. | Dismantling, without measure unit | 0 | KQ-02-00 | Снос зданий и сооружений (обрушением), без ед. изм. | Demolition of buildings and structures (falling-down method), without m.u. | 0 | KQ-02-04 | Демонтаж надземных металлокаркасных сооружений, т | Dismantling of above-ground steel frame structures, t | 1
9950 | Демонтажные работы | Disassembling works | DW00 | DW00-02-01-02-02 | Снос методом обрушения надземной части зданий и сооружений с металлическими несущими конструкциями без ограждающих конструкций | Demolition of the aboveground part of buildings and structures with steel load bearing structures without enclosing structures | т | t | KQ-00-01 | Демонтаж, без.ед.изм. | Dismantling, without measure unit | 0 | KQ-02-00 | Снос зданий и сооружений (обрушением), без ед. изм. | Demolition of buildings and structures (falling-down method), without m.u. | 0 | KQ-02-04 | Демонтаж надземных металлокаркасных сооружений, т | Dismantling of above-ground steel frame structures, t | 1
9951 | Демонтажные работы | Disassembling works | DW00 | DW00-02-01-03 | Демонтаж надземной части здания / сооружения обрушением высотных сооружений (факельные установки, дымовые трубы и свечи рассеивания и т.п.) | Dismantling of the aboveground part of the building / structure by collapsing high-rise structures (flare units, stacks and vent stacks, etc.)
9952 | Демонтажные работы | Disassembling works | DW00 | DW00-02-01-03-01 | Демонтаж открытых факельных установок, свечей рассеивания и отдельностоящих стальных дымовых и воздухозаборных труб обрушением | Dismantling of open flare units, vent stacks and standalone steel stacks and fresh air intake pipes by collapse | т | t | KQ-00-01 | Демонтаж, без.ед.изм. | Dismantling, without measure unit | 0 | KQ-02-00 | Снос зданий и сооружений (обрушением), без ед. изм. | Demolition of buildings and structures (falling-down method), without m.u. | 0 | KQ-02-04 | Демонтаж надземных металлокаркасных сооружений, т | Dismantling of above-ground steel frame structures, t | 1
9953 | Демонтажные работы | Disassembling works | DW00 | DW00-02-01-03-02 | Демонтаж кирпичных / бетонных дымовых труб обрушением (строительный объем) | Demolition of brick/concrete stacks by collapse (construction scope) | м3 | m3 | KQ-00-01 | Демонтаж, без.ед.изм. | Dismantling, without measure unit | 0 | KQ-02-00 | Снос зданий и сооружений (обрушением), без ед. изм. | Demolition of buildings and structures (falling-down method), without m.u. | 0 | KQ-02-01 | Демонтаж надземных сооружений (строит. объем), м3 | Dismantling of above-ground structures (construction volume), m3 | 1
9954 | Демонтажные работы | Disassembling works | DW00 | DW00-02-02 | Снос надземной части зданий и сооружений методом разбора | Demolition of the aboveground part of buildings and structures by disassembly method | [14 empty] | Аннулировано*
9955 | Демонтажные работы | Disassembling works | DW00 | DW00-02-02-01 | Демонтаж надземной части здания / сооружения разбором с монолитными / сборными ж/б / кирпичными несущими конструкциями (строительный объем) | Dismantling of the aboveground part of the building / structure by disassembly with cast-in-situ/ prefabricated reinforced concrete / brick load-bearing structures (construction scope) | [14 empty] | Аннулировано*
9956 | Демонтажные работы | Disassembling works | DW00 | DW00-02-02-01-01 | Снос методом разбора надземной части зданий и сооружений с несущими конструкциями из кирпичных / блочных / сборных ж/б материалов с ограждающими конструкциями | Disassembly of the aboveground part of buildings and structures with load bearing structures of brick/blocks/prefabricated reinforced concrete materials with enclosing structures | м3 | m3 | KQ-00-01 | Демонтаж, без.ед.изм. | Dismantling, without measure unit | 0 | KQ-02-00 | Снос зданий и сооружений (обрушением), без ед. изм. | Demolition of buildings and structures (falling-down method), without m.u. | 0 | KQ-02-01 | Демонтаж надземных сооружений (строит. объем), м3 | Dismantling of above-ground structures (construction volume), m3 | 1 | Аннулировано*
9957 | Демонтажные работы | Disassembling works | DW00 | DW00-02-02-01-02 | Снос методом разбора надземной части зданий и сооружений с несущими конструкциями из монолитного ж/б с ограждающими конструкциями | Disassembly of the aboveground part of buildings and structures with load bearing structures of cast-in-situ reinforced concrete with enclosing structures | м3 | m3 | KQ-00-01 | Демонтаж, без.ед.изм. | Dismantling, without measure unit | 0 | KQ-02-00 | Снос зданий и сооружений (обрушением), без ед. изм. | Demolition of buildings and structures (falling-down method), without m.u. | 0 | KQ-02-01 | Демонтаж надземных сооружений (строит. объем), м3 | Dismantling of above-ground structures (construction volume), m3 | 1 | Аннулировано*
9958 | Демонтажные работы | Disassembling works | DW00 | DW00-02-02-01-03 | Снос методом разбора надземной части железобетонных зданий и сооружений без ограждающих конструкций | Disassembly of the aboveground part of reinforced concrete buildings and structures without fencing structures | м3 | m3 | KQ-00-01 | Демонтаж, без.ед.изм. | Dismantling, without measure unit | 0 | KQ-02-00 | Снос зданий и сооружений (обрушением), без ед. изм. | Demolition of buildings and structures (falling-down method), without m.u. | 0 | KQ-02-01 | Демонтаж надземных сооружений (строит. объем), м3 | Dismantling of above-ground structures (construction volume), m3 | 1 | Аннулировано*
9959 | Демонтажные работы | Disassembling works | DW00 | DW00-02-02-02 | Демонтаж надземной части здания / сооружения разбором с металлическими несущими конструкциями (вес конструкций) | Dismantling of the aboveground part of the building / structure by disassembly with steel load-bearing structures (structure weight) | [14 empty] | Аннулировано*
9960 | Демонтажные работы | Disassembling works | DW00 | DW00-02-02-02-01 | Снос методом разбора надземной части зданий и сооружений с металлическими несущими конструкциями с ограждающими конструкциями | Disassembly of the aboveground part of buildings and structures with steel load bearing structures with enclosing structures | т | t | KQ-00-01 | Демонтаж, без.ед.изм. | Dismantling, without measure unit | 0 | KQ-02-00 | Снос зданий и сооружений (обрушением), без ед. изм. | Demolition of buildings and structures (falling-down method), without m.u. | 0 | KQ-02-04 | Демонтаж надземных металлокаркасных сооружений, т | Dismantling of above-ground steel frame structures, t | 1 | Аннулировано*
9961 | Демонтажные работы | Disassembling works | DW00 | DW00-02-02-02-02 | Снос методом разбора надземной части зданий и сооружений с металлическими несущими конструкциями без ограждающих конструкций | Disassembly of the aboveground part of buildings and structures with steel load bearing structures without enclosing structures | т | t | KQ-00-01 | Демонтаж, без.ед.изм. | Dismantling, without measure unit | 0 | KQ-02-00 | Снос зданий и сооружений (обрушением), без ед. изм. | Demolition of buildings and structures (falling-down method), without m.u. | 0 | KQ-02-04 | Демонтаж надземных металлокаркасных сооружений, т | Dismantling of above-ground steel frame structures, t | 1 | Аннулировано*
9962 | Демонтажные работы | Disassembling works | DW00 | DW00-02-03 | Демонтаж факельных установок, дымовых труб и свечей рассеивания | Dismantling of flare units, stacks and vent stacks
9963 | Демонтажные работы | Disassembling works | DW00 | DW00-02-03-01 | Демонтаж открытых факельных установок, свечей рассеивания и отдельностоящих стальных дымовых и воздухозаборных труб | Dismantling of open flare units, vent stacks and standalone steel stacks and fresh air intake pipes
9964 | Демонтажные работы | Disassembling works | DW00 | DW00-02-03-01-01 | Демонтаж открытых факельных установок, свечей рассеивания и отдельностоящих стальных дымовых и воздухозаборных труб высотой <=30 м разбором | Disassembly of open flare units, vent stacks and standalone steel stacks and fresh air intake pipes <=30 m high | т | t | KQ-00-01 | Демонтаж, без.ед.изм. | Dismantling, without measure unit | 0 | KQ-02-00 | Снос зданий и сооружений (обрушением), без ед. изм. | Demolition of buildings and structures (falling-down method), without m.u. | 0 | KQ-02-04 | Демонтаж надземных металлокаркасных сооружений, т | Dismantling of above-ground steel frame structures, t | 1
9965 | Демонтажные работы | Disassembling works | DW00 | DW00-02-03-01-02 | Демонтаж открытых факельных установок, свечей рассеивания и отдельностоящих стальных дымовых и воздухозаборных труб высотой >30 - 60 м разбором | Disassembly of open flare units, vent stacks and standalone steel stacks and fresh air intake pipes >30 - 60 m high | т | t | KQ-00-01 | Демонтаж, без.ед.изм. | Dismantling, without measure unit | 0 | KQ-02-00 | Снос зданий и сооружений (обрушением), без ед. изм. | Demolition of buildings and structures (falling-down method), without m.u. | 0 | KQ-02-04 | Демонтаж надземных металлокаркасных сооружений, т | Dismantling of above-ground steel frame structures, t | 1
9966 | Демонтажные работы | Disassembling works | DW00 | DW00-02-03-01-03 | Демонтаж открытых факельных установок, свечей рассеивания и отдельностоящих стальных дымовых и воздухозаборных труб высотой >60 - 90 м разбором | Disassembly of open flare units, vent stacks and standalone steel stacks and fresh air intake pipes >60 - 90 m high | т | t | KQ-00-01 | Демонтаж, без.ед.изм. | Dismantling, without measure unit | 0 | KQ-02-00 | Снос зданий и сооружений (обрушением), без ед. изм. | Demolition of buildings and structures (falling-down method), without m.u. | 0 | KQ-02-04 | Демонтаж надземных металлокаркасных сооружений, т | Dismantling of above-ground steel frame structures, t | 1
9967 | Демонтажные работы | Disassembling works | DW00 | DW00-02-03-01-04 | Демонтаж открытых факельных установок, свечей рассеивания и отдельностоящих стальных дымовых и воздухозаборных труб высотой >90 - 120 м разбором | Disassembly of open flare units, vent stacks and standalone steel stacks and fresh air intake pipes >90 - 120m high | т | t | KQ-00-01 | Демонтаж, без.ед.изм. | Dismantling, without measure unit | 0 | KQ-02-00 | Снос зданий и сооружений (обрушением), без ед. изм. | Demolition of buildings and structures (falling-down method), without m.u. | 0 | KQ-02-04 | Демонтаж надземных металлокаркасных сооружений, т | Dismantling of above-ground steel frame structures, t | 1
9968 | Демонтажные работы | Disassembling works | DW00 | DW00-02-03-01-05 | Демонтаж открытых факельных установок, свечей рассеивания и отдельностоящих стальных дымовых и воздухозаборных труб высотой >120 м разбором | Disassembly of open flare units, vent stacks and standalone steel stacks and fresh air intake pipes >120 m high | т | t | KQ-00-01 | Демонтаж, без.ед.изм. | Dismantling, without measure unit | 0 | KQ-02-00 | Снос зданий и сооружений (обрушением), без ед. изм. | Demolition of buildings and structures (falling-down method), without m.u. | 0 | KQ-02-04 | Демонтаж надземных металлокаркасных сооружений, т | Dismantling of above-ground steel frame structures, t | 1
9969 | Демонтажные работы | Disassembling works | DW00 | DW00-02-03-02 | Демонтаж закрытых факельных установок разбором | Disassembly of closed flare units | [14 empty] | Аннулировано*
9970 | Демонтажные работы | Disassembling works | DW00 | DW00-02-03-03 | Демонтаж фасадных дымовых и воздухозаборных труб разбором | Disassembly of facade flare units and fresh air intake pipes
9971 | Демонтажные работы | Disassembling works | DW00 | DW00-02-03-03-01 | Демонтаж фасадных дымовых и воздухозаборных труб высотой до 20 м разбором | Disassembly of facade flare units and fresh air intake pipes up to 20 m high | т | t | KQ-00-01 | Демонтаж, без.ед.изм. | Dismantling, without measure unit | 0 | KQ-02-00 | Снос зданий и сооружений (обрушением), без ед. изм. | Demolition of buildings and structures (falling-down method), without m.u. | 0 | KQ-02-04 | Демонтаж надземных металлокаркасных сооружений, т | Dismantling of above-ground steel frame structures, t | 1
9972 | Демонтажные работы | Disassembling works | DW00 | DW00-02-03-03-02 | Демонтаж фасадных дымовых и воздухозаборных труб высотой >20 - 40 м разбором | Disassembly of facade flare units and fresh air intake pipes >20 - 40 m high | т | t | KQ-00-01 | Демонтаж, без.ед.изм. | Dismantling, without measure unit | 0 | KQ-02-00 | Снос зданий и сооружений (обрушением), без ед. изм. | Demolition of buildings and structures (falling-down method), without m.u. | 0 | KQ-02-04 | Демонтаж надземных металлокаркасных сооружений, т | Dismantling of above-ground steel frame structures, t | 1
9973 | Демонтажные работы | Disassembling works | DW00 | DW00-02-03-04 | Демонтаж кирпичных дымовых труб разбором | Disassembly of brick flare units
9974 | Демонтажные работы | Disassembling works | DW00 | DW00-02-03-04-01 | Демонтаж кирпичных дымовых труб высотой до 30 м разбором (строительный объем) | Disassembly of brick flare units up to 30 m high (construction scope) | м3 | m3 | KQ-00-01 | Демонтаж, без.ед.изм. | Dismantling, without measure unit | 0 | KQ-02-00 | Снос зданий и сооружений (обрушением), без ед. изм. | Demolition of buildings and structures (falling-down method), without m.u. | 0 | KQ-02-01 | Демонтаж надземных сооружений (строит. объем), м3 | Dismantling of above-ground structures (construction volume), m3 | 1
9975 | Демонтажные работы | Disassembling works | DW00 | DW00-02-03-04-02 | Демонтаж кирпичных дымовых труб высотой >30 - 60 м разбором (строительный объем) | Disassembly of brick flare units >30 - 60 m high (construction scope) | м3 | m3 | KQ-00-01 | Демонтаж, без.ед.изм. | Dismantling, without measure unit | 0 | KQ-02-00 | Снос зданий и сооружений (обрушением), без ед. изм. | Demolition of buildings and structures (falling-down method), without m.u. | 0 | KQ-02-01 | Демонтаж надземных сооружений (строит. объем), м3 | Dismantling of above-ground structures (construction volume), m3 | 1
9976 | Демонтажные работы | Disassembling works | DW00 | DW00-02-03-04-03 | Демонтаж кирпичных дымовых труб высотой >60 м разбором (строительный объем) | Disassembly of brick flare units >60 - 90 m high (construction scope) | м3 | m3 | KQ-00-01 | Демонтаж, без.ед.изм. | Dismantling, without measure unit | 0 | KQ-02-00 | Снос зданий и сооружений (обрушением), без ед. изм. | Demolition of buildings and structures (falling-down method), without m.u. | 0 | KQ-02-01 | Демонтаж надземных сооружений (строит. объем), м3 | Dismantling of above-ground structures (construction volume), m3 | 1
9977 | Демонтажные работы | Disassembling works | DW00 | DW00-02-03-05 | Демонтаж бетонных дымовых труб разбором | Disassembly of concrete stacks
9978 | Демонтажные работы | Disassembling works | DW00 | DW00-02-03-05-01 | Демонтаж бетонных дымовых труб высотой до 30 м разбором (строительный объем) | Disassembly of concrete stacks up to 30 m high (construction scope) | м3 | m3 | KQ-00-01 | Демонтаж, без.ед.изм. | Dismantling, without measure unit | 0 | KQ-02-00 | Снос зданий и сооружений (обрушением), без ед. изм. | Demolition of buildings and structures (falling-down method), without m.u. | 0 | KQ-02-01 | Демонтаж надземных сооружений (строит. объем), м3 | Dismantling of above-ground structures (construction volume), m3 | 1
9979 | Демонтажные работы | Disassembling works | DW00 | DW00-02-03-05-02 | Демонтаж бетонных дымовых труб высотой >30 - 60 м разбором (строительный объем) | Disassembly of concrete stacks >30 - 60 m high (construction scope) | м3 | m3 | KQ-00-01 | Демонтаж, без.ед.изм. | Dismantling, without measure unit | 0 | KQ-02-00 | Снос зданий и сооружений (обрушением), без ед. изм. | Demolition of buildings and structures (falling-down method), without m.u. | 0 | KQ-02-01 | Демонтаж надземных сооружений (строит. объем), м3 | Dismantling of above-ground structures (construction volume), m3 | 1
9980 | Демонтажные работы | Disassembling works | DW00 | DW00-02-03-05-03 | Демонтаж бетонных дымовых труб высотой >60 м разбором (строительный объем) | Disassembly of concrete stacks >60 - 90 m high (construction scope) | м3 | m3 | KQ-00-01 | Демонтаж, без.ед.изм. | Dismantling, without measure unit | 0 | KQ-02-00 | Снос зданий и сооружений (обрушением), без ед. изм. | Demolition of buildings and structures (falling-down method), without m.u. | 0 | KQ-02-01 | Демонтаж надземных сооружений (строит. объем), м3 | Dismantling of above-ground structures (construction volume), m3 | 1
9981 | Демонтажные работы | Disassembling works | DW00 | DW00-02-04 | Снос подземной части зданий и сооружений | Demolition of the underground part of buildings and structures
9982 | Демонтажные работы | Disassembling works | DW00 | DW00-02-04-01 | Демонтаж фундаментных конструкций из монолитного и сборного ж/б (объем по твердому телу) | Dismantling of foundation structures of cast-in-situ and prefabricated reinforced concrete (scope by solid body)
9983 | Демонтажные работы | Disassembling works | DW00 | DW00-02-04-01-01 | Полный демонтаж фундаментов (ростверков, подколонников, ленточных фундаментов, фундаментных плит, балок и т.п.) из монолитного ж/б | Dismantling of foundations (pile caps, pedestals, strip foundations, etc.) of cast-in-situ and prefabricated reinforced concrete | м3 | m3 | KQ-00-01 | Демонтаж, без.ед.изм. | Dismantling, without measure unit | 0 | KQ-02-00 | Снос зданий и сооружений (обрушением), без ед. изм. | Demolition of buildings and structures (falling-down method), without m.u. | 0 | KQ-02-03 | Демонтаж подземных конструкций (констр. объем), м3 | Dismantling of underground structures (design volume), m3 | 1
9984 | Демонтажные работы | Disassembling works | DW00 | DW00-02-04-01-02 | Полный демонтаж фундаментов (ростверков, подколонников, ленточных фундаментов, фундаментных плит, балок и т.п.) из сборного ж/б | Dismantling of foundation slabs of cast-in-situ and prefabricated reinforced concrete | м3 | m3 | KQ-00-01 | Демонтаж, без.ед.изм. | Dismantling, without measure unit | 0 | KQ-02-00 | Снос зданий и сооружений (обрушением), без ед. изм. | Demolition of buildings and structures (falling-down method), without m.u. | 0 | KQ-02-03 | Демонтаж подземных конструкций (констр. объем), м3 | Dismantling of underground structures (design volume), m3 | 1
9985 | Демонтажные работы | Disassembling works | DW00 | DW00-02-04-01-03 | Частичный демонтаж фундаментов (ростверков, подколонников, ленточных фундаментов, фундаментных плит и т.п.) из монолитного и сборного ж/б при при помощи ручного инструмента | Dismantling of reinforced concrete / bored piles | м3 | m3 | KQ-00-01 | Демонтаж, без.ед.изм. | Dismantling, without measure unit | 0 | KQ-02-00 | Снос зданий и сооружений (обрушением), без ед. изм. | Demolition of buildings and structures (falling-down method), without m.u. | 0 | KQ-02-03 | Демонтаж подземных конструкций (констр. объем), м3 | Dismantling of underground structures (design volume), m3 | 1
9986 | Демонтажные работы | Disassembling works | DW00 | DW00-02-04-01-04 | Демонтаж железобетонных свай | Dismantling of reinforced concrete piles | м3 | m3 | KQ-00-01 | Демонтаж, без.ед.изм. | Dismantling, without measure unit | 0 | KQ-02-00 | Снос зданий и сооружений (обрушением), без ед. изм. | Demolition of buildings and structures (falling-down method), without m.u. | 0 | KQ-02-03 | Демонтаж подземных конструкций (констр. объем), м3 | Dismantling of underground structures (design volume), m3 | 1
9987 | Демонтажные работы | Disassembling works | DW00 | DW00-02-04-02 | Демонтаж подземных конструкций из монолитного и сборного ж/б (строительный объем) | Dismantling of underground structures of cast-in-situ and prefabricated reinforced concrete (construction scope)
9988 | Демонтажные работы | Disassembling works | DW00 | DW00-02-04-02-01 | Демонтаж подвалов зданий из монолитного ж/б, включая фундаменты (строительный объем) | Dismantling of basements and tanks of cast-in-situ reinforced concrete (construction scope) | м3 | m3 | KQ-00-01 | Демонтаж, без.ед.изм. | Dismantling, without measure unit | 0 | KQ-02-00 | Снос зданий и сооружений (обрушением), без ед. изм. | Demolition of buildings and structures (falling-down method), without m.u. | 0 | KQ-02-02 | Демонтаж подземных сооружений (строит. объем), м3 | Dismantling of underground structures (construction volume), m3 | 1
9989 | Демонтажные работы | Disassembling works | DW00 | DW00-02-04-02-02 | Демонтаж подвалов зданий из сборного ж/б, включая фундаменты (строительный объем) | Dismantling of manholes of cast-in-situ reinforced concrete (construction scope) | м3 | m3 | KQ-00-01 | Демонтаж, без.ед.изм. | Dismantling, without measure unit | 0 | KQ-02-00 | Снос зданий и сооружений (обрушением), без ед. изм. | Demolition of buildings and structures (falling-down method), without m.u. | 0 | KQ-02-02 | Демонтаж подземных сооружений (строит. объем), м3 | Dismantling of underground structures (construction volume), m3 | 1
9990 | Демонтажные работы | Disassembling works | DW00 | DW00-02-04-02-03 | Демонтаж резервуаров из сборного и монолитного ж/б (строительный объем) | Dismantling of basements and tanks of prefabricated reinforced concrete (construction scope) | м3 | m3 | KQ-00-01 | Демонтаж, без.ед.изм. | Dismantling, without measure unit | 0 | KQ-02-00 | Снос зданий и сооружений (обрушением), без ед. изм. | Demolition of buildings and structures (falling-down method), without m.u. | 0 | KQ-02-02 | Демонтаж подземных сооружений (строит. объем), м3 | Dismantling of underground structures (construction volume), m3 | 1
9991 | Демонтажные работы | Disassembling works | DW00 | DW00-02-04-02-04 | Демонтаж колодцев из сборного ж/б (строительный объем) | Dismantling of manholes from prefabricated reinforced concrete (construction scope) | м3 | m3 | KQ-00-01 | Демонтаж, без.ед.изм. | Dismantling, without measure unit | 0 | KQ-02-00 | Снос зданий и сооружений (обрушением), без ед. изм. | Demolition of buildings and structures (falling-down method), without m.u. | 0 | KQ-02-02 | Демонтаж подземных сооружений (строит. объем), м3 | Dismantling of underground structures (construction volume), m3 | 1
9992 | Демонтажные работы | Disassembling works | DW00 | DW00-02-04-02-05 | Демонтаж колодцев из монолитного ж/б (строительный объем) | Dismantling of monolithic reinforced concrete wells (construction scope) | м3 | m3 | KQ-00-01 | Демонтаж, без.ед.изм. | Dismantling, without measure unit | 0 | KQ-02-00 | Снос зданий и сооружений (обрушением), без ед. изм. | Demolition of buildings and structures (falling-down method), without m.u. | 0 | KQ-02-02 | Демонтаж подземных сооружений (строит. объем), м3 | Dismantling of underground structures (construction volume), m3 | 1
9993 | Демонтажные работы | Disassembling works | DW00 | DW00-02-04-03 | Демонтаж шпунта / металлических свай | Dismantling of sheet piles / steel piles
9994 | Демонтажные работы | Disassembling works | DW00 | DW00-02-04-03-01 | Демонтаж металлических свай | Dismantling of steel piles | т | t | KQ-00-02 | Земляные работы, м3 | Earthworks, m3 | 0 | KQ-09-00 | Разработка грунта, м3 | Excavation, m3 | 0 | KQ-09-02 | Шпунтовое ограждение котлованов и траншей, т | Sheet piling of pits and trenches, t | 0
9995 | Демонтажные работы | Disassembling works | DW00 | DW00-02-04-03-02 | Демонтаж шпунта | Sheet pile dismantling | т | t | KQ-00-02 | Земляные работы, м3 | Earthworks, m3 | 0 | KQ-09-00 | Разработка грунта, м3 | Excavation, m3 | 0 | KQ-09-02 | Шпунтовое ограждение котлованов и траншей, т | Sheet piling of pits and trenches, t | 0
9996 | Демонтажные работы | Disassembling works | DW00 | DW00-03 | Демонтаж элементов металлоконструкций зданий и сооружений | Dismantling of steel structures elements of buildings and facilities
9997 | Демонтажные работы | Disassembling works | DW00 | DW00-03-01 | Демонтаж элементов металлоконструкций зданий и сооружений | Dismantling of steel structures elements of buildings and facilities
9998 | Демонтажные работы | Disassembling works | DW00 | DW00-03-01-01 | Демонтаж элементов металлоконструкций зданий и сооружений | Dismantling of steel structures elements of buildings and facilities
9999 | Демонтажные работы | Disassembling works | DW00 | DW00-03-01-01-01 | Демонтаж элементов основных металлоконструкций | Dismantling of main steel structures elements | т | t | KQ-00-01 | Демонтаж, без.ед.изм. | Dismantling, without measure unit | 0 | KQ-03-00 | Демонтаж элементов зданий и сооружений, без ед. изм. | Dismantling of elements of buildings and structures, without m.u. | 0 | KQ-03-01 | Демонтаж элементов металлоконструкций, т | Dismantling of elements of steel structures, t | 1
10000 | Демонтажные работы | Disassembling works | DW00 | DW00-03-01-01-02 | Демонтаж элементов второстепенных металлоконструкций | Dismantling of auxiliary steel structures elements | т | t | KQ-00-01 | Демонтаж, без.ед.изм. | Dismantling, without measure unit | 0 | KQ-03-00 | Демонтаж элементов зданий и сооружений, без ед. изм. | Dismantling of elements of buildings and structures, without m.u. | 0 | KQ-03-01 | Демонтаж элементов металлоконструкций, т | Dismantling of elements of steel structures, t | 1
10001 | Демонтажные работы | Disassembling works | DW00 | DW00-04 | Демонтаж строительно-архитектурных элементов конструкций зданий и сооружений | Dismantling of architectural and civil elements of buildings and facilities
10002 | Демонтажные работы | Disassembling works | DW00 | DW00-04-01 | Демонтаж перекрытий, стен и перегородок | Dismantling of floors, walls and partitions
10003 | Демонтажные работы | Disassembling works | DW00 | DW00-04-01-01 | Демонтаж перекрытий | Dismantling of floors
10004 | Демонтажные работы | Disassembling works | DW00 | DW00-04-01-01-01 | Демонтаж перекрытий из монолитного ж/б | Dismantling of floors of cast-in-situ reinforced concrete | м3 | m3 | KQ-00-01 | Демонтаж, без.ед.изм. | Dismantling, without measure unit | 0 | KQ-03-00 | Демонтаж элементов зданий и сооружений, без ед. изм. | Dismantling of elements of buildings and structures, without m.u. | 0 | KQ-03-02 | Демонтаж перекрытий, стен и перегородок, м3 | Dismantling of ceilings, walls and partitions, m3 | 1
10005 | Демонтажные работы | Disassembling works | DW00 | DW00-04-01-01-02 | Демонтаж перекрытий из сборного ж/б | Dismantling of floors of prefabricated reinforced concrete | м3 | m3 | KQ-00-01 | Демонтаж, без.ед.изм. | Dismantling, without measure unit | 0 | KQ-03-00 | Демонтаж элементов зданий и сооружений, без ед. изм. | Dismantling of elements of buildings and structures, without m.u. | 0 | KQ-03-02 | Демонтаж перекрытий, стен и перегородок, м3 | Dismantling of ceilings, walls and partitions, m3 | 1
10006 | Демонтажные работы | Disassembling works | DW00 | DW00-04-01-02 | Демонтаж конструкций стен | Dismantling of wall structures
10007 | Демонтажные работы | Disassembling works | DW00 | DW00-04-01-02-01 | Демонтаж монолитных / сборных ж/б стен | Dismantling of cast-in-situ and prefabricated reinforced concrete walls | м3 | m3 | KQ-00-01 | Демонтаж, без.ед.изм. | Dismantling, without measure unit | 0 | KQ-03-00 | Демонтаж элементов зданий и сооружений, без ед. изм. | Dismantling of elements of buildings and structures, without m.u. | 0 | KQ-03-02 | Демонтаж перекрытий, стен и перегородок, м3 | Dismantling of ceilings, walls and partitions, m3 | 1
10008 | Демонтажные работы | Disassembling works | DW00 | DW00-04-01-02-02 | Демонтаж кирпичных стен | Dismantling of brick walls | м3 | m3 | KQ-00-01 | Демонтаж, без.ед.изм. | Dismantling, without measure unit | 0 | KQ-03-00 | Демонтаж элементов зданий и сооружений, без ед. изм. | Dismantling of elements of buildings and structures, without m.u. | 0 | KQ-03-02 | Демонтаж перекрытий, стен и перегородок, м3 | Dismantling of ceilings, walls and partitions, m3 | 1
10009 | Демонтажные работы | Disassembling works | DW00 | DW00-04-01-02-03 | Демонтаж газосиликатных / пенобетонных / гипсовых стен | Dismantling of aerated concrete blocks (silicate sand) / foam concrete (cinder) / gypsum walls | м3 | m3 | KQ-00-01 | Демонтаж, без.ед.изм. | Dismantling, without measure unit | 0 | KQ-03-00 | Демонтаж элементов зданий и сооружений, без ед. изм. | Dismantling of elements of buildings and structures, without m.u. | 0 | KQ-03-02 | Демонтаж перекрытий, стен и перегородок, м3 | Dismantling of ceilings, walls and partitions, m3 | 1
10010 | Демонтажные работы | Disassembling works | DW00 | DW00-04-01-03 | Демонтаж легковозводимых перегородок | Dismantling of easily erected partitions
10011 | Демонтажные работы | Disassembling works | DW00 | DW00-04-01-03-01 | Демонтаж ГКЛ перегородок, включая каркас | Dismantling of plasterboard partitions, including the frame | м2 | m2 | KQ-00-01 | Демонтаж, без.ед.изм. | Dismantling, without measure unit | 0 | KQ-03-00 | Демонтаж элементов зданий и сооружений, без ед. изм. | Dismantling of elements of buildings and structures, without m.u. | 0 | KQ-03-05 | Демонтаж легковозводимых перегородок, м2 | Dismantling of modular partitions, m2 | 1
10012 | Демонтажные работы | Disassembling works | DW00 | DW00-04-01-03-02 | Демонтаж ГКЛ / МДФ / HPL покрытий стен, включая каркас | Dismantling of plasterboard / wood chip board / HPL wall surfacing, including the frame | м2 | m2 | KQ-00-01 | Демонтаж, без.ед.изм. | Dismantling, without measure unit | 0 | KQ-03-00 | Демонтаж элементов зданий и сооружений, без ед. изм. | Dismantling of elements of buildings and structures, without m.u. | 0 | KQ-03-05 | Демонтаж легковозводимых перегородок, м2 | Dismantling of modular partitions, m2 | 1
10013 | Демонтажные работы | Disassembling works | DW00 | DW00-04-01-03-03 | Демонтаж стеклянных перегородок | Dismantling of glass partitions | м2 | m2 | KQ-00-01 | Демонтаж, без.ед.изм. | Dismantling, without measure unit | 0 | KQ-03-00 | Демонтаж элементов зданий и сооружений, без ед. изм. | Dismantling of elements of buildings and structures, without m.u. | 0 | KQ-03-05 | Демонтаж легковозводимых перегородок, м2 | Dismantling of modular partitions, m2 | 1
10014 | Демонтажные работы | Disassembling works | DW00 | DW00-04-01-03-04 | Демонтаж сантехнических перегородок | Dismantling of sanitary partitions | м2 | m2 | KQ-00-01 | Демонтаж, без.ед.изм. | Dismantling, without measure unit | 0 | KQ-03-00 | Демонтаж элементов зданий и сооружений, без ед. изм. | Dismantling of elements of buildings and structures, without m.u. | 0 | KQ-03-05 | Демонтаж легковозводимых перегородок, м2 | Dismantling of modular partitions, m2 | 1
10015 | Демонтажные работы | Disassembling works | DW00 | DW00-04-02 | Демонтаж кровли | Dismantling of the roof
10016 | Демонтажные работы | Disassembling works | DW00 | DW00-04-02-01 | Демонтаж балластного слоя на кровле | Dismantling of ballast layer on the roof
10017 | Демонтажные работы | Disassembling works | DW00 | DW00-04-02-01-01 | Демонтаж балластного слоя на кровле с дренажной мембраной | Dismantling of ballast layer on the roof with drainage membrane | м2 | m2 | KQ-00-01 | Демонтаж, без.ед.изм. | Dismantling, without measure unit | 0 | KQ-03-00 | Демонтаж элементов зданий и сооружений, без ед. изм. | Dismantling of elements of buildings and structures, without m.u. | 0 | KQ-03-03 | Демонтаж кровельных покрытий, м2 | Dismantling of roofing, m2 | 1
10018 | Демонтажные работы | Disassembling works | DW00 | DW00-04-02-02 | Демонтаж полимерных кровельных покрытий | Dismantling of polymer roofing
10019 | Демонтажные работы | Disassembling works | DW00 | DW00-04-02-02-01 | Демонтаж рулонных кровельных покрытий из ПВХ мембран | Dismantling of rolled roofing of PVC membranes | м2 | m2 | KQ-00-01 | Демонтаж, без.ед.изм. | Dismantling, without measure unit | 0 | KQ-03-00 | Демонтаж элементов зданий и сооружений, без ед. изм. | Dismantling of elements of buildings and structures, without m.u. | 0 | KQ-03-03 | Демонтаж кровельных покрытий, м2 | Dismantling of roofing, m2 | 1
10020 | Демонтажные работы | Disassembling works | DW00 | DW00-04-02-02-02 | Демонтаж рулонных наплавляемых кровельных покрытий | Dismantling of rolled deposited roofing | м2 | m2 | KQ-00-01 | Демонтаж, без.ед.изм. | Dismantling, without measure unit | 0 | KQ-03-00 | Демонтаж элементов зданий и сооружений, без ед. изм. | Dismantling of elements of buildings and structures, without m.u. | 0 | KQ-03-03 | Демонтаж кровельных покрытий, м2 | Dismantling of roofing, m2 | 1
10021 | Демонтажные работы | Disassembling works | DW00 | DW00-04-02-03 | Демонтаж элементов подстилающих слоев пирога кровли | Dismantling of the elements of underlying layers of roofing structure
10022 | Демонтажные работы | Disassembling works | DW00 | DW00-04-02-03-01 | Демонтаж уклонообразующей стяжки | Dismantling of the sloping screed | м3 | m3 | KQ-00-01 | Демонтаж, без.ед.изм. | Dismantling, without measure unit | 0 | KQ-03-00 | Демонтаж элементов зданий и сооружений, без ед. изм. | Dismantling of elements of buildings and structures, without m.u. | 0 | KQ-03-03 | Демонтаж кровельных покрытий, м2 | Dismantling of roofing, m2 | 0
10023 | Демонтажные работы | Disassembling works | DW00 | DW00-04-02-03-02 | Демонтаж слоев утеплителя | Dismantling of insulation layers | м3 | m3 | KQ-00-01 | Демонтаж, без.ед.изм. | Dismantling, without measure unit | 0 | KQ-03-00 | Демонтаж элементов зданий и сооружений, без ед. изм. | Dismantling of elements of buildings and structures, without m.u. | 0 | KQ-03-03 | Демонтаж кровельных покрытий, м2 | Dismantling of roofing, m2 | 0
10024 | Демонтажные работы | Disassembling works | DW00 | DW00-04-02-04 | Демонтаж кровельных покрытий из сэндвич-панелей и стальных листовых материалов | Dismantling of roofing of sandwich panels and steel sheets
10025 | Демонтажные работы | Disassembling works | DW00 | DW00-04-02-04-01 | Демонтаж кровельных покрытий из сэндвич-панелей | Dismantling of roofing of sandwich panels | м2 | m2 | KQ-00-01 | Демонтаж, без.ед.изм. | Dismantling, without measure unit | 0 | KQ-03-00 | Демонтаж элементов зданий и сооружений, без ед. изм. | Dismantling of elements of buildings and structures, without m.u. | 0 | KQ-03-03 | Демонтаж кровельных покрытий, м2 | Dismantling of roofing, m2 | 1
10026 | Демонтажные работы | Disassembling works | DW00 | DW00-04-02-04-02 | Демонтаж кровельных покрытий из листового МК (профлиста, металлочерпица, фальцевые покрытия и т.п.) | Dismantling of roofing of sheet steel structures (corrugated sheet, metal tile, lock seam roofing, etc.) | м2 | m2 | KQ-00-01 | Демонтаж, без.ед.изм. | Dismantling, without measure unit | 0 | KQ-03-00 | Демонтаж элементов зданий и сооружений, без ед. изм. | Dismantling of elements of buildings and structures, without m.u. | 0 | KQ-03-03 | Демонтаж кровельных покрытий, м2 | Dismantling of roofing, m2 | 1
10027 | Демонтажные работы | Disassembling works | DW00 | DW00-04-02-05 | Демонтаж элементов кровельного оснащения | Dismantling of elements of roofing equipment
10028 | Демонтажные работы | Disassembling works | DW00 | DW00-04-02-05-01 | Демонтаж перильного ограждения на кровле | Dismantling of roof railing removal | м | m | KQ-00-01 | Демонтаж, без.ед.изм. | Dismantling, without measure unit | 0 | KQ-03-00 | Демонтаж элементов зданий и сооружений, без ед. изм. | Dismantling of elements of buildings and structures, without m.u. | 0 | KQ-03-03 | Демонтаж кровельных покрытий, м2 | Dismantling of roofing, m2 | 0
10029 | Демонтажные работы | Disassembling works | DW00 | DW00-04-02-05-02 | Демонтаж снегозадерживающих элементов | Dismantling of snow retaining elements | м | m | KQ-00-01 | Демонтаж, без.ед.изм. | Dismantling, without measure unit | 0 | KQ-03-00 | Демонтаж элементов зданий и сооружений, без ед. изм. | Dismantling of elements of buildings and structures, without m.u. | 0 | KQ-03-03 | Демонтаж кровельных покрытий, м2 | Dismantling of roofing, m2 | 0
10030 | Демонтажные работы | Disassembling works | DW00 | DW00-04-02-06 | Демонтаж ходовых дорожек на кровле | Dismantling walkways on the roof
10031 | Демонтажные работы | Disassembling works | DW00 | DW00-04-02-06-01 | Демонтаж металлических ходовых дорожек на кровле | Dismantling of steel walkways on the roof | м2 | m2 | KQ-00-01 | Демонтаж, без.ед.изм. | Dismantling, without measure unit | 0 | KQ-03-00 | Демонтаж элементов зданий и сооружений, без ед. изм. | Dismantling of elements of buildings and structures, without m.u. | 0 | KQ-03-03 | Демонтаж кровельных покрытий, м2 | Dismantling of roofing, m2 | 0
10032 | Демонтажные работы | Disassembling works | DW00 | DW00-04-02-06-02 | Демонтаж ходовых дорожек на кровле из бетонных мелкоразмерных плит / ЦСП, включая подстилающий слой | Dismantling of walkways on the roof made of small-sized concrete slabs / cement bonded particle board, including the underlying layer | м2 | m2 | KQ-00-01 | Демонтаж, без.ед.изм. | Dismantling, without measure unit | 0 | KQ-03-00 | Демонтаж элементов зданий и сооружений, без ед. изм. | Dismantling of elements of buildings and structures, without m.u. | 0 | KQ-03-03 | Демонтаж кровельных покрытий, м2 | Dismantling of roofing, m2 | 0
10033 | Демонтажные работы | Disassembling works | DW00 | DW00-04-02-07 | Демонтаж водосточной системы | Dismantling the guttering system
10034 | Демонтажные работы | Disassembling works | DW00 | DW00-04-02-07-01 | Демонтаж наружных водосточных труб и желобов | Dismantling of external downpipes and gutters | м | m | KQ-00-01 | Демонтаж, без.ед.изм. | Dismantling, without measure unit | 0 | KQ-03-00 | Демонтаж элементов зданий и сооружений, без ед. изм. | Dismantling of elements of buildings and structures, without m.u. | 0 | KQ-03-03 | Демонтаж кровельных покрытий, м2 | Dismantling of roofing, m2 | 0
10035 | Демонтажные работы | Disassembling works | DW00 | DW00-04-02-07-02 | Демонтаж водосточных воронок | Dismantling of drain outlets | шт. | pcs. | KQ-00-01 | Демонтаж, без.ед.изм. | Dismantling, without measure unit | 0 | KQ-03-00 | Демонтаж элементов зданий и сооружений, без ед. изм. | Dismantling of elements of buildings and structures, without m.u. | 0 | KQ-03-03 | Демонтаж кровельных покрытий, м2 | Dismantling of roofing, m2 | 0
10036 | Демонтажные работы | Disassembling works | DW00 | DW00-04-03 | Демонтаж элементов фасада | Dismantling of facade elements
10037 | Демонтажные работы | Disassembling works | DW00 | DW00-04-03-01 | Демонтаж вентилируемых фасадов на каркасе | Dismantling of rainscreens on the frame
10038 | Демонтажные работы | Disassembling works | DW00 | DW00-04-03-01-01 | Демонтаж каркаса вентилируемого фасада с учетом утеплителя | Dismantling of the frame of a rainscreen, taking into account the insulation | т | t | KQ-00-01 | Демонтаж, без.ед.изм. | Dismantling, without measure unit | 0 | KQ-03-00 | Демонтаж элементов зданий и сооружений, без ед. изм. | Dismantling of elements of buildings and structures, without m.u. | 0 | KQ-03-04 | Демонтаж облицовки фасадов, м2 | Facade cladding dismantling, m2 | 0 | Аннулировано*
10039 | Демонтажные работы | Disassembling works | DW00 | DW00-04-03-01-02 | Демонтаж каркаса вентилируемого фасада с учетом утеплителя | Dismantling of the frame of a rainscreen, taking into account the insulation | м2 | m2 | KQ-00-01 | Демонтаж, без.ед.изм. | Dismantling, without measure unit | 0 | KQ-03-00 | Демонтаж элементов зданий и сооружений, без ед. изм. | Dismantling of elements of buildings and structures, without m.u. | 0 | KQ-03-04 | Демонтаж облицовки фасадов, м2 | Facade cladding dismantling, m2 | 0
10040 | Демонтажные работы | Disassembling works | DW00 | DW00-04-03-02 | Демонтаж облицовки фасадов | Dismantling of facade cladding
10041 | Демонтажные работы | Disassembling works | DW00 | DW00-04-03-02-01 | Демонтаж облицовки вент. фасада из металлических / композитных панелей или кассет | Dismantling of rainscreen cladding made of steel / composite panels or cassettes | м2 | m2 | KQ-00-01 | Демонтаж, без.ед.изм. | Dismantling, without measure unit | 0 | KQ-03-00 | Демонтаж элементов зданий и сооружений, без ед. изм. | Dismantling of elements of buildings and structures, without m.u. | 0 | KQ-03-04 | Демонтаж облицовки фасадов, м2 | Facade cladding dismantling, m2 | 1
10042 | Демонтажные работы | Disassembling works | DW00 | DW00-04-03-02-02 | Демонтаж облицовки вент. фасада из натурального / искуственного камня | Dismantling of rainscreen cladding made of natural / artificial stone | м2 | m2 | KQ-00-01 | Демонтаж, без.ед.изм. | Dismantling, without measure unit | 0 | KQ-03-00 | Демонтаж элементов зданий и сооружений, без ед. изм. | Dismantling of elements of buildings and structures, without m.u. | 0 | KQ-03-04 | Демонтаж облицовки фасадов, м2 | Facade cladding dismantling, m2 | 1
10043 | Демонтажные работы | Disassembling works | DW00 | DW00-04-03-02-03 | Демонтаж облицовки вент. фасада из керамической / керамогранитной плитки | Dismantling of rainscreen cladding made of ceramic / ceramic granite tiles | м2 | m2 | KQ-00-01 | Демонтаж, без.ед.изм. | Dismantling, without measure unit | 0 | KQ-03-00 | Демонтаж элементов зданий и сооружений, без ед. изм. | Dismantling of elements of buildings and structures, without m.u. | 0 | KQ-03-04 | Демонтаж облицовки фасадов, м2 | Facade cladding dismantling, m2 | 1
10044 | Демонтажные работы | Disassembling works | DW00 | DW00-04-03-02-04 | Демонтаж облицовки вент. фасада из клинкерного / облицовочного кирпича | Dismantling of rainscreen cladding made of clinker/facing brick | м2 | m2 | KQ-00-01 | Демонтаж, без.ед.изм. | Dismantling, without measure unit | 0 | KQ-03-00 | Демонтаж элементов зданий и сооружений, без ед. изм. | Dismantling of elements of buildings and structures, without m.u. | 0 | KQ-03-04 | Демонтаж облицовки фасадов, м2 | Facade cladding dismantling, m2 | 1
10045 | Демонтажные работы | Disassembling works | DW00 | DW00-04-03-02-05 | Демонтаж облицовки фасада из с креплением на растворах (камень, плитка, клинкерный кирпич, штукатурка) | Dismantling of rainscreen with mortar fastening (stone, tile, clinker brick, plaster) | м2 | m2 | KQ-00-01 | Демонтаж, без.ед.изм. | Dismantling, without measure unit | 0 | KQ-03-00 | Демонтаж элементов зданий и сооружений, без ед. изм. | Dismantling of elements of buildings and structures, without m.u. | 0 | KQ-03-04 | Демонтаж облицовки фасадов, м2 | Facade cladding dismantling, m2 | 1
10046 | Демонтажные работы | Disassembling works | DW00 | DW00-04-03-03 | Демонтаж стеновых покрытий из сэндвич-панелей и профлиста | Dismantling of wall covering of sandwich panels corrugated sheets
10047 | Демонтажные работы | Disassembling works | DW00 | DW00-04-03-03-01 | Демонтаж стеновых покрытий из сэндвич-панелей | Dismantling of wall covering of sandwich panels | м2 | m2 | KQ-00-01 | Демонтаж, без.ед.изм. | Dismantling, without measure unit | 0 | KQ-03-00 | Демонтаж элементов зданий и сооружений, без ед. изм. | Dismantling of elements of buildings and structures, without m.u. | 0 | KQ-03-04 | Демонтаж облицовки фасадов, м2 | Facade cladding dismantling, m2 | 1
10048 | Демонтажные работы | Disassembling works | DW00 | DW00-04-03-03-02 | Демонтаж стеновых покрытий из профлиста | Dismantling of wall covering of corrugated sheets | м2 | m2 | KQ-00-01 | Демонтаж, без.ед.изм. | Dismantling, without measure unit | 0 | KQ-03-00 | Демонтаж элементов зданий и сооружений, без ед. изм. | Dismantling of elements of buildings and structures, without m.u. | 0 | KQ-03-04 | Демонтаж облицовки фасадов, м2 | Facade cladding dismantling, m2 | 1
10049 | Демонтажные работы | Disassembling works | DW00 | DW00-04-03-04 | Демонтаж архитектурных элементов фасада | Dismantling of facade architectural elements
10050 | Демонтажные работы | Disassembling works | DW00 | DW00-04-03-04-01 | Демонтаж вывескок, указателей, элементы наружного дизайна и т.п. | Dismantling of signboards, signs, outdoor design elements, etc. | м2 | m2 | KQ-00-01 | Демонтаж, без.ед.изм. | Dismantling, without measure unit | 0 | KQ-03-00 | Демонтаж элементов зданий и сооружений, без ед. изм. | Dismantling of elements of buildings and structures, without m.u. | 0 | KQ-03-04 | Демонтаж облицовки фасадов, м2 | Facade cladding dismantling, m2 | 0
10051 | Демонтажные работы | Disassembling works | DW00 | DW00-04-03-04-02 | Демонтаж выносных козырьков | Dismantling of canopies | м2 | m2 | KQ-00-01 | Демонтаж, без.ед.изм. | Dismantling, without measure unit | 0 | KQ-03-00 | Демонтаж элементов зданий и сооружений, без ед. изм. | Dismantling of elements of buildings and structures, without m.u. | 0 | KQ-03-04 | Демонтаж облицовки фасадов, м2 | Facade cladding dismantling, m2 | 0
10052 | Демонтажные работы | Disassembling works | DW00 | DW00-04-04 | Демонтаж элементов заполнения проемов зданий и сооружений | Dismantling of elements for filling openings in buildings and structures
10053 | Демонтажные работы | Disassembling works | DW00 | DW00-04-04-01 | Демонтаж дверей | Dismantling of doors
10054 | Демонтажные работы | Disassembling works | DW00 | DW00-04-04-01-01 | Демонтаж стальных пулестойких дверей | Dismantling of steel doors | м2 | m2 | KQ-00-01 | Демонтаж, без.ед.изм. | Dismantling, without measure unit | 0 | KQ-03-00 | Демонтаж элементов зданий и сооружений, без ед. изм. | Dismantling of elements of buildings and structures, without m.u. | 0 | KQ-03-06 | Демонтаж элементов заполнения проемов зданий и сооружений, м2 | Dismantling of elements of openings in buildings and structures, m2 | 1
10055 | Демонтажные работы | Disassembling works | DW00 | DW00-04-04-01-02 | Демонтаж стекляных, деревянных или металлопластиковых дверей | Dismantling of glass, wooden or metal-plastic doors | м2 | m2 | KQ-00-01 | Демонтаж, без.ед.изм. | Dismantling, without measure unit | 0 | KQ-03-00 | Демонтаж элементов зданий и сооружений, без ед. изм. | Dismantling of elements of buildings and structures, without m.u. | 0 | KQ-03-06 | Демонтаж элементов заполнения проемов зданий и сооружений, м2 | Dismantling of elements of openings in buildings and structures, m2 | 1
10056 | Демонтажные работы | Disassembling works | DW00 | DW00-04-04-01-03 | Демонтаж стальных непулестойких дверей | Dismantling of steel non-bulletproof doors | м2 | m2 | KQ-00-01 | Демонтаж, без.ед.изм. | Dismantling, without measure unit | 0 | KQ-03-00 | Демонтаж элементов зданий и сооружений, без ед. изм. | Dismantling of elements of buildings and structures, without m.u. | 0 | KQ-03-06 | Демонтаж элементов заполнения проемов зданий и сооружений, м2 | Dismantling of elements of openings in buildings and structures, m2 | 1
10057 | Демонтажные работы | Disassembling works | DW00 | DW00-04-04-02 | Демонтаж окон и витражей | Dismantling of windows and stained-glass windows
10058 | Демонтажные работы | Disassembling works | DW00 | DW00-04-04-02-01 | Демонтаж витражей | Dismantling of stained glass windows | м2 | m2 | KQ-00-01 | Демонтаж, без.ед.изм. | Dismantling, without measure unit | 0 | KQ-03-00 | Демонтаж элементов зданий и сооружений, без ед. изм. | Dismantling of elements of buildings and structures, without m.u. | 0 | KQ-03-06 | Демонтаж элементов заполнения проемов зданий и сооружений, м2 | Dismantling of elements of openings in buildings and structures, m2 | 1
10059 | Демонтажные работы | Disassembling works | DW00 | DW00-04-04-02-02 | Демонтаж взрыво- и пулестойких окон | Dismantling of explosion and bulletproof windows | м2 | m2 | KQ-00-01 | Демонтаж, без.ед.изм. | Dismantling, without measure unit | 0 | KQ-03-00 | Демонтаж элементов зданий и сооружений, без ед. изм. | Dismantling of elements of buildings and structures, without m.u. | 0 | KQ-03-06 | Демонтаж элементов заполнения проемов зданий и сооружений, м2 | Dismantling of elements of openings in buildings and structures, m2 | 1
10060 | Демонтажные работы | Disassembling works | DW00 | DW00-04-04-02-03 | Демонтаж металлопластиковых / деревянных окон | Dismantling of metal-plastic / wooden windows | м2 | m2 | KQ-00-01 | Демонтаж, без.ед.изм. | Dismantling, without measure unit | 0 | KQ-03-00 | Демонтаж элементов зданий и сооружений, без ед. изм. | Dismantling of elements of buildings and structures, without m.u. | 0 | KQ-03-06 | Демонтаж элементов заполнения проемов зданий и сооружений, м2 | Dismantling of elements of openings in buildings and structures, m2 | 1
10061 | Демонтажные работы | Disassembling works | DW00 | DW00-04-04-03 | Демонтаж ворот | Dismantling of gate
10062 | Демонтажные работы | Disassembling works | DW00 | DW00-04-04-03-01 | Демонтаж распашных ворот | Dismantling of swing gates | м2 | m2 | KQ-00-01 | Демонтаж, без.ед.изм. | Dismantling, without measure unit | 0 | KQ-03-00 | Демонтаж элементов зданий и сооружений, без ед. изм. | Dismantling of elements of buildings and structures, without m.u. | 0 | KQ-03-06 | Демонтаж элементов заполнения проемов зданий и сооружений, м2 | Dismantling of elements of openings in buildings and structures, m2 | 1
10063 | Демонтажные работы | Disassembling works | DW00 | DW00-04-04-03-02 | Демонтаж откатных ворот | Dismantling of sliding gates | м2 | m2 | KQ-00-01 | Демонтаж, без.ед.изм. | Dismantling, without measure unit | 0 | KQ-03-00 | Демонтаж элементов зданий и сооружений, без ед. изм. | Dismantling of elements of buildings and structures, without m.u. | 0 | KQ-03-06 | Демонтаж элементов заполнения проемов зданий и сооружений, м2 | Dismantling of elements of openings in buildings and structures, m2 | 1
10064 | Демонтажные работы | Disassembling works | DW00 | DW00-04-04-03-03 | Демонтаж подъемно-секционных ворот | Dismantling of lift folding gates | м2 | m2 | KQ-00-01 | Демонтаж, без.ед.изм. | Dismantling, without measure unit | 0 | KQ-03-00 | Демонтаж элементов зданий и сооружений, без ед. изм. | Dismantling of elements of buildings and structures, without m.u. | 0 | KQ-03-06 | Демонтаж элементов заполнения проемов зданий и сооружений, м2 | Dismantling of elements of openings in buildings and structures, m2 | 1
10065 | Демонтажные работы | Disassembling works | DW00 | DW00-04-04-04 | Демонтаж оконного и дверного оснащения | Dismantling window and door fittings
10066 | Демонтажные работы | Disassembling works | DW00 | DW00-04-04-04-01 | Демонтаж подоконников | Dismantling of window sills | м | m | KQ-00-01 | Демонтаж, без.ед.изм. | Dismantling, without measure unit | 0 | KQ-03-00 | Демонтаж элементов зданий и сооружений, без ед. изм. | Dismantling of elements of buildings and structures, without m.u. | 0 | KQ-03-06 | Демонтаж элементов заполнения проемов зданий и сооружений, м2 | Dismantling of elements of openings in buildings and structures, m2 | 0
10067 | Демонтажные работы | Disassembling works | DW00 | DW00-05 | Демонтаж отделки, мебели и элементов интерьера | Dismantling of decoration, furniture and interior elements
10068 | Демонтажные работы | Disassembling works | DW00 | DW00-05-01 | Демонтаж черновой отделки | Dismantling rough finish
10069 | Демонтажные работы | Disassembling works | DW00 | DW00-05-01-01 | Демонтаж черновой отделки пола | Dismantling rough floor finish
10070 | Демонтажные работы | Disassembling works | DW00 | DW00-05-01-01-01 | Демонтаж стяжки армированной арматурой / арматурной сеткой | Dismantling of the screed with reinforced reinforcement / reinforcing mesh | м2 | m2 | KQ-00-01 | Демонтаж, без.ед.изм. | Dismantling, without measure unit | 0 | KQ-03-00 | Демонтаж элементов зданий и сооружений, без ед. изм. | Dismantling of elements of buildings and structures, without m.u. | 0 | KQ-03-08 | Демонтаж черновой отделки, м2 | Dismantling of shell & core fit-out, m2 | 1
10071 | Демонтажные работы | Disassembling works | DW00 | DW00-05-01-01-02 | Демонтаж стяжки не армированной | Dismantling of the screed not reinforced | м2 | m2 | KQ-00-01 | Демонтаж, без.ед.изм. | Dismantling, without measure unit | 0 | KQ-03-00 | Демонтаж элементов зданий и сооружений, без ед. изм. | Dismantling of elements of buildings and structures, without m.u. | 0 | KQ-03-08 | Демонтаж черновой отделки, м2 | Dismantling of shell & core fit-out, m2 | 1
10072 | Демонтажные работы | Disassembling works | DW00 | DW00-05-01-01-03 | Демонтаж каркаса фальшпола | Dismantling of the raised floor | м2 | m2 | KQ-00-01 | Демонтаж, без.ед.изм. | Dismantling, without measure unit | 0 | KQ-03-00 | Демонтаж элементов зданий и сооружений, без ед. изм. | Dismantling of elements of buildings and structures, without m.u. | 0 | KQ-03-08 | Демонтаж черновой отделки, м2 | Dismantling of shell & core fit-out, m2 | 1
10073 | Демонтажные работы | Disassembling works | DW00 | DW00-05-01-02 | Демонтаж черновой отделки стен | Dismantling of rough wall finish
10074 | Демонтажные работы | Disassembling works | DW00 | DW00-05-01-02-01 | Демонтаж штукатурки стен | Dismantling of wall plaster | м2 | m2 | KQ-00-01 | Демонтаж, без.ед.изм. | Dismantling, without measure unit | 0 | KQ-03-00 | Демонтаж элементов зданий и сооружений, без ед. изм. | Dismantling of elements of buildings and structures, without m.u. | 0 | KQ-03-08 | Демонтаж черновой отделки, м2 | Dismantling of shell & core fit-out, m2 | 1
10075 | Демонтажные работы | Disassembling works | DW00 | DW00-05-01-02-02 | Демонтаж стеновых покрытий из ГКЛ / МДФ / HPL, без демонтажа каркаса | Dismantling of wall covering of GKL / MDF / HPL, without dismantling the frame | м2 | m2 | KQ-00-01 | Демонтаж, без.ед.изм. | Dismantling, without measure unit | 0 | KQ-03-00 | Демонтаж элементов зданий и сооружений, без ед. изм. | Dismantling of elements of buildings and structures, without m.u. | 0 | KQ-03-08 | Демонтаж черновой отделки, м2 | Dismantling of shell & core fit-out, m2 | 1
10076 | Демонтажные работы | Disassembling works | DW00 | DW00-05-02 | Демонтаж чистовой отделки | Dismantling of final finish
10077 | Демонтажные работы | Disassembling works | DW00 | DW00-05-02-01 | Демонтаж чистовой отделки полов | Dismantling of final floor finish
10078 | Демонтажные работы | Disassembling works | DW00 | DW00-05-02-01-01 | Демонтаж покрытия пола из керамической или керамогранитной плитки | Dismantling of floor covering of ceramic or ceramic granite tiles | м2 | m2 | KQ-00-01 | Демонтаж, без.ед.изм. | Dismantling, without measure unit | 0 | KQ-03-00 | Демонтаж элементов зданий и сооружений, без ед. изм. | Dismantling of elements of buildings and structures, without m.u. | 0 | KQ-03-09 | Демонтаж чистовой отделки, м2 | Dismantling of finishing, m2 | 1
10079 | Демонтажные работы | Disassembling works | DW00 | DW00-05-02-01-02 | Демонтаж покрытия пола из линолеума или ковролина | Dismantling of floor covering of linoleum or carpet | м2 | m2 | KQ-00-01 | Демонтаж, без.ед.изм. | Dismantling, without measure unit | 0 | KQ-03-00 | Демонтаж элементов зданий и сооружений, без ед. изм. | Dismantling of elements of buildings and structures, without m.u. | 0 | KQ-03-09 | Демонтаж чистовой отделки, м2 | Dismantling of finishing, m2 | 1
10080 | Демонтажные работы | Disassembling works | DW00 | DW00-05-02-01-03 | Демонтаж покрытия пола из ламината или паркета | Dismantling of floor covering of laminate or parquet | м2 | m2 | KQ-00-01 | Демонтаж, без.ед.изм. | Dismantling, without measure unit | 0 | KQ-03-00 | Демонтаж элементов зданий и сооружений, без ед. изм. | Dismantling of elements of buildings and structures, without m.u. | 0 | KQ-03-09 | Демонтаж чистовой отделки, м2 | Dismantling of finishing, m2 | 1
10081 | Демонтажные работы | Disassembling works | DW00 | DW00-05-02-01-04 | Демонтаж лакокрасочного покрытия пола | Dismantling of floor paintwork | м2 | m2 | KQ-00-01 | Демонтаж, без.ед.изм. | Dismantling, without measure unit | 0 | KQ-03-00 | Демонтаж элементов зданий и сооружений, без ед. изм. | Dismantling of elements of buildings and structures, without m.u. | 0 | KQ-03-09 | Демонтаж чистовой отделки, м2 | Dismantling of finishing, m2 | 1
10082 | Демонтажные работы | Disassembling works | DW00 | DW00-05-02-02 | Демонтаж чистовой отделки стен | Dismantling of final wall finishing
10083 | Демонтажные работы | Disassembling works | DW00 | DW00-05-02-02-01 | Демонтаж покрытия стен из керамической или керамогранитной плитки и любого типа зеркал на клею | Dismantling of ceramic or porcelain tile wall coverings and any type of adhesive mirrors | м2 | m2 | KQ-00-01 | Демонтаж, без.ед.изм. | Dismantling, without measure unit | 0 | KQ-03-00 | Демонтаж элементов зданий и сооружений, без ед. изм. | Dismantling of elements of buildings and structures, without m.u. | 0 | KQ-03-09 | Демонтаж чистовой отделки, м2 | Dismantling of finishing, m2 | 1
10084 | Демонтажные работы |  | DW00 | DW00-05-02-02-02 | Демонтаж покрытия стен из обоев | Removal of wallpaper wall covering | м2 | m2 | KQ-00-01 | Демонтаж, без.ед.изм. | Dismantling, without measure unit | 0 | KQ-03-00 | Демонтаж элементов зданий и сооружений, без ед. изм. | Dismantling of elements of buildings and structures, without m.u. | 0 | KQ-03-09 | Демонтаж чистовой отделки, м2 | Dismantling of finishing, m2 | 1
10085 | Демонтажные работы | Disassembling works | DW00 | DW00-05-02-03 | Демонтаж чистовой отделки потолков | Dismantling of final ceiling finish
10086 | Демонтажные работы | Disassembling works | DW00 | DW00-05-02-03-01 | Демонтаж модульного или кассетного подвесного потолка (армстронг, грильято, перфотен и т.п.), включая каркас / подсистему | Dismantling of a modular or cassette suspended ceiling (armstrong, grilyato, perfoten, etc.), including frame / subsystem | м2 | m2 | KQ-00-01 | Демонтаж, без.ед.изм. | Dismantling, without measure unit | 0 | KQ-03-00 | Демонтаж элементов зданий и сооружений, без ед. изм. | Dismantling of elements of buildings and structures, without m.u. | 0 | KQ-03-09 | Демонтаж чистовой отделки, м2 | Dismantling of finishing, m2 | 1
10087 | Демонтажные работы | Disassembling works | DW00 | DW00-05-02-03-02 | Демонтаж подвесного потолка ГКЛ, включая каркас / подсистему | Dismantling of suspended ceiling of gypsum boards, including frame / subsystem | м2 | m2 | KQ-00-01 | Демонтаж, без.ед.изм. | Dismantling, without measure unit | 0 | KQ-03-00 | Демонтаж элементов зданий и сооружений, без ед. изм. | Dismantling of elements of buildings and structures, without m.u. | 0 | KQ-03-09 | Демонтаж чистовой отделки, м2 | Dismantling of finishing, m2 | 1
10088 | Демонтажные работы | Disassembling works | DW00 | DW00-05-02-03-03 | Демонтаж натяжного потолка, включая каркас / подсистему | Dismantling of stretch ceiling including frame / subsystem | м2 | m2 | KQ-00-01 | Демонтаж, без.ед.изм. | Dismantling, without measure unit | 0 | KQ-03-00 | Демонтаж элементов зданий и сооружений, без ед. изм. | Dismantling of elements of buildings and structures, without m.u. | 0 | KQ-03-09 | Демонтаж чистовой отделки, м2 | Dismantling of finishing, m2 | 1
10089 | Демонтажные работы | Disassembling works | DW00 | DW00-05-03 | Демонтаж мебели | Dismantling of furniture
10090 | Демонтажные работы | Disassembling works | DW00 | DW00-05-03-01 | Демонтаж монтируемой деревянной и композитной мебели | Dismantling of mounted wooden and composite furniture
10091 | Демонтажные работы | Disassembling works | DW00 | DW00-05-03-01-01 | Демонтаж стульев | Dismantling of chairs | шт. | pcs. | KQ-00-99 | Прочее, без ед.изм. | Other, without measure unit | 0 | KQ-03-00 | Демонтаж элементов зданий и сооружений, без ед. изм. | Dismantling of elements of buildings and structures, without m.u. | 0 | KQ-03-33 | Демонтаж мебели, шт. | Dismantling of furniture, pcs. | 1
10092 | Демонтажные работы | Disassembling works | DW00 | DW00-05-03-01-02 | Демонтаж кресел | Dismantling of the chairs | шт. | pcs. | KQ-00-99 | Прочее, без ед.изм. | Other, without measure unit | 0 | KQ-03-00 | Демонтаж элементов зданий и сооружений, без ед. изм. | Dismantling of elements of buildings and structures, without m.u. | 0 | KQ-03-33 | Демонтаж мебели, шт. | Dismantling of furniture, pcs. | 1
10093 | Демонтажные работы | Disassembling works | DW00 | DW00-05-03-01-03 | Демонтаж деревянных и композитных тумбочек | Dismantling of wooden and composite bedside tables | шт. | pcs. | KQ-00-99 | Прочее, без ед.изм. | Other, without measure unit | 0 | KQ-03-00 | Демонтаж элементов зданий и сооружений, без ед. изм. | Dismantling of elements of buildings and structures, without m.u. | 0 | KQ-03-33 | Демонтаж мебели, шт. | Dismantling of furniture, pcs. | 1
10094 | Демонтажные работы | Disassembling works | DW00 | DW00-05-03-01-04 | Демонтаж деревянных и композитных столов | Dismantling of wooden and composite tables | шт. | pcs. | KQ-00-99 | Прочее, без ед.изм. | Other, without measure unit | 0 | KQ-03-00 | Демонтаж элементов зданий и сооружений, без ед. изм. | Dismantling of elements of buildings and structures, without m.u. | 0 | KQ-03-33 | Демонтаж мебели, шт. | Dismantling of furniture, pcs. | 1
10095 | Демонтажные работы | Disassembling works | DW00 | DW00-05-03-01-05 | Демонтаж деревянных и композитных шкафов, стеллажей и комодов | Dismantling of wooden and composite cabinets, shelving and dressers | модуль | module | KQ-00-99 | Прочее, без ед.изм. | Other, without measure unit | 0 | KQ-03-00 | Демонтаж элементов зданий и сооружений, без ед. изм. | Dismantling of elements of buildings and structures, without m.u. | 0 | KQ-03-33 | Демонтаж мебели, шт. | Dismantling of furniture, pcs. | 1
10096 | Демонтажные работы | Disassembling works | DW00 | DW00-05-03-01-06 | Демонтаж кроватей и диванов | Dismantling of beds and sofas | шт. | pcs. | KQ-00-99 | Прочее, без ед.изм. | Other, without measure unit | 0 | KQ-03-00 | Демонтаж элементов зданий и сооружений, без ед. изм. | Dismantling of elements of buildings and structures, without m.u. | 0 | KQ-03-33 | Демонтаж мебели, шт. | Dismantling of furniture, pcs. | 1
10097 | Демонтажные работы | Disassembling works | DW00 | DW00-05-03-01-07 | Демонтаж деревянных и композитных столешниц и стоек ресепшена или гардероба | Dismantling of wooden and composite countertops and reception or cloakroom counters | м | m | KQ-00-99 | Прочее, без ед.изм. | Other, without measure unit | 0 | KQ-03-00 | Демонтаж элементов зданий и сооружений, без ед. изм. | Dismantling of elements of buildings and structures, without m.u. | 0 | KQ-03-33 | Демонтаж мебели, шт. | Dismantling of furniture, pcs. | 0.5
10098 | Демонтажные работы | Disassembling works | DW00 | DW00-05-03-01-08 | Демонтаж малогабаритных элементов интерьера (зеркала, настенные вешалки, картины, урны, свободностоящие вешалки и элементы декора и т.д.) | Dismantling of small-sized interior elements (mirrors, wall hangers, paintings, urns, free-standing hangers and decorative elements, etc.) | шт. | pcs. | KQ-00-99 | Прочее, без ед.изм. | Other, without measure unit | 0 | KQ-03-00 | Демонтаж элементов зданий и сооружений, без ед. изм. | Dismantling of elements of buildings and structures, without m.u. | 0 | KQ-03-33 | Демонтаж мебели, шт. | Dismantling of furniture, pcs. | 1
10099 | Демонтажные работы | Disassembling works | DW00 | DW00-05-03-02 | Демонтаж монтируемой металлической мебели | Dismantling of mounted metal furniture
10100 | Демонтажные работы | Disassembling works | DW00 | DW00-05-03-02-01 | Демонтаж металлических верстаков, столов, шкафов, стоек операторных, оборудования столовых, сейфов | Dismantling of metal workbenches, tables, cabinets, operator racks, canteen equipment, safes | модуль | module | KQ-00-99 | Прочее, без ед.изм. | Other, without measure unit | 0 | KQ-03-00 | Демонтаж элементов зданий и сооружений, без ед. изм. | Dismantling of elements of buildings and structures, without m.u. | 0 | KQ-03-33 | Демонтаж мебели, шт. | Dismantling of furniture, pcs. | 1
10101 | Демонтажные работы | Disassembling works | DW00 | DW00-05-03-02-02 | Демонтаж передвижных архивных стеллажей | Dismantling of mobile archive racks | модуль | module | KQ-00-99 | Прочее, без ед.изм. | Other, without measure unit | 0 | KQ-03-00 | Демонтаж элементов зданий и сооружений, без ед. изм. | Dismantling of elements of buildings and structures, without m.u. | 0 | KQ-03-33 | Демонтаж мебели, шт. | Dismantling of furniture, pcs. | 1
10102 | Демонтажные работы | Disassembling works | DW00 | DW00-05-03-02-03 | Демонтаж металлических стационарных архивных и лабораторных стеллажей | Dismantling of metal stationary archive and laboratory racks | модуль | module | KQ-00-99 | Прочее, без ед.изм. | Other, without measure unit | 0 | KQ-03-00 | Демонтаж элементов зданий и сооружений, без ед. изм. | Dismantling of elements of buildings and structures, without m.u. | 0 | KQ-03-33 | Демонтаж мебели, шт. | Dismantling of furniture, pcs. | 1
10103 | Демонтажные работы | Disassembling works | DW00 | DW00-05-03-02-04 | Демонтаж металлических вешалок | Dismantling of metal hangers | модуль | module | KQ-00-99 | Прочее, без ед.изм. | Other, without measure unit | 0 | KQ-03-00 | Демонтаж элементов зданий и сооружений, без ед. изм. | Dismantling of elements of buildings and structures, without m.u. | 0 | KQ-03-33 | Демонтаж мебели, шт. | Dismantling of furniture, pcs. | 1
10104 | Демонтажные работы | Disassembling works | DW00 | DW00-05-04 | Демонтаж элементов интерьера | Dismantling of interior elements | [14 empty] | Аннулировано*
10105 | Демонтажные работы | Disassembling works | DW00 | DW00-05-04-01 | Демонтаж элементов интерьера | Dismantling of interior elements | [14 empty] | Аннулировано*
10106 | Демонтажные работы | Disassembling works | DW00 | DW00-06 | Демонтаж грузоподъемного оборудования | Dismantling of lifting equipment
10107 | Демонтажные работы | Disassembling works | DW00 | DW00-06-01 | Демонтаж грузоподъемного оборудования | Dismantling of lifting equipment
10108 | Демонтажные работы | Disassembling works | DW00 | DW00-06-01-01 | Демонтаж грузоподъемного оборудования | Dismantling of lifting equipment
10109 | Демонтажные работы | Disassembling works | DW00 | DW00-06-01-01-01 | Демонтаж козловых кранов | Dismantling of gantry cranes | т | t | KQ-00-01 | Демонтаж, без.ед.изм. | Dismantling, without measure unit | 0 | KQ-03-00 | Демонтаж элементов зданий и сооружений, без ед. изм. | Dismantling of elements of buildings and structures, without m.u. | 0 | KQ-03-10 | Демонтаж инженерного и технологического оборудования, т | Dismantling of technical and processl equipment, t | 1
10110 | Демонтажные работы | Disassembling works | DW00 | DW00-06-01-01-02 | Демонтаж мостовых кранов | Dismantling of overhead cranes | т | t | KQ-00-01 | Демонтаж, без.ед.изм. | Dismantling, without measure unit | 0 | KQ-03-00 | Демонтаж элементов зданий и сооружений, без ед. изм. | Dismantling of elements of buildings and structures, without m.u. | 0 | KQ-03-10 | Демонтаж инженерного и технологического оборудования, т | Dismantling of technical and processl equipment, t | 1
10111 | Демонтажные работы | Disassembling works | DW00 | DW00-06-01-01-03 | Демонтаж талей и лебедок | Dismantling of hoists and winches | т | t | KQ-00-01 | Демонтаж, без.ед.изм. | Dismantling, without measure unit | 0 | KQ-03-00 | Демонтаж элементов зданий и сооружений, без ед. изм. | Dismantling of elements of buildings and structures, without m.u. | 0 | KQ-03-10 | Демонтаж инженерного и технологического оборудования, т | Dismantling of technical and processl equipment, t | 1
10112 | Демонтажные работы | Disassembling works | DW00 | DW00-06-01-01-04 | Демонтаж лифтов | Dismantling of elevators | т | t | KQ-00-01 | Демонтаж, без.ед.изм. | Dismantling, without measure unit | 0 | KQ-03-00 | Демонтаж элементов зданий и сооружений, без ед. изм. | Dismantling of elements of buildings and structures, without m.u. | 0 | KQ-03-10 | Демонтаж инженерного и технологического оборудования, т | Dismantling of technical and processl equipment, t | 1
10113 | Демонтажные работы | Disassembling works | DW00 | DW00-06-01-01-05 | Демонтаж подъемников | Dismantling of hoists | т | t | KQ-00-01 | Демонтаж, без.ед.изм. | Dismantling, without measure unit | 0 | KQ-03-00 | Демонтаж элементов зданий и сооружений, без ед. изм. | Dismantling of elements of buildings and structures, without m.u. | 0 | KQ-03-10 | Демонтаж инженерного и технологического оборудования, т | Dismantling of technical and processl equipment, t | 1
10114 | Демонтажные работы | Disassembling works | DW00 | DW00-07 | Демонтаж технологического и инженерного оборудования | Dismantling of process and utility equipment
10115 | Демонтажные работы | Disassembling works | DW00 | DW00-07-01 | Демонтаж технологического и инженерного оборудования | Dismantling of process and utility equipment
10116 | Демонтажные работы | Disassembling works | DW00 | DW00-07-01-01 | Демонтаж статического технологического / инженерного оборудования | Dismantling of static process / utility equipment
10117 | Демонтажные работы | Disassembling works | DW00 | DW00-07-01-01-01 | Демонтаж статического технологического / инженерного оборудования массой <= 0,05 т | Dismantling of static process / utility equipment, weight <= 0.05 t | т | t | KQ-00-01 | Демонтаж, без.ед.изм. | Dismantling, without measure unit | 0 | KQ-03-00 | Демонтаж элементов зданий и сооружений, без ед. изм. | Dismantling of elements of buildings and structures, without m.u. | 0 | KQ-03-10 | Демонтаж инженерного и технологического оборудования, т | Dismantling of technical and processl equipment, t | 1
10118 | Демонтажные работы | Disassembling works | DW00 | DW00-07-01-01-02 | Демонтаж статического технологического / инженерного оборудования массой >0,05 - 0,2 т | Dismantling of static process / utility equipment, weight >0.05 - 0.2 t | т | t | KQ-00-01 | Демонтаж, без.ед.изм. | Dismantling, without measure unit | 0 | KQ-03-00 | Демонтаж элементов зданий и сооружений, без ед. изм. | Dismantling of elements of buildings and structures, without m.u. | 0 | KQ-03-10 | Демонтаж инженерного и технологического оборудования, т | Dismantling of technical and processl equipment, t | 1
10119 | Демонтажные работы | Disassembling works | DW00 | DW00-07-01-01-03 | Демонтаж статического технологического / инженерного оборудования массой >0,2 - 1 т | Dismantling of static process / utility equipment, weight >0.2 - 1 t | т | t | KQ-00-01 | Демонтаж, без.ед.изм. | Dismantling, without measure unit | 0 | KQ-03-00 | Демонтаж элементов зданий и сооружений, без ед. изм. | Dismantling of elements of buildings and structures, without m.u. | 0 | KQ-03-10 | Демонтаж инженерного и технологического оборудования, т | Dismantling of technical and processl equipment, t | 1
10120 | Демонтажные работы | Disassembling works | DW00 | DW00-07-01-01-04 | Демонтаж статического технологического / инженерного оборудования массой >1 - 2 т | Dismantling of static process / utility equipment, weight >1 - 2 t | т | t | KQ-00-01 | Демонтаж, без.ед.изм. | Dismantling, without measure unit | 0 | KQ-03-00 | Демонтаж элементов зданий и сооружений, без ед. изм. | Dismantling of elements of buildings and structures, without m.u. | 0 | KQ-03-10 | Демонтаж инженерного и технологического оборудования, т | Dismantling of technical and processl equipment, t | 1
10121 | Демонтажные работы | Disassembling works | DW00 | DW00-07-01-01-05 | Демонтаж статического технологического / инженерного оборудования массой >2 - 5 т | Dismantling of static process / utility equipment, weight >2 - 5 t | т | t | KQ-00-01 | Демонтаж, без.ед.изм. | Dismantling, without measure unit | 0 | KQ-03-00 | Демонтаж элементов зданий и сооружений, без ед. изм. | Dismantling of elements of buildings and structures, without m.u. | 0 | KQ-03-10 | Демонтаж инженерного и технологического оборудования, т | Dismantling of technical and processl equipment, t | 1
10122 | Демонтажные работы | Disassembling works | DW00 | DW00-07-01-01-06 | Демонтаж статического технологического / инженерного оборудования массой >5 - 10 т | Dismantling of static process / utility equipment, weight >5 - 10 t | т | t | KQ-00-01 | Демонтаж, без.ед.изм. | Dismantling, without measure unit | 0 | KQ-03-00 | Демонтаж элементов зданий и сооружений, без ед. изм. | Dismantling of elements of buildings and structures, without m.u. | 0 | KQ-03-10 | Демонтаж инженерного и технологического оборудования, т | Dismantling of technical and processl equipment, t | 1
10123 | Демонтажные работы | Disassembling works | DW00 | DW00-07-01-01-07 | Демонтаж статического технологического / инженерного оборудования массой >10 т | Dismantling of static process / utility equipment, weight >10 t | т | t | KQ-00-01 | Демонтаж, без.ед.изм. | Dismantling, without measure unit | 0 | KQ-03-00 | Демонтаж элементов зданий и сооружений, без ед. изм. | Dismantling of elements of buildings and structures, without m.u. | 0 | KQ-03-10 | Демонтаж инженерного и технологического оборудования, т | Dismantling of technical and processl equipment, t | 1
10124 | Демонтажные работы | Disassembling works | DW00 | DW00-07-01-02 | Демонтаж динамического технологического / инженерного оборудования | Dismantling of dynamic process / utility equipment
10125 | Демонтажные работы | Disassembling works | DW00 | DW00-07-01-02-01 | Демонтаж динамического технологического / инженерного оборудования массой <= 0,05 т | Dismantling of dynamic process / utility equipment, weight <= 0.05 t | т | t | KQ-00-01 | Демонтаж, без.ед.изм. | Dismantling, without measure unit | 0 | KQ-03-00 | Демонтаж элементов зданий и сооружений, без ед. изм. | Dismantling of elements of buildings and structures, without m.u. | 0 | KQ-03-10 | Демонтаж инженерного и технологического оборудования, т | Dismantling of technical and processl equipment, t | 1
10126 | Демонтажные работы | Disassembling works | DW00 | DW00-07-01-02-02 | Демонтаж динамического технологического / инженерного оборудования массой >0,05 - 0,2 т | Dismantling of dynamic process / utility equipment, weight >0.05 - 0.2 t | т | t | KQ-00-01 | Демонтаж, без.ед.изм. | Dismantling, without measure unit | 0 | KQ-03-00 | Демонтаж элементов зданий и сооружений, без ед. изм. | Dismantling of elements of buildings and structures, without m.u. | 0 | KQ-03-10 | Демонтаж инженерного и технологического оборудования, т | Dismantling of technical and processl equipment, t | 1
10127 | Демонтажные работы | Disassembling works | DW00 | DW00-07-01-02-03 | Демонтаж динамического технологического / инженерного оборудования массой >0,2 - 1 т | Dismantling of dynamic process / utility equipment, weight >0.2 - 1 t | т | t | KQ-00-01 | Демонтаж, без.ед.изм. | Dismantling, without measure unit | 0 | KQ-03-00 | Демонтаж элементов зданий и сооружений, без ед. изм. | Dismantling of elements of buildings and structures, without m.u. | 0 | KQ-03-10 | Демонтаж инженерного и технологического оборудования, т | Dismantling of technical and processl equipment, t | 1
10128 | Демонтажные работы | Disassembling works | DW00 | DW00-07-01-02-04 | Демонтаж динамического технологического / инженерного оборудования массой >1 - 2 т | Dismantling of dynamic process / utility equipment, weight >1 - 2 t | т | t | KQ-00-01 | Демонтаж, без.ед.изм. | Dismantling, without measure unit | 0 | KQ-03-00 | Демонтаж элементов зданий и сооружений, без ед. изм. | Dismantling of elements of buildings and structures, without m.u. | 0 | KQ-03-10 | Демонтаж инженерного и технологического оборудования, т | Dismantling of technical and processl equipment, t | 1
10129 | Демонтажные работы | Disassembling works | DW00 | DW00-07-01-02-05 | Демонтаж динамического технологического / инженерного оборудования массой >2 - 5 т | Dismantling of dynamic process / utility equipment, weight >2 - 5 t | т | t | KQ-00-01 | Демонтаж, без.ед.изм. | Dismantling, without measure unit | 0 | KQ-03-00 | Демонтаж элементов зданий и сооружений, без ед. изм. | Dismantling of elements of buildings and structures, without m.u. | 0 | KQ-03-10 | Демонтаж инженерного и технологического оборудования, т | Dismantling of technical and processl equipment, t | 1
10130 | Демонтажные работы | Disassembling works | DW00 | DW00-07-01-02-06 | Демонтаж динамического технологического / инженерного оборудования массой >5 - 10 т | Dismantling of dynamic process / utility equipment, weight >5 - 10 t | т | t | KQ-00-01 | Демонтаж, без.ед.изм. | Dismantling, without measure unit | 0 | KQ-03-00 | Демонтаж элементов зданий и сооружений, без ед. изм. | Dismantling of elements of buildings and structures, without m.u. | 0 | KQ-03-10 | Демонтаж инженерного и технологического оборудования, т | Dismantling of technical and processl equipment, t | 1
10131 | Демонтажные работы | Disassembling works | DW00 | DW00-07-01-02-07 | Демонтаж динамического технологического / инженерного оборудования массой >10 | Dismantling of dynamic process / utility equipment, weight >10 t | т | t | KQ-00-01 | Демонтаж, без.ед.изм. | Dismantling, without measure unit | 0 | KQ-03-00 | Демонтаж элементов зданий и сооружений, без ед. изм. | Dismantling of elements of buildings and structures, without m.u. | 0 | KQ-03-10 | Демонтаж инженерного и технологического оборудования, т | Dismantling of technical and processl equipment, t | 1
10132 | Демонтажные работы | Disassembling works | DW00 | DW00-07-01-03 | Перемещение демонтированного оборудования | Transporting of dismantled equipment
10133 | Демонтажные работы | Disassembling works | DW00 | DW00-07-01-03-01 | Перемещение демонтированного оборудования на расстояние до 50 м массой >1- 10 т | Transporting of dismantled equipment up to a distance of 50 m with a mass >1-10 tons | т | t | KQ-00-01 | Демонтаж, без.ед.изм. | Dismantling, without measure unit | 0 | KQ-03-00 | Демонтаж элементов зданий и сооружений, без ед. изм. | Dismantling of elements of buildings and structures, without m.u. | 0 | KQ-03-30 | Перемещение демонтированного оборудования, т | Transportation of dismantled equipment, t | 1
10134 | Демонтажные работы | Disassembling works | DW00 | DW00-07-01-03-02 | Перемещение демонтированного оборудования на расстояние до 50 м массой >10- 25 т | Transporting of dismantled equipment up to a distance of 50 m with a mass >10-25 tons | т | t | KQ-00-01 | Демонтаж, без.ед.изм. | Dismantling, without measure unit | 0 | KQ-03-00 | Демонтаж элементов зданий и сооружений, без ед. изм. | Dismantling of elements of buildings and structures, without m.u. | 0 | KQ-03-30 | Перемещение демонтированного оборудования, т | Transportation of dismantled equipment, t | 1
10135 | Демонтажные работы | Disassembling works | DW00 | DW00-07-01-03-03 | Перемещение демонтированного оборудования на расстояние до 50 м массой > 25 т | Transporting of dismantled equipment up to 50 m with a mass >25 tons | т | t | KQ-00-01 | Демонтаж, без.ед.изм. | Dismantling, without measure unit | 0 | KQ-03-00 | Демонтаж элементов зданий и сооружений, без ед. изм. | Dismantling of elements of buildings and structures, without m.u. | 0 | KQ-03-30 | Перемещение демонтированного оборудования, т | Transportation of dismantled equipment, t | 1
10136 | Демонтажные работы | Disassembling works | DW00 | DW00-07-01-04 | Резка демонтированного оборудования | Cutting of dismantled equipment
10137 | Демонтажные работы | Disassembling works | DW00 | DW00-07-01-04-01 | Резка демонтированного оборудования до транспортировочных размеров | Cutting of dismantled equipment to transportation dimensions | т | t | KQ-00-01 | Демонтаж, без.ед.изм. | Dismantling, without measure unit | 0 | KQ-03-00 | Демонтаж элементов зданий и сооружений, без ед. изм. | Dismantling of elements of buildings and structures, without m.u. | 0 | KQ-03-31 | Резка демонтированного оборудования, т | Cutting of dismantled equipment, t | 1
10138 | Демонтажные работы | Disassembling works | DW00 | DW00-07-02 | Демонтаж резервуаров | Dismantling of tanks
10139 | Демонтажные работы | Disassembling works | DW00 | DW00-07-02-01 | Демонтаж резервуаров | Dismantling of tanks
10140 | Демонтажные работы | Disassembling works | DW00 | DW00-07-02-01-01 | Демонтаж сферических резервуаров | Dismantling of spherical tanks | т | t | KQ-00-01 | Демонтаж, без.ед.изм. | Dismantling, without measure unit | 0 | KQ-03-00 | Демонтаж элементов зданий и сооружений, без ед. изм. | Dismantling of elements of buildings and structures, without m.u. | 0 | KQ-03-10 | Демонтаж инженерного и технологического оборудования, т | Dismantling of technical and processl equipment, t | 1
10141 | Демонтажные работы | Disassembling works | DW00 | DW00-07-02-01-02 | Демонтаж цилиндрических одностенных | Dismantling of single wall cylindrical tanks | т | t | KQ-00-01 | Демонтаж, без.ед.изм. | Dismantling, without measure unit | 0 | KQ-03-00 | Демонтаж элементов зданий и сооружений, без ед. изм. | Dismantling of elements of buildings and structures, without m.u. | 0 | KQ-03-10 | Демонтаж инженерного и технологического оборудования, т | Dismantling of technical and processl equipment, t | 1
10142 | Демонтажные работы | Disassembling works | DW00 | DW00-07-02-01-03 | Демонтаж двустенных (изотермических) | Dismantling of double wall (cryogenic) tanks | т | t | KQ-00-01 | Демонтаж, без.ед.изм. | Dismantling, without measure unit | 0 | KQ-03-00 | Демонтаж элементов зданий и сооружений, без ед. изм. | Dismantling of elements of buildings and structures, without m.u. | 0 | KQ-03-10 | Демонтаж инженерного и технологического оборудования, т | Dismantling of technical and processl equipment, t | 1
10143 | Демонтажные работы | Disassembling works | DW00 | DW00-07-02-01-04 | Демонтаж заглубленных (подземных) емкостей (резервуаров) | Dismantling of buried (underground) tanks | т | t | KQ-00-01 | Демонтаж, без.ед.изм. | Dismantling, without measure unit | 0 | KQ-03-00 | Демонтаж элементов зданий и сооружений, без ед. изм. | Dismantling of elements of buildings and structures, without m.u. | 0 | KQ-03-10 | Демонтаж инженерного и технологического оборудования, т | Dismantling of technical and processl equipment, t | 1 | Аннулировано*
10144 | Демонтажные работы | Disassembling works | DW00 | DW00-07-03 | Демонтаж элементов нагревательных и теплоутилизирующих установок | Dismantling of elements of heating and heat recovery units
10145 | Демонтажные работы | Disassembling works | DW00 | DW00-07-03-01 | Демонтаж узлов и элементов нагревательных и теплоутилизирующих установок | Dismantling of nodes and elements of heating and heat recovery units
10146 | Демонтажные работы | Disassembling works | DW00 | DW00-07-03-01-01 | Демонтаж змеевиков | Dismantling of coils | т | t | KQ-00-01 | Демонтаж, без.ед.изм. | Dismantling, without measure unit | 0 | KQ-03-00 | Демонтаж элементов зданий и сооружений, без ед. изм. | Dismantling of elements of buildings and structures, without m.u. | 0 | KQ-03-10 | Демонтаж инженерного и технологического оборудования, т | Dismantling of technical and processl equipment, t | 1
10147 | Демонтажные работы | Disassembling works | DW00 | DW00-07-03-01-02 | Демонтаж панелей | Dismantling of panels | т | t | KQ-00-01 | Демонтаж, без.ед.изм. | Dismantling, without measure unit | 0 | KQ-03-00 | Демонтаж элементов зданий и сооружений, без ед. изм. | Dismantling of elements of buildings and structures, without m.u. | 0 | KQ-03-10 | Демонтаж инженерного и технологического оборудования, т | Dismantling of technical and processl equipment, t | 1
10148 | Демонтажные работы | Disassembling works | DW00 | DW00-07-03-01-03 | Демонтаж модулей | Dismantling of modules | т | t | KQ-00-01 | Демонтаж, без.ед.изм. | Dismantling, without measure unit | 0 | KQ-03-00 | Демонтаж элементов зданий и сооружений, без ед. изм. | Dismantling of elements of buildings and structures, without m.u. | 0 | KQ-03-10 | Демонтаж инженерного и технологического оборудования, т | Dismantling of technical and processl equipment, t | 1
10149 | Демонтажные работы | Disassembling works | DW00 | DW00-07-03-01-04 | Демонтаж горелок | Dismantling of burners | т | t | KQ-00-01 | Демонтаж, без.ед.изм. | Dismantling, without measure unit | 0 | KQ-03-00 | Демонтаж элементов зданий и сооружений, без ед. изм. | Dismantling of elements of buildings and structures, without m.u. | 0 | KQ-03-10 | Демонтаж инженерного и технологического оборудования, т | Dismantling of technical and processl equipment, t | 1
10150 | Демонтажные работы | Disassembling works | DW00 | DW00-07-03-01-05 | Демонтаж воздуховодов и газоходов | Dismantling of air ducts and gas ducts | т | t | KQ-00-01 | Демонтаж, без.ед.изм. | Dismantling, without measure unit | 0 | KQ-03-00 | Демонтаж элементов зданий и сооружений, без ед. изм. | Dismantling of elements of buildings and structures, without m.u. | 0 | KQ-03-10 | Демонтаж инженерного и технологического оборудования, т | Dismantling of technical and processl equipment, t | 1
10151 | Демонтажные работы | Disassembling works | DW00 | DW00-07-03-02 | Демонтаж футеровки нагревательных и теплоутилизирующих установок | Dismantling of the lining of heating and heat recovery units
10152 | Демонтажные работы | Disassembling works | DW00 | DW00-07-03-02-01 | Демонтаж футеровки из огнеупорного кирпича | Dismantling of refractory brick lining | м3 | m3 | KQ-00-01 | Демонтаж, без.ед.изм. | Dismantling, without measure unit | 0 | KQ-03-00 | Демонтаж элементов зданий и сооружений, без ед. изм. | Dismantling of elements of buildings and structures, without m.u. | 0 | KQ-03-10 | Демонтаж инженерного и технологического оборудования, т | Dismantling of technical and processl equipment, t | 0
10153 | Демонтажные работы | Disassembling works | DW00 | DW00-07-03-02-02 | Демонтаж футеровки из изоляционного бетона | Dismantling of insulating concrete lining | м3 | m3 | KQ-00-01 | Демонтаж, без.ед.изм. | Dismantling, without measure unit | 0 | KQ-03-00 | Демонтаж элементов зданий и сооружений, без ед. изм. | Dismantling of elements of buildings and structures, without m.u. | 0 | KQ-03-10 | Демонтаж инженерного и технологического оборудования, т | Dismantling of technical and processl equipment, t | 0
10154 | Демонтажные работы | Disassembling works | DW00 | DW00-07-03-02-03 | Демонтаж футеровки из теплоизоляционных пористых плит | Dismantling of the lining from heat-insulating porous plates | м3 | m3 | KQ-00-01 | Демонтаж, без.ед.изм. | Dismantling, without measure unit | 0 | KQ-03-00 | Демонтаж элементов зданий и сооружений, без ед. изм. | Dismantling of elements of buildings and structures, without m.u. | 0 | KQ-03-10 | Демонтаж инженерного и технологического оборудования, т | Dismantling of technical and processl equipment, t | 0
10155 | Демонтажные работы | Disassembling works | DW00 | DW00-07-03-02-04 | Демонтаж футеровки из минеральной ваты | Dismantling of mineral wool lining | м3 | m3 | KQ-00-01 | Демонтаж, без.ед.изм. | Dismantling, without measure unit | 0 | KQ-03-00 | Демонтаж элементов зданий и сооружений, без ед. изм. | Dismantling of elements of buildings and structures, without m.u. | 0 | KQ-03-10 | Демонтаж инженерного и технологического оборудования, т | Dismantling of technical and processl equipment, t | 0
10156 | Демонтажные работы | Disassembling works | DW00 | DW00-07-04 | Демонтаж складского, логистического и ремонтно-механического оборудования | Dismantling of storage, logistics and mechanical repair equipment | [14 empty] | Аннулировано*
10157 | Демонтажные работы | Disassembling works | DW00 | DW00-07-05 | Демонтаж прочего оборудования | Dismantling of other equipment
10158 | Демонтажные работы | Disassembling works | DW00 | DW00-07-05-01 | Демонтаж оборудования пожаротушения | Dismantling of fire extinguishing equipment
10159 | Демонтажные работы | Disassembling works | DW00 | DW00-07-05-01-01 | Демонтаж спринклерных и дренчерных оросителей | Dismantling of sprinkler and deluge sprinklers | шт. | pcs. | KQ-00-01 | Демонтаж, без.ед.изм. | Dismantling, without measure unit | 0 | KQ-03-00 | Демонтаж элементов зданий и сооружений, без ед. изм. | Dismantling of elements of buildings and structures, without m.u. | 0 | KQ-03-12 | Демонтаж оборудования пожаротушения, шт. | Dismantling of fire fighting equipment, pcs. | 0
10160 | Демонтажные работы | Disassembling works | DW00 | DW00-07-05-01-02 | Демонтаж пожарного шкафа | Dismantling of a fire cabinet | шт. | pcs. | KQ-00-01 | Демонтаж, без.ед.изм. | Dismantling, without measure unit | 0 | KQ-03-00 | Демонтаж элементов зданий и сооружений, без ед. изм. | Dismantling of elements of buildings and structures, without m.u. | 0 | KQ-03-12 | Демонтаж оборудования пожаротушения, шт. | Dismantling of fire fighting equipment, pcs. | 1
10161 | Демонтажные работы | Disassembling works | DW00 | DW00-07-05-01-03 | Демонтаж лафетного ствола | Dismantling of a fire monitor | шт. | pcs. | KQ-00-01 | Демонтаж, без.ед.изм. | Dismantling, without measure unit | 0 | KQ-03-00 | Демонтаж элементов зданий и сооружений, без ед. изм. | Dismantling of elements of buildings and structures, without m.u. | 0 | KQ-03-12 | Демонтаж оборудования пожаротушения, шт. | Dismantling of fire fighting equipment, pcs. | 1
10162 | Демонтажные работы | Disassembling works | DW00 | DW00-07-06 | Демонтаж внутрикорпусных устройств и наполнителей технологического оборудования | Dismantling of internals and process equipment fillers
10163 | Демонтажные работы | Disassembling works | DW00 | DW00-07-06-01 | Демонтаж внутрикорпусных устройств и наполнителей технологического оборудования | Dismantling of internals and process equipment fillers
10164 | Демонтажные работы | Disassembling works | DW00 | DW00-07-06-01-01 | Демонтаж внутрикорпусных устройств технологического оборудования | Dismantling of internals of process equipment | т | t | KQ-00-01 | Демонтаж, без.ед.изм. | Dismantling, without measure unit | 0 | KQ-03-00 | Демонтаж элементов зданий и сооружений, без ед. изм. | Dismantling of elements of buildings and structures, without m.u. | 0 | KQ-03-11 | Демонтаж внутрикорпусных устройств и наполнителей технологического оборудования, т | Dismantling of internals and process equipment fillers, t | 1
10165 | Демонтажные работы | Disassembling works | DW00 | DW00-07-06-01-02 | Демонтаж нерегулярных / насыпных насадок технологического оборудования | Dismantling of random / dumped packing of process equipment | т | t | KQ-00-01 | Демонтаж, без.ед.изм. | Dismantling, without measure unit | 0 | KQ-03-00 | Демонтаж элементов зданий и сооружений, без ед. изм. | Dismantling of elements of buildings and structures, without m.u. | 0 | KQ-03-11 | Демонтаж внутрикорпусных устройств и наполнителей технологического оборудования, т | Dismantling of internals and process equipment fillers, t | 1
10166 | Демонтажные работы | Disassembling works | DW00 | DW00-07-06-02 | Очистка ВКУ | Cleaning of internal installations
10167 | Демонтажные работы | Disassembling works | DW00 | DW00-07-06-02-01 | Очистка ВКУ гидромонитором | Cleaning of internal installations with hydro-monitor | м2 | m2 | KQ-00-01 | Демонтаж, без.ед.изм. | Dismantling, without measure unit | 0 | KQ-03-00 | Демонтаж элементов зданий и сооружений, без ед. изм. | Dismantling of elements of buildings and structures, without m.u. | 0 | KQ-03-11 | Демонтаж внутрикорпусных устройств и наполнителей технологического оборудования, т | Dismantling of internals and process equipment fillers, t | 0
10168 | Демонтажные работы | Disassembling works | DW00 | DW00-07-07 | Демонтаж грузоподъемного оборудования | Dismantling of lifting equipment | [14 empty] | Аннулировано*
10169 | Демонтажные работы | Disassembling works | DW00 | DW00-07-07-01 | Демонтаж грузоподъемного оборудования | Dismantling of lifting equipment | [14 empty] | Аннулировано*
10170 | Демонтажные работы | Disassembling works | DW00 | DW00-07-07-01-01 | Демонтаж козловых кранов | Dismantling of gantry cranes | т | t | KQ-00-01 | Демонтаж, без.ед.изм. | Dismantling, without measure unit | 0 | KQ-03-00 | Демонтаж элементов зданий и сооружений, без ед. изм. | Dismantling of elements of buildings and structures, without m.u. | 0 | KQ-03-10 | Демонтаж инженерного и технологического оборудования, т | Dismantling of technical and processl equipment, t | 1 | Аннулировано*
10171 | Демонтажные работы | Disassembling works | DW00 | DW00-07-07-01-02 | Демонтаж мостовых кранов | Dismantling of bridge cranes | т | t | KQ-00-01 | Демонтаж, без.ед.изм. | Dismantling, without measure unit | 0 | KQ-03-00 | Демонтаж элементов зданий и сооружений, без ед. изм. | Dismantling of elements of buildings and structures, without m.u. | 0 | KQ-03-10 | Демонтаж инженерного и технологического оборудования, т | Dismantling of technical and processl equipment, t | 1 | Аннулировано*
10172 | Демонтажные работы | Disassembling works | DW00 | DW00-07-07-01-03 | Демонтаж талей и лебедок | Dismantling of hoists and winches | т | t | KQ-00-01 | Демонтаж, без.ед.изм. | Dismantling, without measure unit | 0 | KQ-03-00 | Демонтаж элементов зданий и сооружений, без ед. изм. | Dismantling of elements of buildings and structures, without m.u. | 0 | KQ-03-10 | Демонтаж инженерного и технологического оборудования, т | Dismantling of technical and processl equipment, t | 1 | Аннулировано*
10173 | Демонтажные работы | Disassembling works | DW00 | DW00-07-07-01-04 | Демонтаж лифтов | Dismantling of elevators | т | t | KQ-00-01 | Демонтаж, без.ед.изм. | Dismantling, without measure unit | 0 | KQ-03-00 | Демонтаж элементов зданий и сооружений, без ед. изм. | Dismantling of elements of buildings and structures, without m.u. | 0 | KQ-03-10 | Демонтаж инженерного и технологического оборудования, т | Dismantling of technical and processl equipment, t | 1 | Аннулировано*
10174 | Демонтажные работы | Disassembling works | DW00 | DW00-07-07-01-05 | Демонтаж подъемников | Dismantling of manlifts | т | t | KQ-00-01 | Демонтаж, без.ед.изм. | Dismantling, without measure unit | 0 | KQ-03-00 | Демонтаж элементов зданий и сооружений, без ед. изм. | Dismantling of elements of buildings and structures, without m.u. | 0 | KQ-03-10 | Демонтаж инженерного и технологического оборудования, т | Dismantling of technical and processl equipment, t | 1 | Аннулировано*
10175 | Демонтажные работы | Disassembling works | DW00 | DW00-08 | Демонтаж инженерных и технологических трубопроводных сетей | Dismantling of process and utility pipeline networks
10176 | Демонтажные работы | Disassembling works | DW00 | DW00-08-01 | Демонтаж инженерных и технологических трубопроводов | Dismantling of process and utility pipelines
10177 | Демонтажные работы | Disassembling works | DW00 | DW00-08-01-01 | Демонтаж подземных инженерных и технологических стальных трубопроводов | Dismantling of underground steel process and utility pipelines
10178 | Демонтажные работы | Disassembling works | DW00 | DW00-08-01-01-01 | Демонтаж подземных инженерных и технологических стальных трубопроводов DN <=50 мм / <= 2 дюйм | Dismantling of underground steel process and utility pipelines DN <=50 mm / <= 2” | м | m | KQ-00-01 | Демонтаж, без.ед.изм. | Dismantling, without measure unit | 0 | KQ-03-00 | Демонтаж элементов зданий и сооружений, без ед. изм. | Dismantling of elements of buildings and structures, without m.u. | 0 | KQ-03-13 | Демонтаж инженерных и технологических трубопроводов, м | Dismantling of non process and process pipelines, m | 1
10179 | Демонтажные работы | Disassembling works | DW00 | DW00-08-01-01-02 | Демонтаж подземных инженерных и технологических стальных трубопроводов DN >50 - 100 мм / >2 - 4 дюйм | Dismantling of underground steel process and utility pipelines DN >50 - 100 mm / >2 - 4” | м | m | KQ-00-01 | Демонтаж, без.ед.изм. | Dismantling, without measure unit | 0 | KQ-03-00 | Демонтаж элементов зданий и сооружений, без ед. изм. | Dismantling of elements of buildings and structures, without m.u. | 0 | KQ-03-13 | Демонтаж инженерных и технологических трубопроводов, м | Dismantling of non process and process pipelines, m | 1
10180 | Демонтажные работы | Disassembling works | DW00 | DW00-08-01-01-03 | Демонтаж подземных инженерных и технологических стальных трубопроводов DN >100 - 700 мм / >4 - 28 дюйм | Dismantling of underground steel process and utility pipelines DN >100 - 700 mm / >4 - 28” | м | m | KQ-00-01 | Демонтаж, без.ед.изм. | Dismantling, without measure unit | 0 | KQ-03-00 | Демонтаж элементов зданий и сооружений, без ед. изм. | Dismantling of elements of buildings and structures, without m.u. | 0 | KQ-03-13 | Демонтаж инженерных и технологических трубопроводов, м | Dismantling of non process and process pipelines, m | 1 | Аннулировано*
10181 | Демонтажные работы | Disassembling works | DW00 | DW00-08-01-01-04 | Демонтаж подземных инженерных и технологических стальных трубопроводов DN >700 - 1800 мм / >28 - 72 дюйм | Dismantling of underground steel process and utility pipelines DN >700 - 1800 mm / >28 - 72” | м | m | KQ-00-01 | Демонтаж, без.ед.изм. | Dismantling, without measure unit | 0 | KQ-03-00 | Демонтаж элементов зданий и сооружений, без ед. изм. | Dismantling of elements of buildings and structures, without m.u. | 0 | KQ-03-13 | Демонтаж инженерных и технологических трубопроводов, м | Dismantling of non process and process pipelines, m | 1 | Аннулировано*
10182 | Демонтажные работы | Disassembling works | DW00 | DW00-08-01-01-05 | Демонтаж подземных инженерных и технологических стальных трубопроводов DN >1800 мм / >72 дюйм | Dismantling of underground steel process and utility pipelines DN >1800 mm / >72” | м | m | KQ-00-01 | Демонтаж, без.ед.изм. | Dismantling, without measure unit | 0 | KQ-03-00 | Демонтаж элементов зданий и сооружений, без ед. изм. | Dismantling of elements of buildings and structures, without m.u. | 0 | KQ-03-13 | Демонтаж инженерных и технологических трубопроводов, м | Dismantling of non process and process pipelines, m | 1 | Аннулировано*
10183 | Демонтажные работы | Disassembling works | DW00 | DW00-08-01-01-06 | Демонтаж подземных инженерных и технологических стальных трубопроводов DN >100 - 200 мм / >4 - 8 дюйм | Dismantling of underground steel process and utility pipelines DN >100 - 200 mm / >4 - 8 in. | м | m | KQ-00-01 | Демонтаж, без.ед.изм. | Dismantling, without measure unit | 0 | KQ-03-00 | Демонтаж элементов зданий и сооружений, без ед. изм. | Dismantling of elements of buildings and structures, without m.u. | 0 | KQ-03-13 | Демонтаж инженерных и технологических трубопроводов, м | Dismantling of non process and process pipelines, m | 1
10184 | Демонтажные работы | Disassembling works | DW00 | DW00-08-01-01-07 | Демонтаж подземных инженерных и технологических стальных трубопроводов DN >200 - 300 мм / >8 - 12 дюйм | Dismantling of underground steel process and utility pipelines DN >200 - 300 mm / >8 - 12 in. | м | m | KQ-00-01 | Демонтаж, без.ед.изм. | Dismantling, without measure unit | 0 | KQ-03-00 | Демонтаж элементов зданий и сооружений, без ед. изм. | Dismantling of elements of buildings and structures, without m.u. | 0 | KQ-03-13 | Демонтаж инженерных и технологических трубопроводов, м | Dismantling of non process and process pipelines, m | 1
10185 | Демонтажные работы | Disassembling works | DW00 | DW00-08-01-01-08 | Демонтаж подземных инженерных и технологических стальных трубопроводов DN >300 - 500 мм / >12 - 20 дюйм | Dismantling of underground steel process and utility pipelines DN >300 - 500 mm / >12 - 20 inches | м | m | KQ-00-01 | Демонтаж, без.ед.изм. | Dismantling, without measure unit | 0 | KQ-03-00 | Демонтаж элементов зданий и сооружений, без ед. изм. | Dismantling of elements of buildings and structures, without m.u. | 0 | KQ-03-13 | Демонтаж инженерных и технологических трубопроводов, м | Dismantling of non process and process pipelines, m | 1
10186 | Демонтажные работы | Disassembling works | DW00 | DW00-08-01-01-09 | Демонтаж подземных инженерных и технологических стальных трубопроводов DN >500 - 700 мм / >20 - 28 дюйм | Dismantling of underground steel process and utility pipelines DN >500 - 700 mm / >20 - 28 in. | м | m | KQ-00-01 | Демонтаж, без.ед.изм. | Dismantling, without measure unit | 0 | KQ-03-00 | Демонтаж элементов зданий и сооружений, без ед. изм. | Dismantling of elements of buildings and structures, without m.u. | 0 | KQ-03-13 | Демонтаж инженерных и технологических трубопроводов, м | Dismantling of non process and process pipelines, m | 1
10187 | Демонтажные работы | Disassembling works | DW00 | DW00-08-01-01-10 | Демонтаж подземных инженерных и технологических стальных трубопроводов DN >700 - 1000 мм / >28 - 40 дюйм | Dismantling of underground steel process and utility pipelines DN >700 - 1000 mm / >28 - 40 in. | м | m | KQ-00-01 | Демонтаж, без.ед.изм. | Dismantling, without measure unit | 0 | KQ-03-00 | Демонтаж элементов зданий и сооружений, без ед. изм. | Dismantling of elements of buildings and structures, without m.u. | 0 | KQ-03-13 | Демонтаж инженерных и технологических трубопроводов, м | Dismantling of non process and process pipelines, m | 1
10188 | Демонтажные работы | Disassembling works | DW00 | DW00-08-01-01-11 | Демонтаж подземных инженерных и технологических стальных трубопроводов DN >1000 - 1200 мм / >40 - 48 дюйм | Dismantling of underground steel process and utility pipelines DN >1000 - 1200 mm / >40 - 48 in. | м | m | KQ-00-01 | Демонтаж, без.ед.изм. | Dismantling, without measure unit | 0 | KQ-03-00 | Демонтаж элементов зданий и сооружений, без ед. изм. | Dismantling of elements of buildings and structures, without m.u. | 0 | KQ-03-13 | Демонтаж инженерных и технологических трубопроводов, м | Dismantling of non process and process pipelines, m | 1
10189 | Демонтажные работы | Disassembling works | DW00 | DW00-08-01-01-12 | Демонтаж подземных инженерных и технологических стальных трубопроводов DN >1200 - 1400 мм / >48- 56 дюйм | Dismantling of underground steel process and utility pipelines DN >1200 - 1400 mm / >48 - 56 in. | м | m | KQ-00-01 | Демонтаж, без.ед.изм. | Dismantling, without measure unit | 0 | KQ-03-00 | Демонтаж элементов зданий и сооружений, без ед. изм. | Dismantling of elements of buildings and structures, without m.u. | 0 | KQ-03-13 | Демонтаж инженерных и технологических трубопроводов, м | Dismantling of non process and process pipelines, m | 1
10190 | Демонтажные работы | Disassembling works | DW00 | DW00-08-01-01-13 | Демонтаж подземных инженерных и технологических стальных трубопроводов DN >1400 - 1600 мм / >56 - 64 дюйм | Dismantling of underground steel process and utility pipelines DN >1400 - 1600 mm / >56 - 64 in. | м | m | KQ-00-01 | Демонтаж, без.ед.изм. | Dismantling, without measure unit | 0 | KQ-03-00 | Демонтаж элементов зданий и сооружений, без ед. изм. | Dismantling of elements of buildings and structures, without m.u. | 0 | KQ-03-13 | Демонтаж инженерных и технологических трубопроводов, м | Dismantling of non process and process pipelines, m | 1
10191 | Демонтажные работы | Disassembling works | DW00 | DW00-08-01-01-14 | Демонтаж подземных инженерных и технологических стальных трубопроводов DN >1600 - 1800 мм / >64 - 72 дюйм | Dismantling of underground steel process and utility pipelines DN >1600 - 1800 mm / >64 - 72 in. | м | m | KQ-00-01 | Демонтаж, без.ед.изм. | Dismantling, without measure unit | 0 | KQ-03-00 | Демонтаж элементов зданий и сооружений, без ед. изм. | Dismantling of elements of buildings and structures, without m.u. | 0 | KQ-03-13 | Демонтаж инженерных и технологических трубопроводов, м | Dismantling of non process and process pipelines, m | 1
10192 | Демонтажные работы | Disassembling works | DW00 | DW00-08-01-01-15 | Демонтаж подземных инженерных и технологических стальных трубопроводов DN >1800 - 2000 мм / >72 - 80 дюйм | Dismantling of underground steel process and utility pipelines DN >1800 - 2000 mm / >72 - 80 in. | м | m | KQ-00-01 | Демонтаж, без.ед.изм. | Dismantling, without measure unit | 0 | KQ-03-00 | Демонтаж элементов зданий и сооружений, без ед. изм. | Dismantling of elements of buildings and structures, without m.u. | 0 | KQ-03-13 | Демонтаж инженерных и технологических трубопроводов, м | Dismantling of non process and process pipelines, m | 1
10193 | Демонтажные работы | Disassembling works | DW00 | DW00-08-01-01-16 | Демонтаж подземных инженерных и технологических стальных трубопроводов DN >2000 - 2200 мм / >80 - 88 дюйм | Dismantling of underground steel process and utility pipelines DN >2000 - 2200 mm / >80 - 88 in. | м | m | KQ-00-01 | Демонтаж, без.ед.изм. | Dismantling, without measure unit | 0 | KQ-03-00 | Демонтаж элементов зданий и сооружений, без ед. изм. | Dismantling of elements of buildings and structures, without m.u. | 0 | KQ-03-13 | Демонтаж инженерных и технологических трубопроводов, м | Dismantling of non process and process pipelines, m | 1
10194 | Демонтажные работы | Disassembling works | DW00 | DW00-08-01-01-17 | Демонтаж подземных инженерных и технологических стальных трубопроводов DN >2200 - 2400 мм / >88 - 96 дюйм | Dismantling of underground steel process and utility pipelines DN >2200 - 2400 mm / >88 - 96 in. | м | m | KQ-00-01 | Демонтаж, без.ед.изм. | Dismantling, without measure unit | 0 | KQ-03-00 | Демонтаж элементов зданий и сооружений, без ед. изм. | Dismantling of elements of buildings and structures, without m.u. | 0 | KQ-03-13 | Демонтаж инженерных и технологических трубопроводов, м | Dismantling of non process and process pipelines, m | 1
10195 | Демонтажные работы | Disassembling works | DW00 | DW00-08-01-01-18 | Демонтаж подземных инженерных и технологических стальных трубопроводов DN >2400 - 2800 мм / >96 - 112 дюйм | Dismantling of underground steel process and utility pipelines DN >2400 - 2800 mm / >96 - 112 inch | м | m | KQ-00-01 | Демонтаж, без.ед.изм. | Dismantling, without measure unit | 0 | KQ-03-00 | Демонтаж элементов зданий и сооружений, без ед. изм. | Dismantling of elements of buildings and structures, without m.u. | 0 | KQ-03-13 | Демонтаж инженерных и технологических трубопроводов, м | Dismantling of non process and process pipelines, m | 1
10196 | Демонтажные работы | Disassembling works | DW00 | DW00-08-01-02 | Демонтаж подземных инженерных и технологических трубопроводов | Dismantling of underground utility and process reinforced concrete process and utility pipelines
10197 | Демонтажные работы | Disassembling works | DW00 | DW00-08-01-02-01 | Демонтаж подземных инженерных и технологических железобетонных трубопроводов DN ≤ 400 мм | Dismantling of underground reinforced concrete process and utility pipelines DN ≤ 400 mm | м | m | KQ-00-01 | Демонтаж, без.ед.изм. | Dismantling, without measure unit | 0 | KQ-03-00 | Демонтаж элементов зданий и сооружений, без ед. изм. | Dismantling of elements of buildings and structures, without m.u. | 0 | KQ-03-13 | Демонтаж инженерных и технологических трубопроводов, м | Dismantling of non process and process pipelines, m | 1 | Аннулировано*
10198 | Демонтажные работы | Disassembling works | DW00 | DW00-08-01-02-02 | Демонтаж подземных инженерных и технологических железобетонных трубопроводов DN > 400 - 600 мм | Dismantling of underground reinforced concrete process and utility pipelines DN > 400 - 600 mm | м | m | KQ-00-01 | Демонтаж, без.ед.изм. | Dismantling, without measure unit | 0 | KQ-03-00 | Демонтаж элементов зданий и сооружений, без ед. изм. | Dismantling of elements of buildings and structures, without m.u. | 0 | KQ-03-13 | Демонтаж инженерных и технологических трубопроводов, м | Dismantling of non process and process pipelines, m | 1 | Аннулировано*
10199 | Демонтажные работы | Disassembling works | DW00 | DW00-08-01-02-03 | Демонтаж подземных инженерных и технологических железобетонных трубопроводов DN > 600 - 1000 мм | Dismantling of underground reinforced concrete process and utility pipelines DN > 600 - 1000 mm | м | m | KQ-00-01 | Демонтаж, без.ед.изм. | Dismantling, without measure unit | 0 | KQ-03-00 | Демонтаж элементов зданий и сооружений, без ед. изм. | Dismantling of elements of buildings and structures, without m.u. | 0 | KQ-03-13 | Демонтаж инженерных и технологических трубопроводов, м | Dismantling of non process and process pipelines, m | 1 | Аннулировано*
10200 | Демонтажные работы | Disassembling works | DW00 | DW00-08-01-02-04 | Демонтаж подземных инженерных и технологических железобетонных трубопроводов DN > 1000 - 1600 мм | Dismantling of underground reinforced concrete process and utility pipelines DN > 1000 - 1600 mm | м | m | KQ-00-01 | Демонтаж, без.ед.изм. | Dismantling, without measure unit | 0 | KQ-03-00 | Демонтаж элементов зданий и сооружений, без ед. изм. | Dismantling of elements of buildings and structures, without m.u. | 0 | KQ-03-13 | Демонтаж инженерных и технологических трубопроводов, м | Dismantling of non process and process pipelines, m | 1 | Аннулировано*
10201 | Демонтажные работы | Disassembling works | DW00 | DW00-08-01-02-05 | Демонтаж подземных инженерных и технологических железобетонных трубопроводов DN > 1600 - 2400 мм | Dismantling of underground reinforced concrete process and utility pipelines DN > 1600 - 2400 mm | м | m | KQ-00-01 | Демонтаж, без.ед.изм. | Dismantling, without measure unit | 0 | KQ-03-00 | Демонтаж элементов зданий и сооружений, без ед. изм. | Dismantling of elements of buildings and structures, without m.u. | 0 | KQ-03-13 | Демонтаж инженерных и технологических трубопроводов, м | Dismantling of non process and process pipelines, m | 1 | Аннулировано*
10202 | Демонтажные работы | Disassembling works | DW00 | DW00-08-01-02-06 | Демонтаж подземных инженерных и технологических железобетонных трубопроводов DN <=300 мм | Dismantling of underground reinforced concrete process and utility pipelines DN <=300 mm | м | m | KQ-00-01 | Демонтаж, без.ед.изм. | Dismantling, without measure unit | 0 | KQ-03-00 | Демонтаж элементов зданий и сооружений, без ед. изм. | Dismantling of elements of buildings and structures, without m.u. | 0 | KQ-03-13 | Демонтаж инженерных и технологических трубопроводов, м | Dismantling of non process and process pipelines, m | 1
10203 | Демонтажные работы | Disassembling works | DW00 | DW00-08-01-02-07 | Демонтаж подземных инженерных и технологических железобетонных трубопроводов DN >300 - 400 мм | Dismantling of underground reinforced concrete process and utility pipelines DN >300 - 400 mm | м | m | KQ-00-01 | Демонтаж, без.ед.изм. | Dismantling, without measure unit | 0 | KQ-03-00 | Демонтаж элементов зданий и сооружений, без ед. изм. | Dismantling of elements of buildings and structures, without m.u. | 0 | KQ-03-13 | Демонтаж инженерных и технологических трубопроводов, м | Dismantling of non process and process pipelines, m | 1
10204 | Демонтажные работы | Disassembling works | DW00 | DW00-08-01-02-08 | Демонтаж подземных инженерных и технологических железобетонных трубопроводов DN >400 - 700 мм | Dismantling of underground reinforced concrete process and utility pipelines DN >400 - 700 mm | м | m | KQ-00-01 | Демонтаж, без.ед.изм. | Dismantling, without measure unit | 0 | KQ-03-00 | Демонтаж элементов зданий и сооружений, без ед. изм. | Dismantling of elements of buildings and structures, without m.u. | 0 | KQ-03-13 | Демонтаж инженерных и технологических трубопроводов, м | Dismantling of non process and process pipelines, m | 1
10205 | Демонтажные работы | Disassembling works | DW00 | DW00-08-01-02-09 | Демонтаж подземных инженерных и технологических железобетонных трубопроводов DN >700 - 1100 мм | Dismantling of underground reinforced concrete process and utility pipelines DN >700 - 1100 mm | м | m | KQ-00-01 | Демонтаж, без.ед.изм. | Dismantling, without measure unit | 0 | KQ-03-00 | Демонтаж элементов зданий и сооружений, без ед. изм. | Dismantling of elements of buildings and structures, without m.u. | 0 | KQ-03-13 | Демонтаж инженерных и технологических трубопроводов, м | Dismantling of non process and process pipelines, m | 1
10206 | Демонтажные работы | Disassembling works | DW00 | DW00-08-01-02-10 | Демонтаж подземных инженерных и технологических железобетонных трубопроводов DN >1100 - 1400 мм | Dismantling of underground reinforced concrete process and utility pipelines DN >1100 - 1400 mm | м | m | KQ-00-01 | Демонтаж, без.ед.изм. | Dismantling, without measure unit | 0 | KQ-03-00 | Демонтаж элементов зданий и сооружений, без ед. изм. | Dismantling of elements of buildings and structures, without m.u. | 0 | KQ-03-13 | Демонтаж инженерных и технологических трубопроводов, м | Dismantling of non process and process pipelines, m | 1
10207 | Демонтажные работы | Disassembling works | DW00 | DW00-08-01-02-11 | Демонтаж подземных инженерных и технологических железобетонных трубопроводов DN >1400 - 1600 мм | Dismantling of underground reinforced concrete process and utility pipelines DN >1400 - 1600 mm | м | m | KQ-00-01 | Демонтаж, без.ед.изм. | Dismantling, without measure unit | 0 | KQ-03-00 | Демонтаж элементов зданий и сооружений, без ед. изм. | Dismantling of elements of buildings and structures, without m.u. | 0 | KQ-03-13 | Демонтаж инженерных и технологических трубопроводов, м | Dismantling of non process and process pipelines, m | 1
10208 | Демонтажные работы | Disassembling works | DW00 | DW00-08-01-02-12 | Демонтаж подземных инженерных и технологических железобетонных трубопроводов DN >1600 - 2000 мм | Dismantling of underground reinforced concrete process and utility pipelines DN >1600 - 2000 mm | м | m | KQ-00-01 | Демонтаж, без.ед.изм. | Dismantling, without measure unit | 0 | KQ-03-00 | Демонтаж элементов зданий и сооружений, без ед. изм. | Dismantling of elements of buildings and structures, without m.u. | 0 | KQ-03-13 | Демонтаж инженерных и технологических трубопроводов, м | Dismantling of non process and process pipelines, m | 1
10209 | Демонтажные работы | Disassembling works | DW00 | DW00-08-01-02-13 | Демонтаж подземных инженерных и технологических железобетонных трубопроводов DN >2000 - 2400 мм | Dismantling of underground reinforced concrete process and utility pipelines DN >2000 - 2400 mm | м | m | KQ-00-01 | Демонтаж, без.ед.изм. | Dismantling, without measure unit | 0 | KQ-03-00 | Демонтаж элементов зданий и сооружений, без ед. изм. | Dismantling of elements of buildings and structures, without m.u. | 0 | KQ-03-13 | Демонтаж инженерных и технологических трубопроводов, м | Dismantling of non process and process pipelines, m | 1
10210 | Демонтажные работы | Disassembling works | DW00 | DW00-08-01-02-14 | Демонтаж подземных инженерных и технологических железобетонных трубопроводов DN >1400 - 1600 мм | Dismantling of underground reinforced concrete process and utility pipelines DN >1400 - 1600 mm | м | m | KQ-00-01 | Демонтаж, без.ед.изм. | Dismantling, without measure unit | 0 | KQ-03-00 | Демонтаж элементов зданий и сооружений, без ед. изм. | Dismantling of elements of buildings and structures, without m.u. | 0 | KQ-03-13 | Демонтаж инженерных и технологических трубопроводов, м | Dismantling of non process and process pipelines, m | 1 | Аннулировано*
10211 | Демонтажные работы | Disassembling works | DW00 | DW00-08-01-02-15 | Демонтаж подземных инженерных и технологических железобетонных трубопроводов DN >1600 - 2000 мм | Dismantling of underground reinforced concrete process and utility pipelines DN >1600 - 2000 mm | м | m | KQ-00-01 | Демонтаж, без.ед.изм. | Dismantling, without measure unit | 0 | KQ-03-00 | Демонтаж элементов зданий и сооружений, без ед. изм. | Dismantling of elements of buildings and structures, without m.u. | 0 | KQ-03-13 | Демонтаж инженерных и технологических трубопроводов, м | Dismantling of non process and process pipelines, m | 1 | Аннулировано*
10212 | Демонтажные работы | Disassembling works | DW00 | DW00-08-01-02-16 | Демонтаж подземных инженерных и технологических железобетонных трубопроводов DN >2000 - 2400 мм | Dismantling of underground reinforced concrete process and utility pipelines DN >2000 - 2400 mm | м | m | KQ-00-01 | Демонтаж, без.ед.изм. | Dismantling, without measure unit | 0 | KQ-03-00 | Демонтаж элементов зданий и сооружений, без ед. изм. | Dismantling of elements of buildings and structures, without m.u. | 0 | KQ-03-13 | Демонтаж инженерных и технологических трубопроводов, м | Dismantling of non process and process pipelines, m | 1 | Аннулировано*
10213 | Демонтажные работы | Disassembling works | DW00 | DW00-08-01-05 | Демонтаж подземных инженерных и технологических полимерных трубопроводов | Dismantling of underground polymer utility and process pipelines
10214 | Демонтажные работы | Disassembling works | DW00 | DW00-08-01-05-01 | Демонтаж подземных инженерных и технологических полимерных трубопроводов DN <=80 мм | Dismantling of underground polymer utility and process pipelines DN <=80 mm | м | m | KQ-00-01 | Демонтаж, без.ед.изм. | Dismantling, without measure unit | 0 | KQ-03-00 | Демонтаж элементов зданий и сооружений, без ед. изм. | Dismantling of elements of buildings and structures, without m.u. | 0 | KQ-03-13 | Демонтаж инженерных и технологических трубопроводов, м | Dismantling of non process and process pipelines, m | 1
10215 | Демонтажные работы | Disassembling works | DW00 | DW00-08-01-05-02 | Демонтаж подземных инженерных и технологических полимерных трубопроводов DN >80 - 125 мм | Dismantling of underground polymer utility and process pipelines DN >80 - 125 mm | м | m | KQ-00-01 | Демонтаж, без.ед.изм. | Dismantling, without measure unit | 0 | KQ-03-00 | Демонтаж элементов зданий и сооружений, без ед. изм. | Dismantling of elements of buildings and structures, without m.u. | 0 | KQ-03-13 | Демонтаж инженерных и технологических трубопроводов, м | Dismantling of non process and process pipelines, m | 1
10216 | Демонтажные работы | Disassembling works | DW00 | DW00-08-01-05-03 | Демонтаж подземных инженерных и технологических полимерных трубопроводов DN >125 - 200 мм | Dismantling of underground polymer utility and process pipelines DN >125 - 200 mm | м | m | KQ-00-01 | Демонтаж, без.ед.изм. | Dismantling, without measure unit | 0 | KQ-03-00 | Демонтаж элементов зданий и сооружений, без ед. изм. | Dismantling of elements of buildings and structures, without m.u. | 0 | KQ-03-13 | Демонтаж инженерных и технологических трубопроводов, м | Dismantling of non process and process pipelines, m | 1
10217 | Демонтажные работы | Disassembling works | DW00 | DW00-08-01-05-04 | Демонтаж подземных инженерных и технологических полимерных трубопроводов DN >200 - 400 мм | Dismantling of underground polymer utility and process pipelines DN >200 - 400 mm | м | m | KQ-00-01 | Демонтаж, без.ед.изм. | Dismantling, without measure unit | 0 | KQ-03-00 | Демонтаж элементов зданий и сооружений, без ед. изм. | Dismantling of elements of buildings and structures, without m.u. | 0 | KQ-03-13 | Демонтаж инженерных и технологических трубопроводов, м | Dismantling of non process and process pipelines, m | 1
10218 | Демонтажные работы | Disassembling works | DW00 | DW00-08-01-05-05 | Демонтаж подземных инженерных и технологических полимерных трубопроводов DN >400 - 700 мм | Dismantling of underground polymer utility and process pipelines DN >400 - 700 mm | м | m | KQ-00-01 | Демонтаж, без.ед.изм. | Dismantling, without measure unit | 0 | KQ-03-00 | Демонтаж элементов зданий и сооружений, без ед. изм. | Dismantling of elements of buildings and structures, without m.u. | 0 | KQ-03-13 | Демонтаж инженерных и технологических трубопроводов, м | Dismantling of non process and process pipelines, m | 1
10219 | Демонтажные работы | Disassembling works | DW00 | DW00-08-01-05-06 | Демонтаж подземных инженерных и технологических полимерных трубопроводов DN >700 - 1100 мм | Dismantling of underground polymer utility and process pipelines DN >700 - 1100 mm | м | m | KQ-00-01 | Демонтаж, без.ед.изм. | Dismantling, without measure unit | 0 | KQ-03-00 | Демонтаж элементов зданий и сооружений, без ед. изм. | Dismantling of elements of buildings and structures, without m.u. | 0 | KQ-03-13 | Демонтаж инженерных и технологических трубопроводов, м | Dismantling of non process and process pipelines, m | 1
10220 | Демонтажные работы | Disassembling works | DW00 | DW00-08-01-05-07 | Демонтаж подземных инженерных и технологических полимерных трубопроводов DN >1100 - 1400 мм | Dismantling of underground polymer utility and process pipelines DN >1100 - 1400 mm | м | m | KQ-00-01 | Демонтаж, без.ед.изм. | Dismantling, without measure unit | 0 | KQ-03-00 | Демонтаж элементов зданий и сооружений, без ед. изм. | Dismantling of elements of buildings and structures, without m.u. | 0 | KQ-03-13 | Демонтаж инженерных и технологических трубопроводов, м | Dismantling of non process and process pipelines, m | 1
10221 | Демонтажные работы | Disassembling works | DW00 | DW00-08-01-05-08 | Демонтаж подземных инженерных и технологических полимерных трубопроводов DN >1400 - 1600 мм | Dismantling of underground polymer utility and process pipelines DN >1400 - 1600 mm | м | m | KQ-00-01 | Демонтаж, без.ед.изм. | Dismantling, without measure unit | 0 | KQ-03-00 | Демонтаж элементов зданий и сооружений, без ед. изм. | Dismantling of elements of buildings and structures, without m.u. | 0 | KQ-03-13 | Демонтаж инженерных и технологических трубопроводов, м | Dismantling of non process and process pipelines, m | 1
10222 | Демонтажные работы | Disassembling works | DW00 | DW00-08-01-06 | Демонтаж подземных трубопроводов из углеродистой стали в ППУ-ПЭ изоляции | Dismantling of underground carbon steel pipelines in PPU-PE insulation
10223 | Демонтажные работы | Disassembling works | DW00 | DW00-08-01-06-01 | Демонтаж подземного трубопровода из углеродистой стали в ППУ-ПЭ изоляции DN <=80 мм | Dismantling of underground carbon steel pipelines in FPU-PE insulation DN <=80 mm | м | m | KQ-00-01 | Демонтаж, без.ед.изм. | Dismantling, without measure unit | 0 | KQ-03-00 | Демонтаж элементов зданий и сооружений, без ед. изм. | Dismantling of elements of buildings and structures, without m.u. | 0 | KQ-03-13 | Демонтаж инженерных и технологических трубопроводов, м | Dismantling of non process and process pipelines, m | 1
10224 | Демонтажные работы | Disassembling works | DW00 | DW00-08-01-06-02 | Демонтаж подземного трубопровода из углеродистой стали в ППУ-ПЭ изоляции DN >80 - 125 мм | Dismantling of underground carbon steel pipelines in PPU-PE insulation DN >80 - 125 mm | м | m | KQ-00-01 | Демонтаж, без.ед.изм. | Dismantling, without measure unit | 0 | KQ-03-00 | Демонтаж элементов зданий и сооружений, без ед. изм. | Dismantling of elements of buildings and structures, without m.u. | 0 | KQ-03-13 | Демонтаж инженерных и технологических трубопроводов, м | Dismantling of non process and process pipelines, m | 1
10225 | Демонтажные работы | Disassembling works | DW00 | DW00-08-01-06-03 | Демонтаж подземного трубопровода из углеродистой стали в ППУ-ПЭ изоляции DN >125 - 200 мм | Dismantling of underground carbon steel pipelines in PPU-PE insulation DN >125 - 200 mm | м | m | KQ-00-01 | Демонтаж, без.ед.изм. | Dismantling, without measure unit | 0 | KQ-03-00 | Демонтаж элементов зданий и сооружений, без ед. изм. | Dismantling of elements of buildings and structures, without m.u. | 0 | KQ-03-13 | Демонтаж инженерных и технологических трубопроводов, м | Dismantling of non process and process pipelines, m | 1
10226 | Демонтажные работы | Disassembling works | DW00 | DW00-08-01-06-04 | Демонтаж подземного трубопровода из углеродистой стали в ППУ-ПЭ изоляции DN >200 - 400 мм | Dismantling of underground carbon steel pipelines in PPU-PE insulation DN >200 - 400 mm | м | m | KQ-00-01 | Демонтаж, без.ед.изм. | Dismantling, without measure unit | 0 | KQ-03-00 | Демонтаж элементов зданий и сооружений, без ед. изм. | Dismantling of elements of buildings and structures, without m.u. | 0 | KQ-03-13 | Демонтаж инженерных и технологических трубопроводов, м | Dismantling of non process and process pipelines, m | 1
10227 | Демонтажные работы | Disassembling works | DW00 | DW00-08-01-06-05 | Демонтаж подземного трубопровода из углеродистой стали в ППУ-ПЭ изоляции DN >400 - 700 мм | Dismantling of underground carbon steel pipelines in PPU-PE insulation DN >400 - 700 mm | м | m | KQ-00-01 | Демонтаж, без.ед.изм. | Dismantling, without measure unit | 0 | KQ-03-00 | Демонтаж элементов зданий и сооружений, без ед. изм. | Dismantling of elements of buildings and structures, without m.u. | 0 | KQ-03-13 | Демонтаж инженерных и технологических трубопроводов, м | Dismantling of non process and process pipelines, m | 1
10228 | Демонтажные работы | Disassembling works | DW00 | DW00-08-01-06-06 | Демонтаж подземного трубопровода из углеродистой стали в ППУ-ПЭ изоляции DN >700 - 1100 мм | Dismantling of underground carbon steel pipelines in PPU-PE insulation DN >700 - 1100 mm | м | m | KQ-00-01 | Демонтаж, без.ед.изм. | Dismantling, without measure unit | 0 | KQ-03-00 | Демонтаж элементов зданий и сооружений, без ед. изм. | Dismantling of elements of buildings and structures, without m.u. | 0 | KQ-03-13 | Демонтаж инженерных и технологических трубопроводов, м | Dismantling of non process and process pipelines, m | 1
10229 | Демонтажные работы | Disassembling works | DW00 | DW00-08-01-06-07 | Демонтаж подземного трубопровода из углеродистой стали в ППУ-ПЭ изоляции DN >1100 - 1400 мм | Dismantling of underground carbon steel pipelines in PPU-PE insulation DN >1100 - 1400 mm | м | m | KQ-00-01 | Демонтаж, без.ед.изм. | Dismantling, without measure unit | 0 | KQ-03-00 | Демонтаж элементов зданий и сооружений, без ед. изм. | Dismantling of elements of buildings and structures, without m.u. | 0 | KQ-03-13 | Демонтаж инженерных и технологических трубопроводов, м | Dismantling of non process and process pipelines, m | 1
10230 | Демонтажные работы | Disassembling works | DW00 | DW00-08-01-03 | Демонтаж надземных инженерных и технологических стальных трубопроводов | Dismantling of aboveground steel utility and process pipelines
10231 | Демонтажные работы | Disassembling works | DW00 | DW00-08-01-03-01 | Демонтаж надземных инженерных и технологических стальных трубопроводов DN <=50 мм / <= 2 дюйм | Dismantling of aboveground steel utility and process pipelines DN <=50 mm / <= 2” | м | m | KQ-00-01 | Демонтаж, без.ед.изм. | Dismantling, without measure unit | 0 | KQ-03-00 | Демонтаж элементов зданий и сооружений, без ед. изм. | Dismantling of elements of buildings and structures, without m.u. | 0 | KQ-03-13 | Демонтаж инженерных и технологических трубопроводов, м | Dismantling of non process and process pipelines, m | 1 | Аннулировано*
10232 | Демонтажные работы | Disassembling works | DW00 | DW00-08-01-03-02 | Демонтаж надземных инженерных и технологических стальных трубопроводов DN >50 - 100 мм / >2 - 4 дюйм | Dismantling of aboveground steel utility and process pipelines DN >50 - 100 mm / >2 - 4” | м | m | KQ-00-01 | Демонтаж, без.ед.изм. | Dismantling, without measure unit | 0 | KQ-03-00 | Демонтаж элементов зданий и сооружений, без ед. изм. | Dismantling of elements of buildings and structures, without m.u. | 0 | KQ-03-13 | Демонтаж инженерных и технологических трубопроводов, м | Dismantling of non process and process pipelines, m | 1 | Аннулировано*
10233 | Демонтажные работы | Disassembling works | DW00 | DW00-08-01-03-03 | Демонтаж надземных инженерных и технологических стальных трубопроводов DN >100 - 700 мм / >4 - 28 дюйм | Dismantling of aboveground steel utility and process pipelines DN >100 - 700 mm / >4 - 28” | м | m | KQ-00-01 | Демонтаж, без.ед.изм. | Dismantling, without measure unit | 0 | KQ-03-00 | Демонтаж элементов зданий и сооружений, без ед. изм. | Dismantling of elements of buildings and structures, without m.u. | 0 | KQ-03-13 | Демонтаж инженерных и технологических трубопроводов, м | Dismantling of non process and process pipelines, m | 1 | Аннулировано*
10234 | Демонтажные работы | Disassembling works | DW00 | DW00-08-01-03-04 | Демонтаж надземных инженерных и технологических стальных трубопроводов DN >700 - 1800 мм / >28 - 72 дюйм | Dismantling of aboveground steel utility and process pipelines DN >700 - 1800 mm / >28 - 72” | м | m | KQ-00-01 | Демонтаж, без.ед.изм. | Dismantling, without measure unit | 0 | KQ-03-00 | Демонтаж элементов зданий и сооружений, без ед. изм. | Dismantling of elements of buildings and structures, without m.u. | 0 | KQ-03-13 | Демонтаж инженерных и технологических трубопроводов, м | Dismantling of non process and process pipelines, m | 1 | Аннулировано*
10235 | Демонтажные работы | Disassembling works | DW00 | DW00-08-01-03-05 | Демонтаж надземных инженерных и технологических стальных трубопроводов DN >1800 мм / >72 дюйм | Dismantling of aboveground steel utility and process pipelines DN >1800 mm / >72” | м | m | KQ-00-01 | Демонтаж, без.ед.изм. | Dismantling, without measure unit | 0 | KQ-03-00 | Демонтаж элементов зданий и сооружений, без ед. изм. | Dismantling of elements of buildings and structures, without m.u. | 0 | KQ-03-13 | Демонтаж инженерных и технологических трубопроводов, м | Dismantling of non process and process pipelines, m | 1 | Аннулировано*
10236 | Демонтажные работы | Disassembling works | DW00 | DW00-08-01-03-06 | Демонтаж надземных инженерных и технологических стальных трубопроводов DN <=50 мм / <=2 дюйм | Dismantling of aboveground steel utility and process pipelines DN <=50 mm / <=2 inches | м | m | KQ-00-01 | Демонтаж, без.ед.изм. | Dismantling, without measure unit | 0 | KQ-03-00 | Демонтаж элементов зданий и сооружений, без ед. изм. | Dismantling of elements of buildings and structures, without m.u. | 0 | KQ-03-13 | Демонтаж инженерных и технологических трубопроводов, м | Dismantling of non process and process pipelines, m | 1
10237 | Демонтажные работы | Disassembling works | DW00 | DW00-08-01-03-07 | Демонтаж надземных инженерных и технологических стальных трубопроводов DN >50 - 100 мм / >2 - 4 дюйм | Dismantling of aboveground steel utility and process pipelines DN >50 - 100 mm / >2 - 4 in. | м | m | KQ-00-01 | Демонтаж, без.ед.изм. | Dismantling, without measure unit | 0 | KQ-03-00 | Демонтаж элементов зданий и сооружений, без ед. изм. | Dismantling of elements of buildings and structures, without m.u. | 0 | KQ-03-13 | Демонтаж инженерных и технологических трубопроводов, м | Dismantling of non process and process pipelines, m | 1
10238 | Демонтажные работы | Disassembling works | DW00 | DW00-08-01-03-08 | Демонтаж надземных инженерных и технологических стальных трубопроводов DN >100 - 200 мм / >4 - 8 дюйм | Dismantling of aboveground steel utility and process pipelines DN >100 - 200 mm / >4 - 8 in. | м | m | KQ-00-01 | Демонтаж, без.ед.изм. | Dismantling, without measure unit | 0 | KQ-03-00 | Демонтаж элементов зданий и сооружений, без ед. изм. | Dismantling of elements of buildings and structures, without m.u. | 0 | KQ-03-13 | Демонтаж инженерных и технологических трубопроводов, м | Dismantling of non process and process pipelines, m | 1
10239 | Демонтажные работы | Disassembling works | DW00 | DW00-08-01-03-09 | Демонтаж надземных инженерных и технологических стальных трубопроводов DN >200 - 300 мм / >8 - 12 дюйм | Dismantling of aboveground steel utility and process pipelines DN >200 - 300 mm / >8 - 12 in. | м | m | KQ-00-01 | Демонтаж, без.ед.изм. | Dismantling, without measure unit | 0 | KQ-03-00 | Демонтаж элементов зданий и сооружений, без ед. изм. | Dismantling of elements of buildings and structures, without m.u. | 0 | KQ-03-13 | Демонтаж инженерных и технологических трубопроводов, м | Dismantling of non process and process pipelines, m | 1
10240 | Демонтажные работы | Disassembling works | DW00 | DW00-08-01-03-10 | Демонтаж надземных инженерных и технологических стальных трубопроводов DN >300 - 500 мм / >12 - 20 дюйм | Dismantling of aboveground steel utility and process pipelines DN >300 - 500 mm / >12 - 20 in. | м | m | KQ-00-01 | Демонтаж, без.ед.изм. | Dismantling, without measure unit | 0 | KQ-03-00 | Демонтаж элементов зданий и сооружений, без ед. изм. | Dismantling of elements of buildings and structures, without m.u. | 0 | KQ-03-13 | Демонтаж инженерных и технологических трубопроводов, м | Dismantling of non process and process pipelines, m | 1
10241 | Демонтажные работы | Disassembling works | DW00 | DW00-08-01-03-11 | Демонтаж надземных инженерных и технологических стальных трубопроводов DN >500 - 700 мм / >20 - 28 дюйм | Dismantling of aboveground steel utility and process pipelines DN >500 - 700 mm / >20 - 28 in. | м | m | KQ-00-01 | Демонтаж, без.ед.изм. | Dismantling, without measure unit | 0 | KQ-03-00 | Демонтаж элементов зданий и сооружений, без ед. изм. | Dismantling of elements of buildings and structures, without m.u. | 0 | KQ-03-13 | Демонтаж инженерных и технологических трубопроводов, м | Dismantling of non process and process pipelines, m | 1
10242 | Демонтажные работы | Disassembling works | DW00 | DW00-08-01-03-12 | Демонтаж надземных инженерных и технологических стальных трубопроводов DN >700 - 1000 мм / >28 - 40 дюйм | Dismantling of aboveground steel utility and process pipelines DN >700 - 1000 mm / >28 - 40 in. | м | m | KQ-00-01 | Демонтаж, без.ед.изм. | Dismantling, without measure unit | 0 | KQ-03-00 | Демонтаж элементов зданий и сооружений, без ед. изм. | Dismantling of elements of buildings and structures, without m.u. | 0 | KQ-03-13 | Демонтаж инженерных и технологических трубопроводов, м | Dismantling of non process and process pipelines, m | 1
10243 | Демонтажные работы | Disassembling works | DW00 | DW00-08-01-03-13 | Демонтаж надземных инженерных и технологических стальных трубопроводов DN >1000 - 1200 мм / >40 - 48 дюйм | Dismantling of aboveground steel utility and process pipelines DN >1000 - 1200 mm / >40 - 48 in. | м | m | KQ-00-01 | Демонтаж, без.ед.изм. | Dismantling, without measure unit | 0 | KQ-03-00 | Демонтаж элементов зданий и сооружений, без ед. изм. | Dismantling of elements of buildings and structures, without m.u. | 0 | KQ-03-13 | Демонтаж инженерных и технологических трубопроводов, м | Dismantling of non process and process pipelines, m | 1
10244 | Демонтажные работы | Disassembling works | DW00 | DW00-08-01-03-14 | Демонтаж надземных инженерных и технологических стальных трубопроводов DN >1200 - 1400 мм / >48- 56 дюйм | Dismantling of aboveground steel utility and process pipelines DN >1200 - 1400 mm / >48 - 56 in. | м | m | KQ-00-01 | Демонтаж, без.ед.изм. | Dismantling, without measure unit | 0 | KQ-03-00 | Демонтаж элементов зданий и сооружений, без ед. изм. | Dismantling of elements of buildings and structures, without m.u. | 0 | KQ-03-13 | Демонтаж инженерных и технологических трубопроводов, м | Dismantling of non process and process pipelines, m | 1
10245 | Демонтажные работы | Disassembling works | DW00 | DW00-08-01-03-15 | Демонтаж надземных инженерных и технологических стальных трубопроводов DN >1400 - 1600 мм / >56 - 64 дюйм | Dismantling of aboveground steel utility and process pipelines DN >1400 - 1600 mm / >56 - 64 in. | м | m | KQ-00-01 | Демонтаж, без.ед.изм. | Dismantling, without measure unit | 0 | KQ-03-00 | Демонтаж элементов зданий и сооружений, без ед. изм. | Dismantling of elements of buildings and structures, without m.u. | 0 | KQ-03-13 | Демонтаж инженерных и технологических трубопроводов, м | Dismantling of non process and process pipelines, m | 1
10246 | Демонтажные работы | Disassembling works | DW00 | DW00-08-01-03-16 | Демонтаж надземных инженерных и технологических стальных трубопроводов DN >1600 - 1800 мм / >64 - 72 дюйм | Dismantling of aboveground steel utility and process pipelines DN >1600 - 1800 mm / >64 - 72 in. | м | m | KQ-00-01 | Демонтаж, без.ед.изм. | Dismantling, without measure unit | 0 | KQ-03-00 | Демонтаж элементов зданий и сооружений, без ед. изм. | Dismantling of elements of buildings and structures, without m.u. | 0 | KQ-03-13 | Демонтаж инженерных и технологических трубопроводов, м | Dismantling of non process and process pipelines, m | 1
10247 | Демонтажные работы | Disassembling works | DW00 | DW00-08-01-03-17 | Демонтаж надземных инженерных и технологических стальных трубопроводов DN >1800 - 2000 мм / >72 - 80 дюйм | Dismantling of aboveground steel utility and process pipelines DN >1800 - 2000 mm / >72 - 80 in. | м | m | KQ-00-01 | Демонтаж, без.ед.изм. | Dismantling, without measure unit | 0 | KQ-03-00 | Демонтаж элементов зданий и сооружений, без ед. изм. | Dismantling of elements of buildings and structures, without m.u. | 0 | KQ-03-13 | Демонтаж инженерных и технологических трубопроводов, м | Dismantling of non process and process pipelines, m | 1
10248 | Демонтажные работы | Disassembling works | DW00 | DW00-08-01-03-18 | Демонтаж надземных инженерных и технологических стальных трубопроводов DN >2000 - 2200 мм / >80 - 88 дюйм | Dismantling of aboveground steel utility and process pipelines DN >2000 - 2200 mm / >80 - 88 in. | м | m | KQ-00-01 | Демонтаж, без.ед.изм. | Dismantling, without measure unit | 0 | KQ-03-00 | Демонтаж элементов зданий и сооружений, без ед. изм. | Dismantling of elements of buildings and structures, without m.u. | 0 | KQ-03-13 | Демонтаж инженерных и технологических трубопроводов, м | Dismantling of non process and process pipelines, m | 1
10249 | Демонтажные работы | Disassembling works | DW00 | DW00-08-01-03-19 | Демонтаж надземных инженерных и технологических стальных трубопроводов DN >2200 - 2400 мм / >88 - 96 дюйм | Dismantling of aboveground steel utility and process pipelines DN >2200 - 2400 mm / >88 - 96 in. | м | m | KQ-00-01 | Демонтаж, без.ед.изм. | Dismantling, without measure unit | 0 | KQ-03-00 | Демонтаж элементов зданий и сооружений, без ед. изм. | Dismantling of elements of buildings and structures, without m.u. | 0 | KQ-03-13 | Демонтаж инженерных и технологических трубопроводов, м | Dismantling of non process and process pipelines, m | 1
10250 | Демонтажные работы | Disassembling works | DW00 | DW00-08-01-03-20 | Демонтаж надземных инженерных и технологических стальных трубопроводов DN >2400 - 2800 мм / >96 - 112 дюйм | Dismantling of aboveground steel utility and process pipelines DN >2400 - 2800 mm / >96 - 112 in. | м | m | KQ-00-01 | Демонтаж, без.ед.изм. | Dismantling, without measure unit | 0 | KQ-03-00 | Демонтаж элементов зданий и сооружений, без ед. изм. | Dismantling of elements of buildings and structures, without m.u. | 0 | KQ-03-13 | Демонтаж инженерных и технологических трубопроводов, м | Dismantling of non process and process pipelines, m | 1
10251 | Демонтажные работы | Disassembling works | DW00 | DW00-08-01-04 | Демонтаж надземных инженерных и технологических полимерных трубопроводов | Dismantling of aboveground polymer utility and process
10252 | Демонтажные работы | Disassembling works | DW00 | DW00-08-01-04-01 | Демонтаж надземных инженерных и технологических полимерных трубопроводов DN <= 200 мм / <=2 дюйм | Dismantling of aboveground polymer utility and process pipelines DN <=200 mm / <= 2” | м | m | KQ-00-01 | Демонтаж, без.ед.изм. | Dismantling, without measure unit | 0 | KQ-03-00 | Демонтаж элементов зданий и сооружений, без ед. изм. | Dismantling of elements of buildings and structures, without m.u. | 0 | KQ-03-13 | Демонтаж инженерных и технологических трубопроводов, м | Dismantling of non process and process pipelines, m | 1 | Аннулировано*
10253 | Демонтажные работы | Disassembling works | DW00 | DW00-08-01-04-02 | Демонтаж надземных инженерных и технологических полимерных трубопроводов DN >200 мм / >8 дюйм | Dismantling of aboveground polymer utility and process pipelines DN >200 mm / >8” | м | m | KQ-00-01 | Демонтаж, без.ед.изм. | Dismantling, without measure unit | 0 | KQ-03-00 | Демонтаж элементов зданий и сооружений, без ед. изм. | Dismantling of elements of buildings and structures, without m.u. | 0 | KQ-03-13 | Демонтаж инженерных и технологических трубопроводов, м | Dismantling of non process and process pipelines, m | 1 | Аннулировано*
10254 | Демонтажные работы | Disassembling works | DW00 | DW00-08-01-04-03 | Демонтаж надземных инженерных и технологических полимерных трубопроводов DN <=50 мм / <=2 дюйм | Dismantling of aboveground polymer utility and process pipelines DN <=50 mm / <=2 inches | м | m | KQ-00-01 | Демонтаж, без.ед.изм. | Dismantling, without measure unit | 0 | KQ-03-00 | Демонтаж элементов зданий и сооружений, без ед. изм. | Dismantling of elements of buildings and structures, without m.u. | 0 | KQ-03-13 | Демонтаж инженерных и технологических трубопроводов, м | Dismantling of non process and process pipelines, m | 1
10255 | Демонтажные работы | Disassembling works | DW00 | DW00-08-01-04-04 | Демонтаж надземных инженерных и технологических полимерных трубопроводов DN >50 - 100 мм / >2 - 4 дюйм | Dismantling of aboveground polymer utility and process pipelines DN >50 - 100 mm / >2 - 4 in. | м | m | KQ-00-01 | Демонтаж, без.ед.изм. | Dismantling, without measure unit | 0 | KQ-03-00 | Демонтаж элементов зданий и сооружений, без ед. изм. | Dismantling of elements of buildings and structures, without m.u. | 0 | KQ-03-13 | Демонтаж инженерных и технологических трубопроводов, м | Dismantling of non process and process pipelines, m | 1
10256 | Демонтажные работы | Disassembling works | DW00 | DW00-08-01-04-05 | Демонтаж надземных инженерных и технологических полимерных трубопроводов DN >100 - 200 мм / >4 - 8 дюйм | Dismantling of aboveground polymer utility and process pipelines DN >100 - 200 mm / >4 - 8 inches | м | m | KQ-00-01 | Демонтаж, без.ед.изм. | Dismantling, without measure unit | 0 | KQ-03-00 | Демонтаж элементов зданий и сооружений, без ед. изм. | Dismantling of elements of buildings and structures, without m.u. | 0 | KQ-03-13 | Демонтаж инженерных и технологических трубопроводов, м | Dismantling of non process and process pipelines, m | 1
10257 | Демонтажные работы | Disassembling works | DW00 | DW00-08-01-04-06 | Демонтаж надземных инженерных и технологических полимерных трубопроводов DN >200 - 300 мм / >8 - 12 дюйм | Dismantling of aboveground polymer utility and process pipelines DN >200 - 300 mm / >8 - 12 in. | м | m | KQ-00-01 | Демонтаж, без.ед.изм. | Dismantling, without measure unit | 0 | KQ-03-00 | Демонтаж элементов зданий и сооружений, без ед. изм. | Dismantling of elements of buildings and structures, without m.u. | 0 | KQ-03-13 | Демонтаж инженерных и технологических трубопроводов, м | Dismantling of non process and process pipelines, m | 1
10258 | Демонтажные работы | Disassembling works | DW00 | DW00-08-02 | Демонтаж трубопроводной арматуры и приборов КИП | Dismantling of pipelines valves and instrumentation
10259 | Демонтажные работы | Disassembling works | DW00 | DW00-08-02-01 | Демонтаж ЗРА и встраеваемых линейных элементов на фланцевом соединении | Dismantling of shut-off and control valves and built-in elements on flange connection
10260 | Демонтажные работы | Disassembling works | DW00 | DW00-08-02-01-01 | Демонтаж ЗРА и встраеваемых линейных элементов на фланцевом соединении DN <=50 мм / <=2 дюйм | Dismantling of shut-off and control valves and built-in elements on flange connection DN <=50 mm / <=2” | шт. | pcs. | KQ-00-01 | Демонтаж, без.ед.изм. | Dismantling, without measure unit | 0 | KQ-03-00 | Демонтаж элементов зданий и сооружений, без ед. изм. | Dismantling of elements of buildings and structures, without m.u. | 0 | KQ-03-14 | Демонтаж ЗРА и встраиваемых линейных элементов, шт. | Dismantling of fittings ands and built-in elements, pcs. | 1
10261 | Демонтажные работы | Disassembling works | DW00 | DW00-08-02-01-02 | Демонтаж ЗРА и встраеваемых линейных элементов на фланцевом соединении DN >50 - 100 мм / >2 - 4 дюйм | Dismantling of shut-off and control valves and built-in elements on flange connection DN >50 - 100 mm / >2 - 4” | шт. | pcs. | KQ-00-01 | Демонтаж, без.ед.изм. | Dismantling, without measure unit | 0 | KQ-03-00 | Демонтаж элементов зданий и сооружений, без ед. изм. | Dismantling of elements of buildings and structures, without m.u. | 0 | KQ-03-14 | Демонтаж ЗРА и встраиваемых линейных элементов, шт. | Dismantling of fittings ands and built-in elements, pcs. | 1
10262 | Демонтажные работы | Disassembling works | DW00 | DW00-08-02-01-03 | Демонтаж ЗРА и встраеваемых линейных элементов на фланцевом соединении DN >100 - 700 мм / >4 - 28 дюйм | Dismantling of shut-off and control valves and built-in elements on flange connection DN >100 - 700 mm / >4 - 28 ” | шт. | pcs. | KQ-00-01 | Демонтаж, без.ед.изм. | Dismantling, without measure unit | 0 | KQ-03-00 | Демонтаж элементов зданий и сооружений, без ед. изм. | Dismantling of elements of buildings and structures, without m.u. | 0 | KQ-03-14 | Демонтаж ЗРА и встраиваемых линейных элементов, шт. | Dismantling of fittings ands and built-in elements, pcs. | 1 | Аннулировано*
10263 | Демонтажные работы | Disassembling works | DW00 | DW00-08-02-01-04 | Демонтаж ЗРА и встраеваемых линейных элементов на фланцевом соединении DN >700 - 1800 мм / >28 - 72 дюйм | Dismantling of shut-off and control valves and built-in elements on flange connection DN >700 - 1800 mm / >28 - 72” | шт. | pcs. | KQ-00-01 | Демонтаж, без.ед.изм. | Dismantling, without measure unit | 0 | KQ-03-00 | Демонтаж элементов зданий и сооружений, без ед. изм. | Dismantling of elements of buildings and structures, without m.u. | 0 | KQ-03-14 | Демонтаж ЗРА и встраиваемых линейных элементов, шт. | Dismantling of fittings ands and built-in elements, pcs. | 1 | Аннулировано*
10264 | Демонтажные работы | Disassembling works | DW00 | DW00-08-02-01-05 | Демонтаж ЗРА и встраеваемых линейных элементов на фланцевом соединении DN >1800 мм / >72 дюйм | Dismantling of shut-off and control valves and built-in elements on flange connection DN >1800 mm / >72” | шт. | pcs. | KQ-00-01 | Демонтаж, без.ед.изм. | Dismantling, without measure unit | 0 | KQ-03-00 | Демонтаж элементов зданий и сооружений, без ед. изм. | Dismantling of elements of buildings and structures, without m.u. | 0 | KQ-03-14 | Демонтаж ЗРА и встраиваемых линейных элементов, шт. | Dismantling of fittings ands and built-in elements, pcs. | 1 | Аннулировано*
10265 | Демонтажные работы | Disassembling works | DW00 | DW00-08-02-01-06 | Демонтаж ЗРА и встраеваемых линейных элементов на фланцевом соединении DN >100 - 200 мм / >4 - 8 дюйм | Dismantling of shut-off and control valves and built-in elements on flange connection DN >100 - 200 mm / >4 - 8 in. | шт. | pcs. | KQ-00-01 | Демонтаж, без.ед.изм. | Dismantling, without measure unit | 0 | KQ-03-00 | Демонтаж элементов зданий и сооружений, без ед. изм. | Dismantling of elements of buildings and structures, without m.u. | 0 | KQ-03-14 | Демонтаж ЗРА и встраиваемых линейных элементов, шт. | Dismantling of fittings ands and built-in elements, pcs. | 1
10266 | Демонтажные работы | Disassembling works | DW00 | DW00-08-02-01-07 | Демонтаж ЗРА и встраеваемых линейных элементов на фланцевом соединении DN >200 - 300 мм / >8 - 12 дюйм | Dismantling of shut-off and control valves and built-in elements on flange connection DN >200 - 300 mm / >8 - 12 in. | шт. | pcs. | KQ-00-01 | Демонтаж, без.ед.изм. | Dismantling, without measure unit | 0 | KQ-03-00 | Демонтаж элементов зданий и сооружений, без ед. изм. | Dismantling of elements of buildings and structures, without m.u. | 0 | KQ-03-14 | Демонтаж ЗРА и встраиваемых линейных элементов, шт. | Dismantling of fittings ands and built-in elements, pcs. | 1
10267 | Демонтажные работы | Disassembling works | DW00 | DW00-08-02-01-08 | Демонтаж ЗРА и встраеваемых линейных элементов на фланцевом соединении DN >300 - 500 мм / >12 - 20 дюйм | Dismantling of shut-off and control valves and built-in elements on flange connection DN >300 - 500 mm / >12 - 20 in. | шт. | pcs. | KQ-00-01 | Демонтаж, без.ед.изм. | Dismantling, without measure unit | 0 | KQ-03-00 | Демонтаж элементов зданий и сооружений, без ед. изм. | Dismantling of elements of buildings and structures, without m.u. | 0 | KQ-03-14 | Демонтаж ЗРА и встраиваемых линейных элементов, шт. | Dismantling of fittings ands and built-in elements, pcs. | 1
10268 | Демонтажные работы | Disassembling works | DW00 | DW00-08-02-01-09 | Демонтаж ЗРА и встраеваемых линейных элементов на фланцевом соединении DN >500 - 700 мм / >20 - 28 дюйм | Dismantling of shut-off and control valves and built-in elements on flange connection DN >500 - 700 mm / >20 - 28 in. | шт. | pcs. | KQ-00-01 | Демонтаж, без.ед.изм. | Dismantling, without measure unit | 0 | KQ-03-00 | Демонтаж элементов зданий и сооружений, без ед. изм. | Dismantling of elements of buildings and structures, without m.u. | 0 | KQ-03-14 | Демонтаж ЗРА и встраиваемых линейных элементов, шт. | Dismantling of fittings ands and built-in elements, pcs. | 1
10269 | Демонтажные работы | Disassembling works | DW00 | DW00-08-02-01-10 | Демонтаж ЗРА и встраеваемых линейных элементов на фланцевом соединении DN >700 - 1000 мм / >28 - 40 дюйм | Dismantling of shut-off and control valves and built-in elements on flange connection DN >700 - 1000 mm / >28 - 40 in. | шт. | pcs. | KQ-00-01 | Демонтаж, без.ед.изм. | Dismantling, without measure unit | 0 | KQ-03-00 | Демонтаж элементов зданий и сооружений, без ед. изм. | Dismantling of elements of buildings and structures, without m.u. | 0 | KQ-03-14 | Демонтаж ЗРА и встраиваемых линейных элементов, шт. | Dismantling of fittings ands and built-in elements, pcs. | 1
10270 | Демонтажные работы | Disassembling works | DW00 | DW00-08-02-01-11 | Демонтаж ЗРА и встраеваемых линейных элементов на фланцевом соединении DN >1000 - 1200 мм / >40 - 48 дюйм | Dismantling of shut-off and control valves and built-in elements on flange connection DN >1000 - 1200 mm / >40 - 48 in. | шт. | pcs. | KQ-00-01 | Демонтаж, без.ед.изм. | Dismantling, without measure unit | 0 | KQ-03-00 | Демонтаж элементов зданий и сооружений, без ед. изм. | Dismantling of elements of buildings and structures, without m.u. | 0 | KQ-03-14 | Демонтаж ЗРА и встраиваемых линейных элементов, шт. | Dismantling of fittings ands and built-in elements, pcs. | 1
10271 | Демонтажные работы | Disassembling works | DW00 | DW00-08-02-01-12 | Демонтаж ЗРА и встраеваемых линейных элементов на фланцевом соединении DN >1200 - 1400 мм / >48 - 56 дюйм | Dismantling of shut-off and control valves and built-in elements on flange connection DN >1200 - 1400 mm / >48 - 56 in. | шт. | pcs. | KQ-00-01 | Демонтаж, без.ед.изм. | Dismantling, without measure unit | 0 | KQ-03-00 | Демонтаж элементов зданий и сооружений, без ед. изм. | Dismantling of elements of buildings and structures, without m.u. | 0 | KQ-03-14 | Демонтаж ЗРА и встраиваемых линейных элементов, шт. | Dismantling of fittings ands and built-in elements, pcs. | 1
10272 | Демонтажные работы | Disassembling works | DW00 | DW00-08-02-01-13 | Демонтаж ЗРА и встраеваемых линейных элементов на фланцевом соединении DN >1400 - 1600 мм / >56 - 64 дюйм | Dismantling of shut-off and control valves and built-in elements on flange connection DN >1400 - 1600 mm / >56 - 64 in. | шт. | pcs. | KQ-00-01 | Демонтаж, без.ед.изм. | Dismantling, without measure unit | 0 | KQ-03-00 | Демонтаж элементов зданий и сооружений, без ед. изм. | Dismantling of elements of buildings and structures, without m.u. | 0 | KQ-03-14 | Демонтаж ЗРА и встраиваемых линейных элементов, шт. | Dismantling of fittings ands and built-in elements, pcs. | 1
10273 | Демонтажные работы | Disassembling works | DW00 | DW00-08-02-01-14 | Демонтаж ЗРА и встраеваемых линейных элементов на фланцевом соединении DN >1600 - 1800 мм / >64 - 72 дюйм | Dismantling of shut-off and control valves and built-in elements on flange connection DN >1600 - 1800 mm / >64 - 72 in. | шт. | pcs. | KQ-00-01 | Демонтаж, без.ед.изм. | Dismantling, without measure unit | 0 | KQ-03-00 | Демонтаж элементов зданий и сооружений, без ед. изм. | Dismantling of elements of buildings and structures, without m.u. | 0 | KQ-03-14 | Демонтаж ЗРА и встраиваемых линейных элементов, шт. | Dismantling of fittings ands and built-in elements, pcs. | 1
10274 | Демонтажные работы | Disassembling works | DW00 | DW00-08-02-01-15 | Демонтаж ЗРА и встраеваемых линейных элементов на фланцевом соединении DN >1800 - 2000 мм / >72 - 80 дюйм | Dismantling of shut-off and control valves and built-in elements on flange connection DN >1800 - 2000 mm / >72 - 80 in. | шт. | pcs. | KQ-00-01 | Демонтаж, без.ед.изм. | Dismantling, without measure unit | 0 | KQ-03-00 | Демонтаж элементов зданий и сооружений, без ед. изм. | Dismantling of elements of buildings and structures, without m.u. | 0 | KQ-03-14 | Демонтаж ЗРА и встраиваемых линейных элементов, шт. | Dismantling of fittings ands and built-in elements, pcs. | 1
10275 | Демонтажные работы | Disassembling works | DW00 | DW00-08-02-01-16 | Демонтаж ЗРА и встраеваемых линейных элементов на фланцевом соединении DN >2000 - 2200 мм / >80 - 88 дюйм | Dismantling of shut-off and control valves and built-in elements on flange connection DN >2000 - 2200 mm / >80 - 88 in. | шт. | pcs. | KQ-00-01 | Демонтаж, без.ед.изм. | Dismantling, without measure unit | 0 | KQ-03-00 | Демонтаж элементов зданий и сооружений, без ед. изм. | Dismantling of elements of buildings and structures, without m.u. | 0 | KQ-03-14 | Демонтаж ЗРА и встраиваемых линейных элементов, шт. | Dismantling of fittings ands and built-in elements, pcs. | 1
10276 | Демонтажные работы | Disassembling works | DW00 | DW00-08-02-01-17 | Демонтаж ЗРА и встраеваемых линейных элементов на фланцевом соединении DN >2200 - 2400 мм / >88 - 96 дюйм | Dismantling of shut-off and control valves and built-in elements on flange connection DN >2200 - 2400 mm / >88 - 96 in. | шт. | pcs. | KQ-00-01 | Демонтаж, без.ед.изм. | Dismantling, without measure unit | 0 | KQ-03-00 | Демонтаж элементов зданий и сооружений, без ед. изм. | Dismantling of elements of buildings and structures, without m.u. | 0 | KQ-03-14 | Демонтаж ЗРА и встраиваемых линейных элементов, шт. | Dismantling of fittings ands and built-in elements, pcs. | 1
10277 | Демонтажные работы | Disassembling works | DW00 | DW00-08-02-01-18 | Демонтаж ЗРА и встраеваемых линейных элементов на фланцевом соединении DN >2400 - 2800 мм / >96 - 112 дюйм | Dismantling of shut-off and control valves and built-in elements on flange connection DN >2400 - 2800 mm / >96 - 112 in. | шт. | pcs. | KQ-00-01 | Демонтаж, без.ед.изм. | Dismantling, without measure unit | 0 | KQ-03-00 | Демонтаж элементов зданий и сооружений, без ед. изм. | Dismantling of elements of buildings and structures, without m.u. | 0 | KQ-03-14 | Демонтаж ЗРА и встраиваемых линейных элементов, шт. | Dismantling of fittings ands and built-in elements, pcs. | 1
10278 | Демонтажные работы | Disassembling works | DW00 | DW00-08-03 | Демонтаж сантехнических приборов и оборудования | Dismantling of sanitary devices and equipment
10279 | Демонтажные работы | Disassembling works | DW00 | DW00-08-03-01 | Демонтаж сантехнических приборов и оборудования | Dismantling of sanitary devices and equipment
10280 | Демонтажные работы | Disassembling works | DW00 | DW00-08-03-01-01 | Демонтаж сантехнического оборудования (ванна, душевая кабина и т.п.) | Dismantling of sanitary equipment (bath, shower, etc.) | шт. | pcs. | KQ-00-01 | Демонтаж, без.ед.изм. | Dismantling, without measure unit | 0 | KQ-03-00 | Демонтаж элементов зданий и сооружений, без ед. изм. | Dismantling of elements of buildings and structures, without m.u. | 0 | KQ-03-15 | Демонтаж сантехнических приборов и оборудования, шт. | Dismantling of sanitary equipment, pcs. | 1
10281 | Демонтажные работы | Disassembling works | DW00 | DW00-08-03-01-02 | Демонтаж санфаянса (унитаз, биде, писсуар, раковина, душевой поддон и т.п.) | Dismantling of sanitary ware (toilet, bidet, urinal, sink, shower tray, etc.) | шт. | pcs. | KQ-00-01 | Демонтаж, без.ед.изм. | Dismantling, without measure unit | 0 | KQ-03-00 | Демонтаж элементов зданий и сооружений, без ед. изм. | Dismantling of elements of buildings and structures, without m.u. | 0 | KQ-03-15 | Демонтаж сантехнических приборов и оборудования, шт. | Dismantling of sanitary equipment, pcs. | 1
10282 | Демонтажные работы | Disassembling works | DW00 | DW00-08-03-01-03 | Демонтаж сантехнических приборов (смеситель, полотенцесушитель, сифон и т.п.) | Dismantling of plumbing fixtures (mixer, heated towel rail, siphon, etc.) | шт. | pcs. | KQ-00-01 | Демонтаж, без.ед.изм. | Dismantling, without measure unit | 0 | KQ-03-00 | Демонтаж элементов зданий и сооружений, без ед. изм. | Dismantling of elements of buildings and structures, without m.u. | 0 | KQ-03-15 | Демонтаж сантехнических приборов и оборудования, шт. | Dismantling of sanitary equipment, pcs. | 1
10283 | Демонтажные работы | Disassembling works | DW00 | DW00-08-03-01-04 | Демонтаж навесного оснащения (держатель бумаги, диспенсер, мусорная корзина и т.п.) | Dismantling of hang-on equipment (toilet paper, dispenser, wastebasket, etc.) | шт. | pcs. | KQ-00-01 | Демонтаж, без.ед.изм. | Dismantling, without measure unit | 0 | KQ-03-00 | Демонтаж элементов зданий и сооружений, без ед. изм. | Dismantling of elements of buildings and structures, without m.u. | 0 | KQ-03-15 | Демонтаж сантехнических приборов и оборудования, шт. | Dismantling of sanitary equipment, pcs. | 1
10284 | Демонтажные работы | Disassembling works | DW00 | DW00-09 | Демонтаж элементов климатических систем | Dismantling of elements of climate systems
10285 | Демонтажные работы | Disassembling works | DW00 | DW00-09-01 | Демонтаж элементов климатических систем | Dismantling of elements of climate systems
10286 | Демонтажные работы | Disassembling works | DW00 | DW00-09-01-01 | Демонтаж воздуховодов | Dismantling of air ducts
10287 | Демонтажные работы | Disassembling works | DW00 | DW00-09-01-01-01 | Демонтаж воздуховодов изолированных толщина металла <=1,2 мм | Dismantling of insulated air ducts, metal thickness <=1.2 mm | м2 | m2 | KQ-00-01 | Демонтаж, без.ед.изм. | Dismantling, without measure unit | 0 | KQ-03-00 | Демонтаж элементов зданий и сооружений, без ед. изм. | Dismantling of elements of buildings and structures, without m.u. | 0 | KQ-03-17 | Демонтаж воздуховодов, м2 | Dismantling of air ducts, m2 | 1 | Аннулировано*
10288 | Демонтажные работы | Disassembling works | DW00 | DW00-09-01-01-02 | Демонтаж воздуховодов не изолированных толщина металла <=1,2 мм | Dismantling of non-insulated air ducts, metal thickness <=1.2 mm | м2 | m2 | KQ-00-01 | Демонтаж, без.ед.изм. | Dismantling, without measure unit | 0 | KQ-03-00 | Демонтаж элементов зданий и сооружений, без ед. изм. | Dismantling of elements of buildings and structures, without m.u. | 0 | KQ-03-17 | Демонтаж воздуховодов, м2 | Dismantling of air ducts, m2 | 1 | Аннулировано*
10289 | Демонтажные работы | Disassembling works | DW00 | DW00-09-01-01-03 | Демонтаж воздуховодов изолированных толщина металла >1,2 мм | Dismantling of insulated air ducts, metal thickness >1.2 mm | м2 | m2 | KQ-00-01 | Демонтаж, без.ед.изм. | Dismantling, without measure unit | 0 | KQ-03-00 | Демонтаж элементов зданий и сооружений, без ед. изм. | Dismantling of elements of buildings and structures, without m.u. | 0 | KQ-03-17 | Демонтаж воздуховодов, м2 | Dismantling of air ducts, m2 | 1 | Аннулировано*
10290 | Демонтажные работы | Disassembling works | DW00 | DW00-09-01-01-04 | Демонтаж воздуховодов не изолированных толщина металла >1,2 мм | Dismantling of non-insulated air ducts, metal thickness >1.2 mm | м2 | m2 | KQ-00-01 | Демонтаж, без.ед.изм. | Dismantling, without measure unit | 0 | KQ-03-00 | Демонтаж элементов зданий и сооружений, без ед. изм. | Dismantling of elements of buildings and structures, without m.u. | 0 | KQ-03-17 | Демонтаж воздуховодов, м2 | Dismantling of air ducts, m2 | 1 | Аннулировано*
10291 | Демонтажные работы | Disassembling works | DW00 | DW00-09-01-01-05 | Демонтаж воздуховодов изолированных, диаметром/периметром до 315 мм/1000 мм, толщина металла <=1 мм | Dismantling of insulated air ducts, diameter/perimeter up to 315 mm/1000 mm, metal thickness <=1 mm | 100 м2 | 100 m2 | KQ-00-01 | Демонтаж, без.ед.изм. | Dismantling, without measure unit | 0 | KQ-03-00 | Демонтаж элементов зданий и сооружений, без ед. изм. | Dismantling of elements of buildings and structures, without m.u. | 0 | KQ-03-17 | Демонтаж воздуховодов, м2 | Dismantling of air ducts, m2 | 100
10292 | Демонтажные работы | Disassembling works | DW00 | DW00-09-01-01-06 | Демонтаж воздуховодов изолированных, диаметром/периметром от 316 мм/1001 мм до 1250 мм/4000 мм, толщина металла <=1 мм | Dismantling of insulated air ducts, diameter/perimeter from 316 mm/1001 mm to 1250 mm/4000 mm, metal thickness <=1 mm | 100 м2 | 100 m2 | KQ-00-01 | Демонтаж, без.ед.изм. | Dismantling, without measure unit | 0 | KQ-03-00 | Демонтаж элементов зданий и сооружений, без ед. изм. | Dismantling of elements of buildings and structures, without m.u. | 0 | KQ-03-17 | Демонтаж воздуховодов, м2 | Dismantling of air ducts, m2 | 100
10293 | Демонтажные работы | Disassembling works | DW00 | DW00-09-01-01-07 | Демонтаж воздуховодов изолированных, диаметром/периметром от 1251 мм/4001 мм до 2300 мм/7200 мм, толщина металла <=1 мм | Dismantling of insulated air ducts, diameter/perimeter from 1251 mm/4001 mm to 2300 mm/7200 mm, metal thickness <=1 mm | 100 м2 | 100 m2 | KQ-00-01 | Демонтаж, без.ед.изм. | Dismantling, without measure unit | 0 | KQ-03-00 | Демонтаж элементов зданий и сооружений, без ед. изм. | Dismantling of elements of buildings and structures, without m.u. | 0 | KQ-03-17 | Демонтаж воздуховодов, м2 | Dismantling of air ducts, m2 | 100
10294 | Демонтажные работы | Disassembling works | DW00 | DW00-09-01-01-08 | Демонтаж воздуховодов изолированных, диаметром/периметром свыше 2301 мм/7201 мм, толщина металла <=1 мм | Dismantling of insulated air ducts, diameter/perimeter over 2301 mm/7201 mm, metal thickness <=1 mm | 100 м2 | 100 m2 | KQ-00-01 | Демонтаж, без.ед.изм. | Dismantling, without measure unit | 0 | KQ-03-00 | Демонтаж элементов зданий и сооружений, без ед. изм. | Dismantling of elements of buildings and structures, without m.u. | 0 | KQ-03-17 | Демонтаж воздуховодов, м2 | Dismantling of air ducts, m2 | 100
10295 | Демонтажные работы | Disassembling works | DW00 | DW00-09-01-01-09 | Демонтаж воздуховодов не изолированных, диаметром/периметром до 315 мм/1000 мм, толщина металла <=1 мм | Dismantling of non-insulated air ducts, diameter/perimeter up to 315 mm/1000 mm, metal thickness <=1 mm | 100 м2 | 100 m2 | KQ-00-01 | Демонтаж, без.ед.изм. | Dismantling, without measure unit | 0 | KQ-03-00 | Демонтаж элементов зданий и сооружений, без ед. изм. | Dismantling of elements of buildings and structures, without m.u. | 0 | KQ-03-17 | Демонтаж воздуховодов, м2 | Dismantling of air ducts, m2 | 100
10296 | Демонтажные работы | Disassembling works | DW00 | DW00-09-01-01-10 | Демонтаж воздуховодов не изолированных, диаметром/периметром от 316 мм/1001 мм до 1250 мм/4000 мм, толщина металла <=1 мм | Dismantling of non-insulated air ducts, diameter/perimeter from 316 mm/1001 mm to 1250 mm/4000 mm, metal thickness <=1 mm | 100 м2 | 100 m2 | KQ-00-01 | Демонтаж, без.ед.изм. | Dismantling, without measure unit | 0 | KQ-03-00 | Демонтаж элементов зданий и сооружений, без ед. изм. | Dismantling of elements of buildings and structures, without m.u. | 0 | KQ-03-17 | Демонтаж воздуховодов, м2 | Dismantling of air ducts, m2 | 100
10297 | Демонтажные работы | Disassembling works | DW00 | DW00-09-01-01-11 | Демонтаж воздуховодов не изолированных, диаметром/периметром от 1251 мм/4001 мм до 2300 мм/7200 мм, толщина металла <=1 мм | Dismantling of non-insulated air ducts, diameter/perimeter from 1251 mm/4001 mm to 2300 mm/7200 mm, metal thickness <=1 mm | 100 м2 | 100 m2 | KQ-00-01 | Демонтаж, без.ед.изм. | Dismantling, without measure unit | 0 | KQ-03-00 | Демонтаж элементов зданий и сооружений, без ед. изм. | Dismantling of elements of buildings and structures, without m.u. | 0 | KQ-03-17 | Демонтаж воздуховодов, м2 | Dismantling of air ducts, m2 | 100
10298 | Демонтажные работы | Disassembling works | DW00 | DW00-09-01-01-12 | Демонтаж воздуховодов не изолированных, диаметром/периметром свыше 2301 мм/7201 мм, толщина металла <=1 мм | Dismantling of non-insulated air ducts, diameter/perimeter over 2301 mm/7201 mm, metal thickness <=1 mm | 100 м2 | 100 m2 | KQ-00-01 | Демонтаж, без.ед.изм. | Dismantling, without measure unit | 0 | KQ-03-00 | Демонтаж элементов зданий и сооружений, без ед. изм. | Dismantling of elements of buildings and structures, without m.u. | 0 | KQ-03-17 | Демонтаж воздуховодов, м2 | Dismantling of air ducts, m2 | 100
10299 | Демонтажные работы | Disassembling works | DW00 | DW00-09-01-01-13 | Демонтаж воздуховодов изолированных, диаметром/периметром до 315 мм/1000 мм, толщина металла >1 мм | Dismantling of insulated ducts, air diameter/perimeter up to 315 mm/1000 mm, metal thickness >1 mm | 100 м2 | 100 m2 | KQ-00-01 | Демонтаж, без.ед.изм. | Dismantling, without measure unit | 0 | KQ-03-00 | Демонтаж элементов зданий и сооружений, без ед. изм. | Dismantling of elements of buildings and structures, without m.u. | 0 | KQ-03-17 | Демонтаж воздуховодов, м2 | Dismantling of air ducts, m2 | 100
10300 | Демонтажные работы | Disassembling works | DW00 | DW00-09-01-01-14 | Демонтаж воздуховодов изолированных, диаметром/периметром от 316 мм/1001 мм до 1250 мм/4000 мм, толщина металла >1 мм | Dismantling of insulated ducts, air diameter/perimeter from 316 mm/1001 mm to 1250 mm/4000 mm, metal thickness >1 mm | 100 м2 | 100 m2 | KQ-00-01 | Демонтаж, без.ед.изм. | Dismantling, without measure unit | 0 | KQ-03-00 | Демонтаж элементов зданий и сооружений, без ед. изм. | Dismantling of elements of buildings and structures, without m.u. | 0 | KQ-03-17 | Демонтаж воздуховодов, м2 | Dismantling of air ducts, m2 | 100
10301 | Демонтажные работы | Disassembling works | DW00 | DW00-09-01-01-15 | Демонтаж воздуховодов изолированных, диаметром/периметром от 1251 мм/4001 мм до 2300 мм/7200 мм, толщина металла >1 мм | Dismantling of insulated ducts, air diameter/perimeter from 1251 mm/4001 mm to 2300 mm/7200 mm, metal thickness >1 mm | 100 м2 | 100 m2 | KQ-00-01 | Демонтаж, без.ед.изм. | Dismantling, without measure unit | 0 | KQ-03-00 | Демонтаж элементов зданий и сооружений, без ед. изм. | Dismantling of elements of buildings and structures, without m.u. | 0 | KQ-03-17 | Демонтаж воздуховодов, м2 | Dismantling of air ducts, m2 | 100
10302 | Демонтажные работы | Disassembling works | DW00 | DW00-09-01-01-16 | Демонтаж воздуховодов изолированных, диаметром/периметром свыше 2301 мм/7201 мм, толщина металла >1 мм | Dismantling of insulated ducts, air diameter/perimeter over 2301 mm/7201 mm, metal thickness >1 mm | 100 м2 | 100 m2 | KQ-00-01 | Демонтаж, без.ед.изм. | Dismantling, without measure unit | 0 | KQ-03-00 | Демонтаж элементов зданий и сооружений, без ед. изм. | Dismantling of elements of buildings and structures, without m.u. | 0 | KQ-03-17 | Демонтаж воздуховодов, м2 | Dismantling of air ducts, m2 | 100
10303 | Демонтажные работы | Disassembling works | DW00 | DW00-09-01-01-17 | Демонтаж воздуховодов не изолированных, диаметром/периметром до 315 мм/1000 мм, толщина металла >1 мм | Dismantling of non-insulated air ducts, diameter/perimeter up to 315 mm/1000 mm, metal thickness >1 mm | 100 м2 | 100 m2 | KQ-00-01 | Демонтаж, без.ед.изм. | Dismantling, without measure unit | 0 | KQ-03-00 | Демонтаж элементов зданий и сооружений, без ед. изм. | Dismantling of elements of buildings and structures, without m.u. | 0 | KQ-03-17 | Демонтаж воздуховодов, м2 | Dismantling of air ducts, m2 | 100
10304 | Демонтажные работы | Disassembling works | DW00 | DW00-09-01-01-18 | Демонтаж воздуховодов не изолированных, диаметром/периметром от 316 мм/1001 мм до 1250 мм/4000 мм, толщина металла >1 мм | Dismantling of non-insulated air ducts, diameter/perimeter from 316 mm/1001 mm to 1250 mm/4000 mm, metal thickness >1 mm | 100 м2 | 100 m2 | KQ-00-01 | Демонтаж, без.ед.изм. | Dismantling, without measure unit | 0 | KQ-03-00 | Демонтаж элементов зданий и сооружений, без ед. изм. | Dismantling of elements of buildings and structures, without m.u. | 0 | KQ-03-17 | Демонтаж воздуховодов, м2 | Dismantling of air ducts, m2 | 100
10305 | Демонтажные работы | Disassembling works | DW00 | DW00-09-01-01-19 | Демонтаж воздуховодов не изолированных, диаметром/периметром от 1251 мм/4001 мм до 2300 мм/7200 мм, толщина металла >1 мм | Dismantling of non-insulated air ducts, diameter/perimeter from 1251 mm/4001 mm to 2300 mm/7200 mm, metal thickness >1 mm | 100 м2 | 100 m2 | KQ-00-01 | Демонтаж, без.ед.изм. | Dismantling, without measure unit | 0 | KQ-03-00 | Демонтаж элементов зданий и сооружений, без ед. изм. | Dismantling of elements of buildings and structures, without m.u. | 0 | KQ-03-17 | Демонтаж воздуховодов, м2 | Dismantling of air ducts, m2 | 100
10306 | Демонтажные работы | Disassembling works | DW00 | DW00-09-01-01-20 | Демонтаж воздуховодов не изолированных, диаметром/периметром свыше 2301 мм/7201 мм, толщина металла >1 мм | Dismantling of non-insulated air ducts, diameter/perimeter over 2301 mm/7201 mm, metal thickness >1 mm | 100 м2 | 100 m2 | KQ-00-01 | Демонтаж, без.ед.изм. | Dismantling, without measure unit | 0 | KQ-03-00 | Демонтаж элементов зданий и сооружений, без ед. изм. | Dismantling of elements of buildings and structures, without m.u. | 0 | KQ-03-17 | Демонтаж воздуховодов, м2 | Dismantling of air ducts, m2 | 100
10307 | Демонтажные работы | Disassembling works | DW00 | DW00-09-01-02 | Демонтаж элементов воздухозабора и воздухораспредения | Dismantling of air intake and air distribution elements
10308 | Демонтажные работы | Disassembling works | DW00 | DW00-09-01-02-05 | Демонтаж решеток / дифузоров / зонтов диаметром до 315 мм и периметром до 1000 мм | Dismantling of grilles / diffusers / umbrellas with a diameter of up to 315 mm and a perimeter of up to 1000 mm | шт. | pcs. | KQ-00-01 | Демонтаж, без.ед.изм. | Dismantling, without measure unit | 0 | KQ-03-00 | Демонтаж элементов зданий и сооружений, без ед. изм. | Dismantling of elements of buildings and structures, without m.u. | 0 | KQ-03-18 | Демонтаж элементов воздухозабора и воздухораспредения, шт. | Dismantling of air intake and air distribution elements, pcs. | 1
10309 | Демонтажные работы | Disassembling works | DW00 | DW00-09-01-02-01 | Демонтаж решеток / дифузоров / зонтов диаметром от 316 мм и периметром от 1001 - диаметром до 600 мм и периметром до 2400 мм | Dismantling of grilles / diffusers / umbrellas with diameter from 316 mm and perimeter from 1001 - with diameter up to 600 mm and perimeter up to 2400 mm | шт. | pcs. | KQ-00-01 | Демонтаж, без.ед.изм. | Dismantling, without measure unit | 0 | KQ-03-00 | Демонтаж элементов зданий и сооружений, без ед. изм. | Dismantling of elements of buildings and structures, without m.u. | 0 | KQ-03-18 | Демонтаж элементов воздухозабора и воздухораспредения, шт. | Dismantling of air intake and air distribution elements, pcs. | 1
10310 | Демонтажные работы | Disassembling works | DW00 | DW00-09-01-02-02 | Демонтаж решеток / дифузоров / зонтов диаметром свыше 601 мм и периметром свыше 2401 мм | Dismantling of grilles / diffusers / umbrellas with diameter over 601 mm and perimeter over 2401 mm | шт. | pcs. | KQ-00-01 | Демонтаж, без.ед.изм. | Dismantling, without measure unit | 0 | KQ-03-00 | Демонтаж элементов зданий и сооружений, без ед. изм. | Dismantling of elements of buildings and structures, without m.u. | 0 | KQ-03-18 | Демонтаж элементов воздухозабора и воздухораспредения, шт. | Dismantling of air intake and air distribution elements, pcs. | 1
10311 | Демонтажные работы | Disassembling works | DW00 | DW00-09-01-02-06 | Демонтаж решеток / дифузоров / зонтов диаметром до 250 мм и периметром до 1000 мм (взрывозащищенных) | Dismantling of grilles / diffusers / umbrellas up to 250 mm in diameter and up to 1000 mm in perimeter (explosion-proof) | шт. | pcs. | KQ-00-01 | Демонтаж, без.ед.изм. | Dismantling, without measure unit | 0 | KQ-03-00 | Демонтаж элементов зданий и сооружений, без ед. изм. | Dismantling of elements of buildings and structures, without m.u. | 0 | KQ-03-18 | Демонтаж элементов воздухозабора и воздухораспредения, шт. | Dismantling of air intake and air distribution elements, pcs. | 1
10312 | Демонтажные работы | Disassembling works | DW00 | DW00-09-01-02-03 | Демонтаж решеток / дифузоров / зонтов диаметром от 251 мм и периметром от 1001 - диаметром до 600 мм и периметром до 2400 мм (взрывозащищенных) | Dismantling of grilles / diffusers / umbrellas with diameter from 251 mm and perimeter from 1001 to 600 mm and perimeter up to 2400 mm (explosion-proof) | шт. | pcs. | KQ-00-01 | Демонтаж, без.ед.изм. | Dismantling, without measure unit | 0 | KQ-03-00 | Демонтаж элементов зданий и сооружений, без ед. изм. | Dismantling of elements of buildings and structures, without m.u. | 0 | KQ-03-18 | Демонтаж элементов воздухозабора и воздухораспредения, шт. | Dismantling of air intake and air distribution elements, pcs. | 1
10313 | Демонтажные работы | Disassembling works | DW00 | DW00-09-01-02-04 | Демонтаж решеток / дифузоров / зонтов диаметром свыше 601 мм и свыше периметром 2401 мм (взрывозащищенных) | Dismantling of grilles / diffusers / umbrellas with diameter over 601 mm and perimeter over 2401 mm (explosion-protected) | шт. | pcs. | KQ-00-01 | Демонтаж, без.ед.изм. | Dismantling, without measure unit | 0 | KQ-03-00 | Демонтаж элементов зданий и сооружений, без ед. изм. | Dismantling of elements of buildings and structures, without m.u. | 0 | KQ-03-18 | Демонтаж элементов воздухозабора и воздухораспредения, шт. | Dismantling of air intake and air distribution elements, pcs. | 1
10314 | Демонтажные работы | Disassembling works | DW00 | DW00-09-01-03 | Демонтаж канального вентиляционного оборудования | Dismantling of duct ventilation equipment
10315 | Демонтажные работы | Disassembling works | DW00 | DW00-09-01-03-03 | Демонтаж рег. клапанов / ОЗК диаметром до 315 мм и периметром до 1000 мм | Dismantling of control valves / fire-retardant valves, diameter of up to 315 mm, perimeter of up to 1000 mm | шт. | pcs. | KQ-00-01 | Демонтаж, без.ед.изм. | Dismantling, without measure unit | 0 | KQ-03-00 | Демонтаж элементов зданий и сооружений, без ед. изм. | Dismantling of elements of buildings and structures, without m.u. | 0 | KQ-03-18 | Демонтаж элементов воздухозабора и воздухораспредения, шт. | Dismantling of air intake and air distribution elements, pcs. | 1
10316 | Демонтажные работы | Disassembling works | DW00 | DW00-09-01-03-01 | Демонтаж рег. клапанов / ОЗК диаметром от 316 мм и периметром от 1001 до 1250 мм периметром до 4000 мм | Dismantling of control valves / fire-retardant valves, diameter of up to 316 mm, perimeter of up to 4000 mm | шт. | pcs. | KQ-00-01 | Демонтаж, без.ед.изм. | Dismantling, without measure unit | 0 | KQ-03-00 | Демонтаж элементов зданий и сооружений, без ед. изм. | Dismantling of elements of buildings and structures, without m.u. | 0 | KQ-03-18 | Демонтаж элементов воздухозабора и воздухораспредения, шт. | Dismantling of air intake and air distribution elements, pcs. | 1
10317 | Демонтажные работы | Disassembling works | DW00 | DW00-09-01-03-02 | Демонтаж рег. клапанов / ОЗК диаметром свыше 1251 мм свыше периметром 4000 мм | Dismantling of control valves / fire-retardant valves, diameter of up to 1251 mm, perimeter of up to 4000 mm | шт. | pcs. | KQ-00-01 | Демонтаж, без.ед.изм. | Dismantling, without measure unit | 0 | KQ-03-00 | Демонтаж элементов зданий и сооружений, без ед. изм. | Dismantling of elements of buildings and structures, without m.u. | 0 | KQ-03-18 | Демонтаж элементов воздухозабора и воздухораспредения, шт. | Dismantling of air intake and air distribution elements, pcs. | 1
10318 | Демонтажные работы | Disassembling works | DW00 | DW00-09-01-04 | Демонтаж отопительных приборов | Dismantling of heaters
10319 | Демонтажные работы | Disassembling works | DW00 | DW00-09-01-04-01 | Демонтаж жидкостного отопительного прибора весом <=50 кг | Dismantling of water heater, weight <=50 kg | шт. | pcs. | KQ-00-01 | Демонтаж, без.ед.изм. | Dismantling, without measure unit | 0 | KQ-03-00 | Демонтаж элементов зданий и сооружений, без ед. изм. | Dismantling of elements of buildings and structures, without m.u. | 0 | KQ-03-16 | Демонтаж отопительных приборов, шт. | Dismantling of heating devices, pcs. | 1
10320 | Демонтажные работы | Disassembling works | DW00 | DW00-09-01-04-02 | Демонтаж жидкостного отопительного прибора весом >50 кг | Dismantling of water heater, weight >50 kg | шт. | pcs. | KQ-00-01 | Демонтаж, без.ед.изм. | Dismantling, without measure unit | 0 | KQ-03-00 | Демонтаж элементов зданий и сооружений, без ед. изм. | Dismantling of elements of buildings and structures, without m.u. | 0 | KQ-03-16 | Демонтаж отопительных приборов, шт. | Dismantling of heating devices, pcs. | 1
10321 | Демонтажные работы | Disassembling works | DW00 | DW00-09-01-04-05 | Демонтаж жидкостного отопительного прибора весом > 150 кг - 250 кг | Dismantling of water heater, weight >150 - 250 kg | шт. | pcs. | KQ-00-01 | Демонтаж, без.ед.изм. | Dismantling, without measure unit | 0 | KQ-03-00 | Демонтаж элементов зданий и сооружений, без ед. изм. | Dismantling of elements of buildings and structures, without m.u. | 0 | KQ-03-16 | Демонтаж отопительных приборов, шт. | Dismantling of heating devices, pcs. | 1
10322 | Демонтажные работы | Disassembling works | DW00 | DW00-09-01-04-03 | Демонтаж электрического отопительного прибора <=50 кг | Dismantling of electrical heater, weight <=50 kg | шт. | pcs. | KQ-00-01 | Демонтаж, без.ед.изм. | Dismantling, without measure unit | 0 | KQ-03-00 | Демонтаж элементов зданий и сооружений, без ед. изм. | Dismantling of elements of buildings and structures, without m.u. | 0 | KQ-03-16 | Демонтаж отопительных приборов, шт. | Dismantling of heating devices, pcs. | 1
10323 | Демонтажные работы | Disassembling works | DW00 | DW00-09-01-04-04 | Демонтаж электрического отопительного прибора >50 кг | Dismantling of water heater, weight >50 kg | шт. | pcs. | KQ-00-01 | Демонтаж, без.ед.изм. | Dismantling, without measure unit | 0 | KQ-03-00 | Демонтаж элементов зданий и сооружений, без ед. изм. | Dismantling of elements of buildings and structures, without m.u. | 0 | KQ-03-16 | Демонтаж отопительных приборов, шт. | Dismantling of heating devices, pcs. | 1
10324 | Демонтажные работы | Disassembling works | DW00 | DW00-10 | Демонтаж элементов электрических сетей | Dismantling of power networks
10325 | Демонтажные работы | Disassembling works | DW00 | DW00-10-01 | Демонтаж кабеленесущих систем | Dismantling of cable support systems
10326 | Демонтажные работы | Disassembling works | DW00 | DW00-10-01-01 | Демонтаж опор электрических сетей | Dismantling of power network poles
10327 | Демонтажные работы | Disassembling works | DW00 | DW00-10-01-01-01 | Демонтаж стальных опор электрических сетей | Dismantling of steel power network poles | т | t | KQ-00-01 | Демонтаж, без.ед.изм. | Dismantling, without measure unit | 0 | KQ-03-00 | Демонтаж элементов зданий и сооружений, без ед. изм. | Dismantling of elements of buildings and structures, without m.u. | 0 | KQ-03-19 | Демонтаж опор и мачт электрических сетей, т | Dismantling of supports and masts of electrical networks, t | 1 | Аннулировано*
10328 | Демонтажные работы | Disassembling works | DW00 | DW00-10-01-01-02 | Демонтаж ж/б опор электрических сетей | Dismantling of reinforced concrete power network poles | т | t | KQ-00-01 | Демонтаж, без.ед.изм. | Dismantling, without measure unit | 0 | KQ-03-00 | Демонтаж элементов зданий и сооружений, без ед. изм. | Dismantling of elements of buildings and structures, without m.u. | 0 | KQ-03-19 | Демонтаж опор и мачт электрических сетей, т | Dismantling of supports and masts of electrical networks, t | 1 | Аннулировано*
10329 | Демонтажные работы | Disassembling works | DW00 | DW00-10-01-01-03 | Демонтаж стальных опор уличного освещения, высотой до 4 м | Dismantling of steel street lighting poles, up to 4 m high | шт. | pcs. | KQ-00-01 | Демонтаж, без.ед.изм. | Dismantling, without measure unit | 0 | KQ-03-00 | Демонтаж элементов зданий и сооружений, без ед. изм. | Dismantling of elements of buildings and structures, without m.u. | 0 | KQ-03-32 | Демонтаж опор и мачт электрических сетей, шт. | Dismantling of supports and masts of electric networks, pcs. | 1
10330 | Демонтажные работы | Disassembling works | DW00 | DW00-10-01-01-04 | Демонтаж стальных опор Освещения/ЛЭП/Связи/Молниезащиты, профилированные/решетчатые, Стоечного типа, высотой от 5 до 12 м, разбором | Dismantling of steel poles for lighting/ power line/communication/ lightning protection, profiled/lattice, rack type, 5 to 12 m high, by dismantling | шт. | pcs. | KQ-00-01 | Демонтаж, без.ед.изм. | Dismantling, without measure unit | 0 | KQ-03-00 | Демонтаж элементов зданий и сооружений, без ед. изм. | Dismantling of elements of buildings and structures, without m.u. | 0 | KQ-03-32 | Демонтаж опор и мачт электрических сетей, шт. | Dismantling of supports and masts of electric networks, pcs. | 1
10331 | Демонтажные работы | Disassembling works | DW00 | DW00-10-01-01-05 | Демонтаж стальных опор Освещения/ЛЭП/Связи/Молниезащиты, профилированные/решетчатые, Стоечного типа, высотой от 13 м до 24 м, разбором | Dismantling of steel pylons for lighting/ transmission/communication/lightning protection, profiled/lattice, rack-type, 13 m to 24 m high, by dismantling | шт. | pcs. | KQ-00-01 | Демонтаж, без.ед.изм. | Dismantling, without measure unit | 0 | KQ-03-00 | Демонтаж элементов зданий и сооружений, без ед. изм. | Dismantling of elements of buildings and structures, without m.u. | 0 | KQ-03-32 | Демонтаж опор и мачт электрических сетей, шт. | Dismantling of supports and masts of electric networks, pcs. | 1
10332 | Демонтажные работы | Disassembling works | DW00 | DW00-10-01-01-06 | Демонтаж стальных опор Освещения/ЛЭП/Связи/Молниезащиты, профилированные/решетчатые, Стоечного типа, высотой от 25 м до 40 м, разбором | Dismantling of steel pylons of Lighting/LED/Communication/Lightning protection, profiled/lattice, rack type, height from 25 m to 40 m, by dismantling | шт. | pcs. | KQ-00-01 | Демонтаж, без.ед.изм. | Dismantling, without measure unit | 0 | KQ-03-00 | Демонтаж элементов зданий и сооружений, без ед. изм. | Dismantling of elements of buildings and structures, without m.u. | 0 | KQ-03-32 | Демонтаж опор и мачт электрических сетей, шт. | Dismantling of supports and masts of electric networks, pcs. | 1
10333 | Демонтажные работы | Disassembling works | DW00 | DW00-10-01-01-07 | Демонтаж стальных опор Освещения/ЛЭП/Связи/Молниезащиты, круглые/многогранные, высотой от 5 до 12 м, разбором | Dismantling of steel pylons of Lighting/LED/ Communication/Lightning protection, round/multifaceted, height from 5 to 12 m, dismantling | шт. | pcs. | KQ-00-01 | Демонтаж, без.ед.изм. | Dismantling, without measure unit | 0 | KQ-03-00 | Демонтаж элементов зданий и сооружений, без ед. изм. | Dismantling of elements of buildings and structures, without m.u. | 0 | KQ-03-32 | Демонтаж опор и мачт электрических сетей, шт. | Dismantling of supports and masts of electric networks, pcs. | 1
10334 | Демонтажные работы | Disassembling works | DW00 | DW00-10-01-01-08 | Демонтаж стальных опор Освещения/ЛЭП/Связи/Молниезащиты, круглые/многогранные, высотой от 13 м до 24 м, разбором | Dismantling of round/multifaceted steel pylons for lighting/ transmission/communication/lightning protection, 13 m to 24 m high, by dismantling | шт. | pcs. | KQ-00-01 | Демонтаж, без.ед.изм. | Dismantling, without measure unit | 0 | KQ-03-00 | Демонтаж элементов зданий и сооружений, без ед. изм. | Dismantling of elements of buildings and structures, without m.u. | 0 | KQ-03-32 | Демонтаж опор и мачт электрических сетей, шт. | Dismantling of supports and masts of electric networks, pcs. | 1
10335 | Демонтажные работы | Disassembling works | DW00 | DW00-10-01-01-09 | Демонтаж стальных опор Освещения/ЛЭП/Связи/Молниезащиты, круглые/многогранные, высотой от 25 м до 40 м, разбором | Dismantling of round/multifaceted steel pylons for lighting/ transmission/communication/lightning protection, 25 m to 40 m high, by dismantling | шт. | pcs. | KQ-00-01 | Демонтаж, без.ед.изм. | Dismantling, without measure unit | 0 | KQ-03-00 | Демонтаж элементов зданий и сооружений, без ед. изм. | Dismantling of elements of buildings and structures, without m.u. | 0 | KQ-03-32 | Демонтаж опор и мачт электрических сетей, шт. | Dismantling of supports and masts of electric networks, pcs. | 1
10336 | Демонтажные работы | Disassembling works | DW00 | DW00-10-01-01-10 | Демонтаж стальных опор Освещения/ЛЭП/Связи/Молниезащиты, круглые/многогранные, высотой от 41 м, разбором | Dismantling of steel pylons for lighting/ transmission/communication/lightning protection, round/multifaceted, height from 41 m, by dismantling | шт. | pcs. | KQ-00-01 | Демонтаж, без.ед.изм. | Dismantling, without measure unit | 0 | KQ-03-00 | Демонтаж элементов зданий и сооружений, без ед. изм. | Dismantling of elements of buildings and structures, without m.u. | 0 | KQ-03-32 | Демонтаж опор и мачт электрических сетей, шт. | Dismantling of supports and masts of electric networks, pcs. | 1
10337 | Демонтажные работы | Disassembling works | DW00 | DW00-10-01-01-11 | Демонтаж стальных опор Освещения/ЛЭП/Связи/Молниезащиты, профилированные/решетчатые, Башенного типа, высотой от 13 м до 24 м, разбором | Dismantling of steel lighting/ power line/communication/lightning protection towers, profiled/lattice, tower-type, height from 13 m to 24 m, by dismantling | шт. | pcs. | KQ-00-01 | Демонтаж, без.ед.изм. | Dismantling, without measure unit | 0 | KQ-03-00 | Демонтаж элементов зданий и сооружений, без ед. изм. | Dismantling of elements of buildings and structures, without m.u. | 0 | KQ-03-32 | Демонтаж опор и мачт электрических сетей, шт. | Dismantling of supports and masts of electric networks, pcs. | 1
10338 | Демонтажные работы | Disassembling works | DW00 | DW00-10-01-01-12 | Демонтаж стальных опор Освещения/ЛЭП/Связи/Молниезащиты, профилированные/решетчатые, Башенного типа, высотой от 25 м до 40 м, разбором | Dismantling of steel pylons for lighting/ power line/ communication/ lightning protection, profiled/lattice, tower type, height from 25 m to 40 m, by dismantling | шт. | pcs. | KQ-00-01 | Демонтаж, без.ед.изм. | Dismantling, without measure unit | 0 | KQ-03-00 | Демонтаж элементов зданий и сооружений, без ед. изм. | Dismantling of elements of buildings and structures, without m.u. | 0 | KQ-03-32 | Демонтаж опор и мачт электрических сетей, шт. | Dismantling of supports and masts of electric networks, pcs. | 1
10339 | Демонтажные работы | Disassembling works | DW00 | DW00-10-01-01-13 | Демонтаж стальных опор Освещения/ЛЭП/Связи/Молниезащиты, профилированные/решетчатые, Башенного типа, высотой от 41 м, разбором | Dismantling of steel pylons, profiled/slatted, tower-type, from 41 m to 40 m high, by dismantling | шт. | pcs. | KQ-00-01 | Демонтаж, без.ед.изм. | Dismantling, without measure unit | 0 | KQ-03-00 | Демонтаж элементов зданий и сооружений, без ед. изм. | Dismantling of elements of buildings and structures, without m.u. | 0 | KQ-03-32 | Демонтаж опор и мачт электрических сетей, шт. | Dismantling of supports and masts of electric networks, pcs. | 1
10340 | Демонтажные работы | Disassembling works | DW00 | DW00-10-01-01-14 | Демонтаж железобетонных опор Освещения/ЛЭП/Связи/Молниезащиты, высотой до 12 м, разбором | Dismantling of reinforced concrete lighting/ power line/communication/ lightning protection towers, up to 12 m high, by dismantling | шт. | pcs. | KQ-00-01 | Демонтаж, без.ед.изм. | Dismantling, without measure unit | 0 | KQ-03-00 | Демонтаж элементов зданий и сооружений, без ед. изм. | Dismantling of elements of buildings and structures, without m.u. | 0 | KQ-03-32 | Демонтаж опор и мачт электрических сетей, шт. | Dismantling of supports and masts of electric networks, pcs. | 1
10341 | Демонтажные работы | Disassembling works | DW00 | DW00-10-01-01-15 | Демонтаж железобетонных опор Освещения/ЛЭП/Связи/Молниезащиты, высотой от 13 м до 24 м, разбором | Dismantling of reinforced concrete pylons of Lighting/LED/ Communication/Lightning Protection, 13 m to 24 m high, by dismantling | шт. | pcs. | KQ-00-01 | Демонтаж, без.ед.изм. | Dismantling, without measure unit | 0 | KQ-03-00 | Демонтаж элементов зданий и сооружений, без ед. изм. | Dismantling of elements of buildings and structures, without m.u. | 0 | KQ-03-32 | Демонтаж опор и мачт электрических сетей, шт. | Dismantling of supports and masts of electric networks, pcs. | 1
10342 | Демонтажные работы | Disassembling works | DW00 | DW00-10-01-01-16 | Демонтаж железобетонных опор Освещения/ЛЭП/Связи/Молниезащиты, высотой от 25 м до 40 м, разбором | Dismantling of reinforced concrete lighting/ power line/communication/ lightning protection poles, 25 m to 40 m high, by dismantling | шт. | pcs. | KQ-00-01 | Демонтаж, без.ед.изм. | Dismantling, without measure unit | 0 | KQ-03-00 | Демонтаж элементов зданий и сооружений, без ед. изм. | Dismantling of elements of buildings and structures, without m.u. | 0 | KQ-03-32 | Демонтаж опор и мачт электрических сетей, шт. | Dismantling of supports and masts of electric networks, pcs. | 1
10343 | Демонтажные работы | Disassembling works | DW00 | DW00-10-01-01-17 | Демонтаж стальных опор Освещения/ЛЭП/Связи/Молниезащиты, обрушением (все типы и размеры) | Dismantling of steel pylons for lighting/ transmission/communication/lightning protection, by collapse (all types and sizes) | т | t | KQ-00-01 | Демонтаж, без.ед.изм. | Dismantling, without measure unit | 0 | KQ-03-00 | Демонтаж элементов зданий и сооружений, без ед. изм. | Dismantling of elements of buildings and structures, without m.u. | 0 | KQ-03-32 | Демонтаж опор и мачт электрических сетей, шт. | Dismantling of supports and masts of electric networks, pcs. | 1
10344 | Демонтажные работы | Disassembling works | DW00 | DW00-10-01-01-18 | Демонтаж ЖБ опор Освещения/ЛЭП/Связи/Молниезащиты, обрушением (все типы и размеры) | Dismantling of reinforced concrete pylons for lighting/ transmission/communication/lightning protection, by collapse (all types and sizes) | т | t | KQ-00-01 | Демонтаж, без.ед.изм. | Dismantling, without measure unit | 0 | KQ-03-00 | Демонтаж элементов зданий и сооружений, без ед. изм. | Dismantling of elements of buildings and structures, without m.u. | 0 | KQ-03-32 | Демонтаж опор и мачт электрических сетей, шт. | Dismantling of supports and masts of electric networks, pcs. | 1
10345 | Демонтажные работы | Disassembling works | DW00 | DW00-10-01-02 | Демонтаж стальных кабельных лотков | Dismantling of steel cable trays
10346 | Демонтажные работы | Disassembling works | DW00 | DW00-10-01-02-01 | Демонтаж стального кабельного лотка шириной <=300 мм | Dismantling of steel cable tray width <=300mm | м | m | KQ-00-01 | Демонтаж, без.ед.изм. | Dismantling, without measure unit | 0 | KQ-03-00 | Демонтаж элементов зданий и сооружений, без ед. изм. | Dismantling of elements of buildings and structures, without m.u. | 0 | KQ-03-22 | Демонтаж стальных кабельных лотков и кабелепроводов, м | Dismantling of steel cable trays and conduits, m | 1 | Аннулировано*
10347 | Демонтажные работы | Disassembling works | DW00 | DW00-10-01-02-02 | Демонтаж стального кабельного лотка шириной >300 - 700 мм | Dismantling of steel cable tray width >300 - 700 mm | м | m | KQ-00-01 | Демонтаж, без.ед.изм. | Dismantling, without measure unit | 0 | KQ-03-00 | Демонтаж элементов зданий и сооружений, без ед. изм. | Dismantling of elements of buildings and structures, without m.u. | 0 | KQ-03-22 | Демонтаж стальных кабельных лотков и кабелепроводов, м | Dismantling of steel cable trays and conduits, m | 1 | Аннулировано*
10348 | Демонтажные работы | Disassembling works | DW00 | DW00-10-01-02-03 | Демонтаж стального кабельного лотка шириной >700 - 1000 мм | Dismantling of steel cable tray width >700 - 1000 mm | м | m | KQ-00-01 | Демонтаж, без.ед.изм. | Dismantling, without measure unit | 0 | KQ-03-00 | Демонтаж элементов зданий и сооружений, без ед. изм. | Dismantling of elements of buildings and structures, without m.u. | 0 | KQ-03-22 | Демонтаж стальных кабельных лотков и кабелепроводов, м | Dismantling of steel cable trays and conduits, m | 1 | Аннулировано*
10349 | Демонтажные работы | Disassembling works | DW00 | DW00-10-01-02-04 | Демонтаж стального кабельного лотка шириной <=300 мм | Dismantling of steel cable tray width <=300 mm | 100 м | 100 m | KQ-00-01 | Демонтаж, без.ед.изм. | Dismantling, without measure unit | 0 | KQ-03-00 | Демонтаж элементов зданий и сооружений, без ед. изм. | Dismantling of elements of buildings and structures, without m.u. | 0 | KQ-03-22 | Демонтаж стальных кабельных лотков и кабелепроводов, м | Dismantling of steel cable trays and conduits, m | 100 | Аннулировано*
10350 | Демонтажные работы | Disassembling works | DW00 | DW00-10-01-02-05 | Демонтаж стального кабельного лотка шириной >300 - 700 мм | Dismantling of steel cable tray width >300 - 700 mm | 100 м | 100 m | KQ-00-01 | Демонтаж, без.ед.изм. | Dismantling, without measure unit | 0 | KQ-03-00 | Демонтаж элементов зданий и сооружений, без ед. изм. | Dismantling of elements of buildings and structures, without m.u. | 0 | KQ-03-22 | Демонтаж стальных кабельных лотков и кабелепроводов, м | Dismantling of steel cable trays and conduits, m | 100 | Аннулировано*
10351 | Демонтажные работы | Disassembling works | DW00 | DW00-10-01-02-06 | Демонтаж стального кабельного лотка шириной >700 - 1000 мм | Dismantling of steel cable tray width >700 - 1000 mm | 100 м | 100 m | KQ-00-01 | Демонтаж, без.ед.изм. | Dismantling, without measure unit | 0 | KQ-03-00 | Демонтаж элементов зданий и сооружений, без ед. изм. | Dismantling of elements of buildings and structures, without m.u. | 0 | KQ-03-22 | Демонтаж стальных кабельных лотков и кабелепроводов, м | Dismantling of steel cable trays and conduits, m | 100 | Аннулировано*
10352 | Демонтажные работы | Disassembling works | DW00 | DW00-10-01-02-07 | Демонтаж крышки кабельного лотка шириной до 100 мм | Dismantling of cable tray cover up to 100 mm wide | 100 м | 100 m | KQ-00-01 | Демонтаж, без.ед.изм. | Dismantling, without measure unit | 0 | KQ-03-00 | Демонтаж элементов зданий и сооружений, без ед. изм. | Dismantling of elements of buildings and structures, without m.u. | 0 | KQ-03-22 | Демонтаж стальных кабельных лотков и кабелепроводов, м | Dismantling of steel cable trays and conduits, m | 0
10353 | Демонтажные работы | Disassembling works | DW00 | DW00-10-01-02-08 | Демонтаж крышки кабельного лотка шириной от 101 мм до 300 мм | Dismantling of cable tray cover with width from 101 mm to 300 mm | 100 м | 100 m | KQ-00-01 | Демонтаж, без.ед.изм. | Dismantling, without measure unit | 0 | KQ-03-00 | Демонтаж элементов зданий и сооружений, без ед. изм. | Dismantling of elements of buildings and structures, without m.u. | 0 | KQ-03-22 | Демонтаж стальных кабельных лотков и кабелепроводов, м | Dismantling of steel cable trays and conduits, m | 0
10354 | Демонтажные работы | Disassembling works | DW00 | DW00-10-01-02-09 | Демонтаж крышки кабельного лотка шириной от 301 мм до 600 мм | Dismantling of cable tray cover width from 301 mm to 600 mm | 100 м | 100 m | KQ-00-01 | Демонтаж, без.ед.изм. | Dismantling, without measure unit | 0 | KQ-03-00 | Демонтаж элементов зданий и сооружений, без ед. изм. | Dismantling of elements of buildings and structures, without m.u. | 0 | KQ-03-22 | Демонтаж стальных кабельных лотков и кабелепроводов, м | Dismantling of steel cable trays and conduits, m | 0
10355 | Демонтажные работы | Disassembling works | DW00 | DW00-10-01-02-10 | Демонтаж крышки кабельного лотка шириной от 601 и более | Dismantling of cable tray cover with width of 601 and more | 100 м | 100 m | KQ-00-01 | Демонтаж, без.ед.изм. | Dismantling, without measure unit | 0 | KQ-03-00 | Демонтаж элементов зданий и сооружений, без ед. изм. | Dismantling of elements of buildings and structures, without m.u. | 0 | KQ-03-22 | Демонтаж стальных кабельных лотков и кабелепроводов, м | Dismantling of steel cable trays and conduits, m | 0
10356 | Демонтажные работы | Disassembling works | DW00 | DW00-10-01-02-11 | Демонтаж стального кабельного лотка с крышкой, шириной до 100 мм | Dismantling of a steel cable tray with a cover, up to 100 mm wide | 100 м | 100 m | KQ-00-01 | Демонтаж, без.ед.изм. | Dismantling, without measure unit | 0 | KQ-03-00 | Демонтаж элементов зданий и сооружений, без ед. изм. | Dismantling of elements of buildings and structures, without m.u. | 0 | KQ-03-22 | Демонтаж стальных кабельных лотков и кабелепроводов, м | Dismantling of steel cable trays and conduits, m | 100
10357 | Демонтажные работы | Disassembling works | DW00 | DW00-10-01-02-12 | Демонтаж стального кабельного лотка с крышкой, шириной от 101 мм до 300 мм | Dismantling of a steel cable tray with a cover, from 101 mm to 300 mm wide | 100 м | 100 m | KQ-00-01 | Демонтаж, без.ед.изм. | Dismantling, without measure unit | 0 | KQ-03-00 | Демонтаж элементов зданий и сооружений, без ед. изм. | Dismantling of elements of buildings and structures, without m.u. | 0 | KQ-03-22 | Демонтаж стальных кабельных лотков и кабелепроводов, м | Dismantling of steel cable trays and conduits, m | 100
10358 | Демонтажные работы | Disassembling works | DW00 | DW00-10-01-02-13 | Демонтаж стального кабельного лотка с крышкой, шириной от 301 мм до 600 мм | Dismantling of a steel cable tray with a cover, from 301 mm to 600 mm wide | 100 м | 100 m | KQ-00-01 | Демонтаж, без.ед.изм. | Dismantling, without measure unit | 0 | KQ-03-00 | Демонтаж элементов зданий и сооружений, без ед. изм. | Dismantling of elements of buildings and structures, without m.u. | 0 | KQ-03-22 | Демонтаж стальных кабельных лотков и кабелепроводов, м | Dismantling of steel cable trays and conduits, m | 100
10359 | Демонтажные работы | Disassembling works | DW00 | DW00-10-01-02-14 | Демонтаж стального кабельного лотка с крышкой, шириной от 601 и более | Dismantling of a steel cable tray with a cover, from 601 mm and more | 100 м | 100 m | KQ-00-01 | Демонтаж, без.ед.изм. | Dismantling, without measure unit | 0 | KQ-03-00 | Демонтаж элементов зданий и сооружений, без ед. изм. | Dismantling of elements of buildings and structures, without m.u. | 0 | KQ-03-22 | Демонтаж стальных кабельных лотков и кабелепроводов, м | Dismantling of steel cable trays and conduits, m | 100
10360 | Демонтажные работы | Disassembling works | DW00 | DW00-10-01-03 | Демонтаж стальных кабелепроводов | Dismantling of steel cable conduits
10361 | Демонтажные работы | Disassembling works | DW00 | DW00-10-01-03-01 | Демонтаж стальных кабелепроводов | Dismantling of steel cable conduits | м | m | KQ-00-01 | Демонтаж, без.ед.изм. | Dismantling, without measure unit | 0 | KQ-03-00 | Демонтаж элементов зданий и сооружений, без ед. изм. | Dismantling of elements of buildings and structures, without m.u. | 0 | KQ-03-22 | Демонтаж стальных кабельных лотков и кабелепроводов, м | Dismantling of steel cable trays and conduits, m | 1 | Аннулировано*
10362 | Демонтажные работы | Disassembling works | DW00 | DW00-10-01-03-02 | Демонтаж стальных кабелепроводов <=25 мм | Dismantling of steel cable conduits <=25 mm | м | m | KQ-00-01 | Демонтаж, без.ед.изм. | Dismantling, without measure unit | 0 | KQ-03-00 | Демонтаж элементов зданий и сооружений, без ед. изм. | Dismantling of elements of buildings and structures, without m.u. | 0 | KQ-03-22 | Демонтаж стальных кабельных лотков и кабелепроводов, м | Dismantling of steel cable trays and conduits, m | 1 | Аннулировано*
10363 | Демонтажные работы | Disassembling works | DW00 | DW00-10-01-03-03 | Демонтаж стальных кабелепроводов >25 - 63 мм | Dismantling of steel cable conduits >25 - 63 mm | м | m | KQ-00-01 | Демонтаж, без.ед.изм. | Dismantling, without measure unit | 0 | KQ-03-00 | Демонтаж элементов зданий и сооружений, без ед. изм. | Dismantling of elements of buildings and structures, without m.u. | 0 | KQ-03-22 | Демонтаж стальных кабельных лотков и кабелепроводов, м | Dismantling of steel cable trays and conduits, m | 1 | Аннулировано*
10364 | Демонтажные работы | Disassembling works | DW00 | DW00-10-01-03-04 | Демонтаж стальных кабелепроводов > 63 мм | Dismantling of steel cable conduits > 63 mm | м | m | KQ-00-01 | Демонтаж, без.ед.изм. | Dismantling, without measure unit | 0 | KQ-03-00 | Демонтаж элементов зданий и сооружений, без ед. изм. | Dismantling of elements of buildings and structures, without m.u. | 0 | KQ-03-22 | Демонтаж стальных кабельных лотков и кабелепроводов, м | Dismantling of steel cable trays and conduits, m | 1 | Аннулировано*
10365 | Демонтажные работы | Disassembling works | DW00 | DW00-10-01-03-05 | Демонтаж стальных кабелепроводов <=25 мм | Dismantling of steel cable conduits <=25 mm | 100 м | 100 m | KQ-00-01 | Демонтаж, без.ед.изм. | Dismantling, without measure unit | 0 | KQ-03-00 | Демонтаж элементов зданий и сооружений, без ед. изм. | Dismantling of elements of buildings and structures, without m.u. | 0 | KQ-03-22 | Демонтаж стальных кабельных лотков и кабелепроводов, м | Dismantling of steel cable trays and conduits, m | 100
10366 | Демонтажные работы | Disassembling works | DW00 | DW00-10-01-03-06 | Демонтаж стальных кабелепроводов >25 - 63 мм | Dismantling of steel cable conduits >25 - 63 mm | 100 м | 100 m | KQ-00-01 | Демонтаж, без.ед.изм. | Dismantling, without measure unit | 0 | KQ-03-00 | Демонтаж элементов зданий и сооружений, без ед. изм. | Dismantling of elements of buildings and structures, without m.u. | 0 | KQ-03-22 | Демонтаж стальных кабельных лотков и кабелепроводов, м | Dismantling of steel cable trays and conduits, m | 100
10367 | Демонтажные работы | Disassembling works | DW00 | DW00-10-01-03-07 | Демонтаж стальных кабелепроводов > 63 мм | Dismantling of steel cable conduits > 63 mm | 100 м | 100 m | KQ-00-01 | Демонтаж, без.ед.изм. | Dismantling, without measure unit | 0 | KQ-03-00 | Демонтаж элементов зданий и сооружений, без ед. изм. | Dismantling of elements of buildings and structures, without m.u. | 0 | KQ-03-22 | Демонтаж стальных кабельных лотков и кабелепроводов, м | Dismantling of steel cable trays and conduits, m | 100
10368 | Демонтажные работы | Disassembling works | DW00 | DW00-10-01-04 | Демонтаж пластиковых коробов или кабелепроводов | Dismantling of plastic ducts or cable conduits
10369 | Демонтажные работы | Disassembling works | DW00 | DW00-10-01-04-01 | Демонтаж пластиковых кабельных каналов и коробов шириной от 31мм до 60 мм включительно | Dismantling of plastic cable ducts and boxes with widths from 31mm to 60mm inclusive | 100 м | 100 m | KQ-00-01 | Демонтаж, без.ед.изм. | Dismantling, without measure unit | 0 | KQ-03-00 | Демонтаж элементов зданий и сооружений, без ед. изм. | Dismantling of elements of buildings and structures, without m.u. | 0 | KQ-03-23 | Демонтаж пластиковых коробов или кабелепроводов, м | Dismantling of plastic boxes or conduits, m | 100
10370 | Демонтажные работы | Disassembling works | DW00 | DW00-10-01-04-02 | Демонтаж пластиковых кабельных каналов и коробов шириной 61 мм и более | Dismantling of plastic cable ducts and boxes with width of 61 mm and more | 100 м | 100 m | KQ-00-01 | Демонтаж, без.ед.изм. | Dismantling, without measure unit | 0 | KQ-03-00 | Демонтаж элементов зданий и сооружений, без ед. изм. | Dismantling of elements of buildings and structures, without m.u. | 0 | KQ-03-23 | Демонтаж пластиковых коробов или кабелепроводов, м | Dismantling of plastic boxes or conduits, m | 100
10371 | Демонтажные работы | Disassembling works | DW00 | DW00-10-01-05 | Демонтаж малогабаритных металлоконструкций | Dismantling of small-size steel structures
10372 | Демонтажные работы | Disassembling works | DW00 | DW00-10-01-05-01 | Демонтаж малогабаритных металлоконструкций массой <=30 кг | Dismantling of small-size steel structures, weight <=30 kg | т | t | KQ-00-01 | Демонтаж, без.ед.изм. | Dismantling, without measure unit | 0 | KQ-03-00 | Демонтаж элементов зданий и сооружений, без ед. изм. | Dismantling of elements of buildings and structures, without m.u. | 0 | KQ-03-21 | Демонтаж малогабаритных металлоконструкций, т | Dismantling of small-sized steel structures, t | 1 | Аннулировано*
10373 | Демонтажные работы | Disassembling works | DW00 | DW00-10-01-05-02 | Демонтаж малогабаритных металлоконструкций массой <=5 кг | Dismantling of small-size steel structures weight <=5 kg | т | t | KQ-00-01 | Демонтаж, без.ед.изм. | Dismantling, without measure unit | 0 | KQ-03-00 | Демонтаж элементов зданий и сооружений, без ед. изм. | Dismantling of elements of buildings and structures, without m.u. | 0 | KQ-03-21 | Демонтаж малогабаритных металлоконструкций, т | Dismantling of small-sized steel structures, t | 1
10374 | Демонтажные работы | Disassembling works | DW00 | DW00-10-01-05-03 | Демонтаж малогабаритных металлоконструкций массой >5 - 10 кг | Dismantling of small-size steel structures weight >5 - 10 kg | т | t | KQ-00-01 | Демонтаж, без.ед.изм. | Dismantling, without measure unit | 0 | KQ-03-00 | Демонтаж элементов зданий и сооружений, без ед. изм. | Dismantling of elements of buildings and structures, without m.u. | 0 | KQ-03-21 | Демонтаж малогабаритных металлоконструкций, т | Dismantling of small-sized steel structures, t | 1
10375 | Демонтажные работы | Disassembling works | DW00 | DW00-10-01-05-04 | Демонтаж малогабаритных металлоконструкций массой >10 - 30 кг | Dismantling of small-size steel structures weight >10 - 30 kg | т | t | KQ-00-01 | Демонтаж, без.ед.изм. | Dismantling, without measure unit | 0 | KQ-03-00 | Демонтаж элементов зданий и сооружений, без ед. изм. | Dismantling of elements of buildings and structures, without m.u. | 0 | KQ-03-21 | Демонтаж малогабаритных металлоконструкций, т | Dismantling of small-sized steel structures, t | 1
10376 | Демонтажные работы | Disassembling works | DW00 | DW00-10-02 | Демонтаж кабельно-проводниковой продукции внутриплощадочных сетей | Dismantling of cabling and wiring products of on-site networks
10377 | Демонтажные работы | Disassembling works | DW00 | DW00-10-02-01 | Демонтаж кабелей и проводов, проложенных по лоткам и строительным конструкциям | Dismantling of cables and wires laid in trays and building structures
10378 | Демонтажные работы | Disassembling works | DW00 | DW00-10-02-01-01 | Демонтаж кабелей и проводов, проложенных по лоткам и строительным конструкциям, удельной массой метра <=0,1 кг/м | Dismantling of cables and wires, specific weight of a meter <=0.1 kg/m | м | m | KQ-00-01 | Демонтаж, без.ед.изм. | Dismantling, without measure unit | 0 | KQ-03-00 | Демонтаж элементов зданий и сооружений, без ед. изм. | Dismantling of elements of buildings and structures, without m.u. | 0 | KQ-03-25 | Демонтаж кабелей и проводов, м | Dismantling of cables and wires, m | 1 | Аннулировано*
10379 | Демонтажные работы | Disassembling works | DW00 | DW00-10-02-01-02 | Демонтаж кабелей и проводов, проложенных по лоткам и строительным конструкциям, удельной массой метра >0,1 - 0,5 кг/м | Dismantling of cables and wires, specific weight of a meter >0,1 - 0,5 kg/m | м | m | KQ-00-01 | Демонтаж, без.ед.изм. | Dismantling, without measure unit | 0 | KQ-03-00 | Демонтаж элементов зданий и сооружений, без ед. изм. | Dismantling of elements of buildings and structures, without m.u. | 0 | KQ-03-25 | Демонтаж кабелей и проводов, м | Dismantling of cables and wires, m | 1 | Аннулировано*
10380 | Демонтажные работы | Disassembling works | DW00 | DW00-10-02-01-03 | Демонтаж кабелей и проводов, проложенных по лоткам и строительным конструкциям, удельной массой метра >0,5 - 1,0 кг/м | Dismantling of cables and wires, specific weight of a meter >0.1 - 1.0 kg/m | м | m | KQ-00-01 | Демонтаж, без.ед.изм. | Dismantling, without measure unit | 0 | KQ-03-00 | Демонтаж элементов зданий и сооружений, без ед. изм. | Dismantling of elements of buildings and structures, without m.u. | 0 | KQ-03-25 | Демонтаж кабелей и проводов, м | Dismantling of cables and wires, m | 1 | Аннулировано*
10381 | Демонтажные работы | Disassembling works | DW00 | DW00-10-02-01-04 | Демонтаж кабелей и проводов, проложенных по лоткам и строительным конструкциям, удельной массой метра >1,0 - 3,0 кг/м | Dismantling of cables and wires, specific weight of a meter >1.0 - 3.0 kg/m | м | m | KQ-00-01 | Демонтаж, без.ед.изм. | Dismantling, without measure unit | 0 | KQ-03-00 | Демонтаж элементов зданий и сооружений, без ед. изм. | Dismantling of elements of buildings and structures, without m.u. | 0 | KQ-03-25 | Демонтаж кабелей и проводов, м | Dismantling of cables and wires, m | 1 | Аннулировано*
10382 | Демонтажные работы | Disassembling works | DW00 | DW00-10-02-01-05 | Демонтаж кабелей и проводов, проложенных по лоткам и строительным конструкциям, удельной массой метра >3,0 - 9,0 кг/м | Dismantling of cables and wires, specific weight of a meter >3.0 - 9.0 kg/m | м | m | KQ-00-01 | Демонтаж, без.ед.изм. | Dismantling, without measure unit | 0 | KQ-03-00 | Демонтаж элементов зданий и сооружений, без ед. изм. | Dismantling of elements of buildings and structures, without m.u. | 0 | KQ-03-25 | Демонтаж кабелей и проводов, м | Dismantling of cables and wires, m | 1 | Аннулировано*
10383 | Демонтажные работы | Disassembling works | DW00 | DW00-10-02-01-06 | Демонтаж кабелей и проводов, проложенных по лоткам и строительным конструкциям, удельной массой метра >9,0 кг/м | Dismantling of cables and wires, specific weight of a meter >9.0 kg/m | м | m | KQ-00-01 | Демонтаж, без.ед.изм. | Dismantling, without measure unit | 0 | KQ-03-00 | Демонтаж элементов зданий и сооружений, без ед. изм. | Dismantling of elements of buildings and structures, without m.u. | 0 | KQ-03-25 | Демонтаж кабелей и проводов, м | Dismantling of cables and wires, m | 1 | Аннулировано*
10384 | Демонтажные работы | Disassembling works | DW00 | DW00-10-02-01-07 | Демонтаж кабелей и проводов удельной массой метра <=0,1 кг/м | Dismantling of cables and wires, specific weight per meter <=0.1 kg/m | 100 м | 100 m | KQ-00-01 | Демонтаж, без.ед.изм. | Dismantling, without measure unit | 0 | KQ-03-00 | Демонтаж элементов зданий и сооружений, без ед. изм. | Dismantling of elements of buildings and structures, without m.u. | 0 | KQ-03-25 | Демонтаж кабелей и проводов, м | Dismantling of cables and wires, m | 100
10385 | Демонтажные работы | Disassembling works | DW00 | DW00-10-02-01-08 | Демонтаж кабелей и проводов удельной массой метра >0,1 - 0,5 кг/м | Dismantling of cables and wires, specific weight of a meter >0,1 - 0,5 kg/m | 100 м | 100 m | KQ-00-01 | Демонтаж, без.ед.изм. | Dismantling, without measure unit | 0 | KQ-03-00 | Демонтаж элементов зданий и сооружений, без ед. изм. | Dismantling of elements of buildings and structures, without m.u. | 0 | KQ-03-25 | Демонтаж кабелей и проводов, м | Dismantling of cables and wires, m | 100
10386 | Демонтажные работы | Disassembling works | DW00 | DW00-10-02-01-09 | Демонтаж кабелей и проводов удельной массой метра >0,5 - 1,0 кг/м | Dismantling of cables and wires, specific weight of a meter >0.1 - 1.0 kg/m | 100 м | 100 m | KQ-00-01 | Демонтаж, без.ед.изм. | Dismantling, without measure unit | 0 | KQ-03-00 | Демонтаж элементов зданий и сооружений, без ед. изм. | Dismantling of elements of buildings and structures, without m.u. | 0 | KQ-03-25 | Демонтаж кабелей и проводов, м | Dismantling of cables and wires, m | 100
10387 | Демонтажные работы | Disassembling works | DW00 | DW00-10-02-01-10 | Демонтаж кабелей и проводов удельной массой метра >1,0 - 3,0 кг/м | Dismantling of cables and wires, specific weight of a meter >1.0 - 3.0 kg/m | 100 м | 100 m | KQ-00-01 | Демонтаж, без.ед.изм. | Dismantling, without measure unit | 0 | KQ-03-00 | Демонтаж элементов зданий и сооружений, без ед. изм. | Dismantling of elements of buildings and structures, without m.u. | 0 | KQ-03-25 | Демонтаж кабелей и проводов, м | Dismantling of cables and wires, m | 100
10388 | Демонтажные работы | Disassembling works | DW00 | DW00-10-02-01-11 | Демонтаж кабелей и проводов удельной массой метра >3,0 - 9,0 кг/м | Dismantling of cables and wires, specific weight of a meter >3.0 - 9.0 kg/m | 100 м | 100 m | KQ-00-01 | Демонтаж, без.ед.изм. | Dismantling, without measure unit | 0 | KQ-03-00 | Демонтаж элементов зданий и сооружений, без ед. изм. | Dismantling of elements of buildings and structures, without m.u. | 0 | KQ-03-25 | Демонтаж кабелей и проводов, м | Dismantling of cables and wires, m | 100
10389 | Демонтажные работы | Disassembling works | DW00 | DW00-10-02-01-12 | Демонтаж кабелей и проводов удельной массой метра >9,0 кг/м | Dismantling of cables and wires, specific weight of a meter >9.0 kg/m | 100 м | 100 m | KQ-00-01 | Демонтаж, без.ед.изм. | Dismantling, without measure unit | 0 | KQ-03-00 | Демонтаж элементов зданий и сооружений, без ед. изм. | Dismantling of elements of buildings and structures, without m.u. | 0 | KQ-03-25 | Демонтаж кабелей и проводов, м | Dismantling of cables and wires, m | 100
10390 | Демонтажные работы | Disassembling works | DW00 | DW00-10-02-02 | Демонтаж шино- и токопроводов | Dismantling of bus ducts and current conductors
10391 | Демонтажные работы | Disassembling works | DW00 | DW00-10-02-02-01 | Демонтаж изолированного шинопровода с изоляцией типа "сэндвич" | Dismantling of insulated bus duct with sandwich insulation | м | m | KQ-00-01 | Демонтаж, без.ед.изм. | Dismantling, without measure unit | 0 | KQ-03-00 | Демонтаж элементов зданий и сооружений, без ед. изм. | Dismantling of elements of buildings and structures, without m.u. | 0 | KQ-03-20 | Демонтаж шино- и токопроводов, м | Dismantling busbars and conductors, m | 1 | Аннулировано*
10392 | Демонтажные работы | Disassembling works | DW00 | DW00-10-02-02-02 | Демонтаж шинопровода с литой изоляцией | Dismantling of cast insulated bus duct | м | m | KQ-00-01 | Демонтаж, без.ед.изм. | Dismantling, without measure unit | 0 | KQ-03-00 | Демонтаж элементов зданий и сооружений, без ед. изм. | Dismantling of elements of buildings and structures, without m.u. | 0 | KQ-03-20 | Демонтаж шино- и токопроводов, м | Dismantling busbars and conductors, m | 1 | Аннулировано*
10393 | Демонтажные работы | Disassembling works | DW00 | DW00-10-02-02-03 | Демонтаж изолированного шинопровода с изоляцией типа "сэндвич", низкого напряжения, до 1000 А | Dismantling of insulated busbar with sandwich type insulation, low voltage, up to 1000 A | м | m | KQ-00-01 | Демонтаж, без.ед.изм. | Dismantling, without measure unit | 0 | KQ-03-00 | Демонтаж элементов зданий и сооружений, без ед. изм. | Dismantling of elements of buildings and structures, without m.u. | 0 | KQ-03-20 | Демонтаж шино- и токопроводов, м | Dismantling busbars and conductors, m | 1
10394 | Демонтажные работы | Disassembling works | DW00 | DW00-10-02-02-04 | Демонтаж изолированного шинопровода с изоляцией типа "сэндвич", низкого напряжения, от 1000 А до 2000 А | Dismantling of insulated busbar with sandwich type insulation, low voltage, from 1000 A to 2000 A | м | m | KQ-00-01 | Демонтаж, без.ед.изм. | Dismantling, without measure unit | 0 | KQ-03-00 | Демонтаж элементов зданий и сооружений, без ед. изм. | Dismantling of elements of buildings and structures, without m.u. | 0 | KQ-03-20 | Демонтаж шино- и токопроводов, м | Dismantling busbars and conductors, m | 1
10395 | Демонтажные работы | Disassembling works | DW00 | DW00-10-02-02-05 | Демонтаж изолированного шинопровода с изоляцией типа "сэндвич", низкого напряжения, от 2000 А до 4000 А | Dismantling of insulated busbar with sandwich type insulation, low voltage, from 2000 A to 4000 A | м | m | KQ-00-01 | Демонтаж, без.ед.изм. | Dismantling, without measure unit | 0 | KQ-03-00 | Демонтаж элементов зданий и сооружений, без ед. изм. | Dismantling of elements of buildings and structures, without m.u. | 0 | KQ-03-20 | Демонтаж шино- и токопроводов, м | Dismantling busbars and conductors, m | 1
10396 | Демонтажные работы | Disassembling works | DW00 | DW00-10-02-02-06 | Демонтаж изолированного шинопровода с изоляцией типа "сэндвич", низкого напряжения, от 4000 А до 6300 А | Dismantling of insulated busbar with sandwich type insulation, low voltage, from 4000 A to 6300 A | м | m | KQ-00-01 | Демонтаж, без.ед.изм. | Dismantling, without measure unit | 0 | KQ-03-00 | Демонтаж элементов зданий и сооружений, без ед. изм. | Dismantling of elements of buildings and structures, without m.u. | 0 | KQ-03-20 | Демонтаж шино- и токопроводов, м | Dismantling busbars and conductors, m | 1
10397 | Демонтажные работы | Disassembling works | DW00 | DW00-10-02-02-07 | Демонтаж шинопровода с литой изоляцией, среднего напряжения, до 1000 А | Dismantling of molded insulated busbars, medium voltage, up to 1000 A | м | m | KQ-00-01 | Демонтаж, без.ед.изм. | Dismantling, without measure unit | 0 | KQ-03-00 | Демонтаж элементов зданий и сооружений, без ед. изм. | Dismantling of elements of buildings and structures, without m.u. | 0 | KQ-03-20 | Демонтаж шино- и токопроводов, м | Dismantling busbars and conductors, m | 1
10398 | Демонтажные работы | Disassembling works | DW00 | DW00-10-02-02-08 | Демонтаж шинопровода с литой изоляцией, среднего напряжения, от 1000 А до 2000 А | Dismantling of molded insulated busbars, medium voltage, from 1000 A to 2000 A | м | m | KQ-00-01 | Демонтаж, без.ед.изм. | Dismantling, without measure unit | 0 | KQ-03-00 | Демонтаж элементов зданий и сооружений, без ед. изм. | Dismantling of elements of buildings and structures, without m.u. | 0 | KQ-03-20 | Демонтаж шино- и токопроводов, м | Dismantling busbars and conductors, m | 1
10399 | Демонтажные работы | Disassembling works | DW00 | DW00-10-02-02-09 | Демонтаж шинопровода с литой изоляцией, среднего напряжения, от 2000 А до 4000 А | Dismantling of molded insulated busbars, medium voltage, from 2000 A to 4000 A | м | m | KQ-00-01 | Демонтаж, без.ед.изм. | Dismantling, without measure unit | 0 | KQ-03-00 | Демонтаж элементов зданий и сооружений, без ед. изм. | Dismantling of elements of buildings and structures, without m.u. | 0 | KQ-03-20 | Демонтаж шино- и токопроводов, м | Dismantling busbars and conductors, m | 1
10400 | Демонтажные работы | Disassembling works | DW00 | DW00-10-02-02-10 | Демонтаж шинопровода с литой изоляцией, среднего напряжения, от 4000 А до 6300 А | Dismantling of molded insulated busbars, medium voltage, 4000 A to 6300 A | м | m | KQ-00-01 | Демонтаж, без.ед.изм. | Dismantling, without measure unit | 0 | KQ-03-00 | Демонтаж элементов зданий и сооружений, без ед. изм. | Dismantling of elements of buildings and structures, without m.u. | 0 | KQ-03-20 | Демонтаж шино- и токопроводов, м | Dismantling busbars and conductors, m | 1
10401 | Демонтажные работы | Disassembling works | DW00 | DW00-10-02-03 | Демонтаж полосы заземления | Dismantling grounding strip
10402 | Демонтажные работы | Disassembling works | DW00 | DW00-10-02-03-01 | Демонтаж полосы заземления | Dismantling grounding strip | м | m | KQ-00-01 | Демонтаж, без.ед.изм. | Dismantling, without measure unit | 0 | KQ-03-00 | Демонтаж элементов зданий и сооружений, без ед. изм. | Dismantling of elements of buildings and structures, without m.u. | 0 | KQ-03-24 | Демонтаж полосы заземления, м | Dismantling of the ground strip, m | 1 | Аннулировано*
10403 | Демонтажные работы | Disassembling works | DW00 | DW00-10-02-03-02 | Демонтаж полосы заземления | Dismantling grounding strip | 100 м | 100 m | KQ-00-01 | Демонтаж, без.ед.изм. | Dismantling, without measure unit | 0 | KQ-03-00 | Демонтаж элементов зданий и сооружений, без ед. изм. | Dismantling of elements of buildings and structures, without m.u. | 0 | KQ-03-24 | Демонтаж полосы заземления, м | Dismantling of the ground strip, m | 100
10404 | Демонтажные работы | Disassembling works | DW00 | DW00-10-02-04 | Демонтаж кабелей и проводов, подвесных | Dismantling of cables and wires, suspended
10405 | Демонтажные работы | Disassembling works | DW00 | DW00-10-02-04-01 | Демонтаж кабелей и проводов, подвесных, удельной массой метра <=1,0 кг/м | Dismantling of cables and wires, suspended, specific weight per meter <=1.0 kg/m | м | m | KQ-00-01 | Демонтаж, без.ед.изм. | Dismantling, without measure unit | 0 | KQ-03-00 | Демонтаж элементов зданий и сооружений, без ед. изм. | Dismantling of elements of buildings and structures, without m.u. | 0 | KQ-03-25 | Демонтаж кабелей и проводов, м | Dismantling of cables and wires, m | 1 | Аннулировано*
10406 | Демонтажные работы | Disassembling works | DW00 | DW00-10-02-04-02 | Демонтаж кабелей и проводов, подвесных, удельной массой метра >1,0 - 3,0 кг/м | Dismantling of cables and wires, suspended, specific weight per meter >1.0 - 3.0 kg/m | м | m | KQ-00-01 | Демонтаж, без.ед.изм. | Dismantling, without measure unit | 0 | KQ-03-00 | Демонтаж элементов зданий и сооружений, без ед. изм. | Dismantling of elements of buildings and structures, without m.u. | 0 | KQ-03-25 | Демонтаж кабелей и проводов, м | Dismantling of cables and wires, m | 1 | Аннулировано*
10407 | Демонтажные работы | Disassembling works | DW00 | DW00-10-02-04-03 | Демонтаж кабелей и проводов, подвесных, удельной массой метра >3,0 - 9,0 кг/м | Dismantling of cables and wires, suspended, specific weight per meter >3.0 - 9.0 kg/m | м | m | KQ-00-01 | Демонтаж, без.ед.изм. | Dismantling, without measure unit | 0 | KQ-03-00 | Демонтаж элементов зданий и сооружений, без ед. изм. | Dismantling of elements of buildings and structures, without m.u. | 0 | KQ-03-25 | Демонтаж кабелей и проводов, м | Dismantling of cables and wires, m | 1 | Аннулировано*
10408 | Демонтажные работы | Disassembling works | DW00 | DW00-10-02-04-04 | Демонтаж кабелей и проводов, подвесных, удельной массой метра >9,0 - 15,0 кг/м | Dismantling of cables and wires, suspended, specific weight per meter >9.0 - 15.0 kg/m | м | m | KQ-00-01 | Демонтаж, без.ед.изм. | Dismantling, without measure unit | 0 | KQ-03-00 | Демонтаж элементов зданий и сооружений, без ед. изм. | Dismantling of elements of buildings and structures, without m.u. | 0 | KQ-03-25 | Демонтаж кабелей и проводов, м | Dismantling of cables and wires, m | 1 | Аннулировано*
10409 | Демонтажные работы | Disassembling works | DW00 | DW00-10-02-04-05 | Демонтаж кабелей и проводов, подвесных, удельной массой метра >15,0 - 21,0 кг/м | Dismantling of cables and wires, suspended, specific weight per meter >15.0 - 21.0 kg/m | м | m | KQ-00-01 | Демонтаж, без.ед.изм. | Dismantling, without measure unit | 0 | KQ-03-00 | Демонтаж элементов зданий и сооружений, без ед. изм. | Dismantling of elements of buildings and structures, without m.u. | 0 | KQ-03-25 | Демонтаж кабелей и проводов, м | Dismantling of cables and wires, m | 1 | Аннулировано*
10410 | Демонтажные работы | Disassembling works | DW00 | DW00-10-02-04-06 | Демонтаж кабелей и проводов, подвесных, удельной массой метра >21,0 кг/м | Dismantling of cables and wires, suspended, specific weight per meter >21.0 kg/m | м | m | KQ-00-01 | Демонтаж, без.ед.изм. | Dismantling, without measure unit | 0 | KQ-03-00 | Демонтаж элементов зданий и сооружений, без ед. изм. | Dismantling of elements of buildings and structures, without m.u. | 0 | KQ-03-25 | Демонтаж кабелей и проводов, м | Dismantling of cables and wires, m | 1 | Аннулировано*
10411 | Демонтажные работы | Disassembling works | DW00 | DW00-10-02-04-07 | Демонтаж кабелей и проводов, подвесных, удельной массой метра <=1,0 кг/м | Dismantling of cables and wires, suspended, specific weight per meter <=1.0 kg/m | 100 м | 100 m | KQ-00-01 | Демонтаж, без.ед.изм. | Dismantling, without measure unit | 0 | KQ-03-00 | Демонтаж элементов зданий и сооружений, без ед. изм. | Dismantling of elements of buildings and structures, without m.u. | 0 | KQ-03-25 | Демонтаж кабелей и проводов, м | Dismantling of cables and wires, m | 100
10412 | Демонтажные работы | Disassembling works | DW00 | DW00-10-02-04-08 | Демонтаж кабелей и проводов, подвесных, удельной массой метра >1,0 - 3,0 кг/м | Dismantling of cables and wires, suspended, specific weight per meter >1.0 - 3.0 kg/m | 100 м | 100 m | KQ-00-01 | Демонтаж, без.ед.изм. | Dismantling, without measure unit | 0 | KQ-03-00 | Демонтаж элементов зданий и сооружений, без ед. изм. | Dismantling of elements of buildings and structures, without m.u. | 0 | KQ-03-25 | Демонтаж кабелей и проводов, м | Dismantling of cables and wires, m | 100
10413 | Демонтажные работы | Disassembling works | DW00 | DW00-10-02-04-09 | Демонтаж кабелей и проводов, подвесных, удельной массой метра >3,0 - 9,0 кг/м | Dismantling of cables and wires, suspended, specific weight per meter >3.0 - 9.0 kg/m | 100 м | 100 m | KQ-00-01 | Демонтаж, без.ед.изм. | Dismantling, without measure unit | 0 | KQ-03-00 | Демонтаж элементов зданий и сооружений, без ед. изм. | Dismantling of elements of buildings and structures, without m.u. | 0 | KQ-03-25 | Демонтаж кабелей и проводов, м | Dismantling of cables and wires, m | 100
10414 | Демонтажные работы | Disassembling works | DW00 | DW00-10-02-04-10 | Демонтаж кабелей и проводов, подвесных, удельной массой метра >9,0 кг/м | Dismantling of cables and wires, suspended, specific weight per meter >9.0 | 100 м | 100 m | KQ-00-01 | Демонтаж, без.ед.изм. | Dismantling, without measure unit | 0 | KQ-03-00 | Демонтаж элементов зданий и сооружений, без ед. изм. | Dismantling of elements of buildings and structures, without m.u. | 0 | KQ-03-25 | Демонтаж кабелей и проводов, м | Dismantling of cables and wires, m | 100
10415 | Демонтажные работы | Disassembling works | DW00 | DW00-10-03 | Демонтаж щитового оборудования, приборов и электроустановочных изделий | Dismantling of switchboard equipment, devices and wiring accessories
10416 | Демонтажные работы | Disassembling works | DW00 | DW00-10-03-01 | Демонтаж щитового оборудования | Dismantling of switchboard equipment
10417 | Демонтажные работы | Disassembling works | DW00 | DW00-10-03-01-01 | Демонтаж щитового оборудования массой <=50 кг | Dismantling of switchboard equipment, weight <=50 kg | шт. | pcs. | KQ-00-01 | Демонтаж, без.ед.изм. | Dismantling, without measure unit | 0 | KQ-03-00 | Демонтаж элементов зданий и сооружений, без ед. изм. | Dismantling of elements of buildings and structures, without m.u. | 0 | KQ-03-10 | Демонтаж инженерного и технологического оборудования, т | Dismantling of technical and processl equipment, t | 0.05
10418 | Демонтажные работы | Disassembling works | DW00 | DW00-10-03-01-02 | Демонтаж щитового оборудования массой >50 - 100 кг | Dismantling of switchboard equipment, weight >50 - 100 kg | шт. | pcs. | KQ-00-01 | Демонтаж, без.ед.изм. | Dismantling, without measure unit | 0 | KQ-03-00 | Демонтаж элементов зданий и сооружений, без ед. изм. | Dismantling of elements of buildings and structures, without m.u. | 0 | KQ-03-10 | Демонтаж инженерного и технологического оборудования, т | Dismantling of technical and processl equipment, t | 0.075
10419 | Демонтажные работы | Disassembling works | DW00 | DW00-10-03-01-03 | Демонтаж щитового оборудования массой >100 кг | Dismantling of switchboard equipment, weight >100 kg | шт. | pcs. | KQ-00-01 | Демонтаж, без.ед.изм. | Dismantling, without measure unit | 0 | KQ-03-00 | Демонтаж элементов зданий и сооружений, без ед. изм. | Dismantling of elements of buildings and structures, without m.u. | 0 | KQ-03-10 | Демонтаж инженерного и технологического оборудования, т | Dismantling of technical and processl equipment, t | 0.1 | Аннулировано*
10420 | Демонтажные работы | Disassembling works | DW00 | DW00-10-03-01-04 | Демонтаж щитового оборудования массой >100 - 200 кг | Dismantling of switchboard equipment, weight >100 - 200 kg | шт. | pcs. | KQ-00-01 | Демонтаж, без.ед.изм. | Dismantling, without measure unit | 0 | KQ-03-00 | Демонтаж элементов зданий и сооружений, без ед. изм. | Dismantling of elements of buildings and structures, without m.u. | 0 | KQ-03-10 | Демонтаж инженерного и технологического оборудования, т | Dismantling of technical and processl equipment, t | 0.15
10421 | Демонтажные работы | Disassembling works | DW00 | DW00-10-03-01-05 | Демонтаж щитового оборудования массой >200 - 300 кг | Dismantling of switchboard equipment, weight >200 - 300 kg | шт. | pcs. | KQ-00-01 | Демонтаж, без.ед.изм. | Dismantling, without measure unit | 0 | KQ-03-00 | Демонтаж элементов зданий и сооружений, без ед. изм. | Dismantling of elements of buildings and structures, without m.u. | 0 | KQ-03-10 | Демонтаж инженерного и технологического оборудования, т | Dismantling of technical and processl equipment, t | 0.25
10422 | Демонтажные работы | Disassembling works | DW00 | DW00-10-03-01-06 | Демонтаж щитового оборудования массой >300 - 500 кг | Dismantling of switchboard equipment, weight >300 - 500 kg | шт. | pcs. | KQ-00-01 | Демонтаж, без.ед.изм. | Dismantling, without measure unit | 0 | KQ-03-00 | Демонтаж элементов зданий и сооружений, без ед. изм. | Dismantling of elements of buildings and structures, without m.u. | 0 | KQ-03-10 | Демонтаж инженерного и технологического оборудования, т | Dismantling of technical and processl equipment, t | 0.4
10423 | Демонтажные работы | Disassembling works | DW00 | DW00-10-03-01-07 | Демонтаж щитового оборудования массой >500 - 700 кг | Dismantling of switchboard equipment, weight >500 - 700 kg | шт. | pcs. | KQ-00-01 | Демонтаж, без.ед.изм. | Dismantling, without measure unit | 0 | KQ-03-00 | Демонтаж элементов зданий и сооружений, без ед. изм. | Dismantling of elements of buildings and structures, without m.u. | 0 | KQ-03-10 | Демонтаж инженерного и технологического оборудования, т | Dismantling of technical and processl equipment, t | 0.6
10424 | Демонтажные работы | Disassembling works | DW00 | DW00-10-03-01-08 | Демонтаж щитового оборудования массой >700 - 1100 кг | Dismantling of switchboard equipment, weight >700 - 1100 kg | шт. | pcs. | KQ-00-01 | Демонтаж, без.ед.изм. | Dismantling, without measure unit | 0 | KQ-03-00 | Демонтаж элементов зданий и сооружений, без ед. изм. | Dismantling of elements of buildings and structures, without m.u. | 0 | KQ-03-10 | Демонтаж инженерного и технологического оборудования, т | Dismantling of technical and processl equipment, t | 0.9
10425 | Демонтажные работы | Disassembling works | DW00 | DW00-10-03-02 | Демонтаж электроустановочных изделий и компонентов КИПиА и слаботочных систем | Dismantling of wiring accessories and components of instrumentation and low-current systems
10426 | Демонтажные работы | Disassembling works | DW00 | DW00-10-03-02-01 | Демонтаж электроустановочных изделий и компонентов КИПиА и слаботочных систем общепромышленного исполнения, устанавливаемых на высоте <=2 м | Dismantling of wiring accessories and components of instrumentation and low-current systems of general purpose industrial version, installed at a height of <=2 m | шт. | pcs. | KQ-00-01 | Демонтаж, без.ед.изм. | Dismantling, without measure unit | 0 | KQ-03-00 | Демонтаж элементов зданий и сооружений, без ед. изм. | Dismantling of elements of buildings and structures, without m.u. | 0 | KQ-03-26 | Демонтаж электроустановочных изделий и компонентов КИПиА и слаботочных систем, шт. | Dismantling of wiring accessories and components of instrumentation and automation and low-voltage systems, pcs. | 1
10427 | Демонтажные работы | Disassembling works | DW00 | DW00-10-03-02-02 | Демонтаж электроустановочных изделий и компонентов КИПиА и слаботочных систем взрывозащищенного исполнения, устанавливаемых на высоте <=2 м | Dismantling of wiring accessories and components of instrumentation and low-current systems of explosion proof version, installed at a height of <=2 m | шт. | pcs. | KQ-00-01 | Демонтаж, без.ед.изм. | Dismantling, without measure unit | 0 | KQ-03-00 | Демонтаж элементов зданий и сооружений, без ед. изм. | Dismantling of elements of buildings and structures, without m.u. | 0 | KQ-03-26 | Демонтаж электроустановочных изделий и компонентов КИПиА и слаботочных систем, шт. | Dismantling of wiring accessories and components of instrumentation and automation and low-voltage systems, pcs. | 1
10428 | Демонтажные работы | Disassembling works | DW00 | DW00-10-03-02-03 | Демонтаж электроустановочных изделий и компонентов КИПиА и слаботочных систем общепромышленного исполнения, устанавливаемых на высоте >2 - 6 м | Dismantling of wiring accessories and components of instrumentation and low-current systems of general purpose industrial version, installed at a height of >2 - 6 m | шт. | pcs. | KQ-00-01 | Демонтаж, без.ед.изм. | Dismantling, without measure unit | 0 | KQ-03-00 | Демонтаж элементов зданий и сооружений, без ед. изм. | Dismantling of elements of buildings and structures, without m.u. | 0 | KQ-03-26 | Демонтаж электроустановочных изделий и компонентов КИПиА и слаботочных систем, шт. | Dismantling of wiring accessories and components of instrumentation and automation and low-voltage systems, pcs. | 1
10429 | Демонтажные работы | Disassembling works | DW00 | DW00-10-03-02-04 | Демонтаж электроустановочных изделий и компонентов КИПиА и слаботочных систем взрывозащищенного исполнения, устанавливаемых на высоте >2 - 6 м | Dismantling of wiring accessories and components of instrumentation and low-current systems of explosion proof version, installed at a height of >2 - 6 m | шт. | pcs. | KQ-00-01 | Демонтаж, без.ед.изм. | Dismantling, without measure unit | 0 | KQ-03-00 | Демонтаж элементов зданий и сооружений, без ед. изм. | Dismantling of elements of buildings and structures, without m.u. | 0 | KQ-03-26 | Демонтаж электроустановочных изделий и компонентов КИПиА и слаботочных систем, шт. | Dismantling of wiring accessories and components of instrumentation and automation and low-voltage systems, pcs. | 1
10430 | Демонтажные работы | Disassembling works | DW00 | DW00-10-03-02-05 | Демонтаж электроустановочных изделий и компонентов КИПиА и слаботочных систем общепромышленного исполнения, устанавливаемых на высоте >6 - 12 м | Dismantling of wiring accessories and components of instrumentation and low-current systems of general purpose industrial version, installed at a height of >6 - 12 m | шт. | pcs. | KQ-00-01 | Демонтаж, без.ед.изм. | Dismantling, without measure unit | 0 | KQ-03-00 | Демонтаж элементов зданий и сооружений, без ед. изм. | Dismantling of elements of buildings and structures, without m.u. | 0 | KQ-03-26 | Демонтаж электроустановочных изделий и компонентов КИПиА и слаботочных систем, шт. | Dismantling of wiring accessories and components of instrumentation and automation and low-voltage systems, pcs. | 1
10431 | Демонтажные работы | Disassembling works | DW00 | DW00-10-03-02-06 | Демонтаж электроустановочных изделий и компонентов КИПиА и слаботочных систем взрывозащищенного исполнения, устанавливаемых на высоте >6 - 12 м | Dismantling of wiring accessories and components of instrumentation and low-current systems of explosion proof version, installed at a height of >6 - 12 m | шт. | pcs. | KQ-00-01 | Демонтаж, без.ед.изм. | Dismantling, without measure unit | 0 | KQ-03-00 | Демонтаж элементов зданий и сооружений, без ед. изм. | Dismantling of elements of buildings and structures, without m.u. | 0 | KQ-03-26 | Демонтаж электроустановочных изделий и компонентов КИПиА и слаботочных систем, шт. | Dismantling of wiring accessories and components of instrumentation and automation and low-voltage systems, pcs. | 1
10432 | Демонтажные работы | Disassembling works | DW00 | DW00-10-03-02-07 | Демонтаж электроустановочных изделий и компонентов КИПиА и слаботочных систем общепромышленного исполнения, устанавливаемых на высоте >12 м | Dismantling of wiring accessories and components of instrumentation and low-current systems of general purpose industrial version, installed at a height of >6 m | шт. | pcs. | KQ-00-01 | Демонтаж, без.ед.изм. | Dismantling, without measure unit | 0 | KQ-03-00 | Демонтаж элементов зданий и сооружений, без ед. изм. | Dismantling of elements of buildings and structures, without m.u. | 0 | KQ-03-26 | Демонтаж электроустановочных изделий и компонентов КИПиА и слаботочных систем, шт. | Dismantling of wiring accessories and components of instrumentation and automation and low-voltage systems, pcs. | 1
10433 | Демонтажные работы | Disassembling works | DW00 | DW00-10-03-02-08 | Демонтаж электроустановочных изделий и компонентов КИПиА и слаботочных систем взрывозащищенного исполнения, устанавливаемых на высоте >12 м | Dismantling of wiring accessories and components of instrumentation and low-current systems of explosion proof version, installed at a height of >6 m | шт. | pcs. | KQ-00-01 | Демонтаж, без.ед.изм. | Dismantling, without measure unit | 0 | KQ-03-00 | Демонтаж элементов зданий и сооружений, без ед. изм. | Dismantling of elements of buildings and structures, without m.u. | 0 | KQ-03-26 | Демонтаж электроустановочных изделий и компонентов КИПиА и слаботочных систем, шт. | Dismantling of wiring accessories and components of instrumentation and automation and low-voltage systems, pcs. | 1
10434 | Демонтажные работы | Disassembling works | DW00 | DW00-11 | Демонтаж изоляции оборудования, трубопроводов и воздуховодов | Dismantling of the insulation of equipment, pipelines and air ducts
10435 | Демонтажные работы | Disassembling works | DW00 | DW00-11-01 | Демонтаж изоляции оборудования, трубопроводов и воздуховодов | Dismantling of the insulation of equipment, pipelines and air ducts
10436 | Демонтажные работы | Disassembling works | DW00 | DW00-11-01-01 | Демонтаж изоляции оборудования | Dismantling equipment insulation
10437 | Демонтажные работы | Disassembling works | DW00 | DW00-11-01-01-01 | Демонтаж изоляции оборудования из ватных, пластмассовых, резиновых или текстильных материалов | Dismantling of insulation of equipment made of cotton, plastic, rubber or textile materials | м2 | m2 | KQ-00-01 | Демонтаж, без.ед.изм. | Dismantling, without measure unit | 0 | KQ-03-00 | Демонтаж элементов зданий и сооружений, без ед. изм. | Dismantling of elements of buildings and structures, without m.u. | 0 | KQ-03-27 | Демонтаж изоляции, м2 | Dismantling of insulation, m2 | 1
10438 | Демонтажные работы | Disassembling works | DW00 | DW00-11-01-01-02 | Демонтаж изоляции оборудования из ячеистых твердых тугоплавких материалов (пеностекло и т.п.) | Dismantling of equipment insulation made of cellular solid refractory materials (foam glass, etc.) | м2 | m2 | KQ-00-01 | Демонтаж, без.ед.изм. | Dismantling, without measure unit | 0 | KQ-03-00 | Демонтаж элементов зданий и сооружений, без ед. изм. | Dismantling of elements of buildings and structures, without m.u. | 0 | KQ-03-27 | Демонтаж изоляции, м2 | Dismantling of insulation, m2 | 1
10439 | Демонтажные работы | Disassembling works | DW00 | DW00-11-01-02 | Демонтаж теплоизоляции трубопроводов | Dismantling of thermal insulation for pipelines
10440 | Демонтажные работы | Disassembling works | DW00 | DW00-11-01-02-01 | Демонтаж теплоизоляции трубопроводов из ватных, пластмассовых, резиновых или текстильных материалов | Dismantling of thermal insulation for pipelines made of cotton, plastic, rubber or textile materials | м2 | m2 | KQ-00-01 | Демонтаж, без.ед.изм. | Dismantling, without measure unit | 0 | KQ-03-00 | Демонтаж элементов зданий и сооружений, без ед. изм. | Dismantling of elements of buildings and structures, without m.u. | 0 | KQ-03-27 | Демонтаж изоляции, м2 | Dismantling of insulation, m2 | 1
10441 | Демонтажные работы | Disassembling works | DW00 | DW00-11-01-02-02 | Демонтаж теплоизоляции трубопроводов из ячеистых твердых тугоплавких материалов (пеностекло и т.п.) | Dismantling of thermal insulation for pipelines made of cellular solid refractory materials (foam glass, etc.) | м2 | m2 | KQ-00-01 | Демонтаж, без.ед.изм. | Dismantling, without measure unit | 0 | KQ-03-00 | Демонтаж элементов зданий и сооружений, без ед. изм. | Dismantling of elements of buildings and structures, without m.u. | 0 | KQ-03-27 | Демонтаж изоляции, м2 | Dismantling of insulation, m2 | 1
10442 | Демонтажные работы | Disassembling works | DW00 | DW00-11-01-03 | Демонтаж теплоизоляции воздуховодов | Dismantling of thermal insulation of air ducts
10443 | Демонтажные работы | Disassembling works | DW00 | DW00-11-01-03-01 | Демонтаж теплоизоляции воздуховодов из ватных, пластмассовых, резиновых или текстильных материалов | Dismantling of thermal insulation of air ducts made of cotton, plastic, rubber or textile materials | м2 | m2 | KQ-00-01 | Демонтаж, без.ед.изм. | Dismantling, without measure unit | 0 | KQ-03-00 | Демонтаж элементов зданий и сооружений, без ед. изм. | Dismantling of elements of buildings and structures, without m.u. | 0 | KQ-03-27 | Демонтаж изоляции, м2 | Dismantling of insulation, m2 | 1
10444 | Демонтажные работы | Disassembling works | DW00 | DW00-12 | Демонтаж огнезащитных покрытий | Dismantling of fire-retardant coatings
10445 | Демонтажные работы | Disassembling works | DW00 | DW00-12-01 | Демонтаж огнезащитных покрытий | Dismantling of fire-retardant coatings
10446 | Демонтажные работы | Disassembling works | DW00 | DW00-12-01-01 | Демонтаж огнезащитных покрытий | Dismantling of fire-retardant coatings
10447 | Демонтажные работы | Disassembling works | DW00 | DW00-12-01-01-01 | Демонтаж конструктивной огнезащиты из штучных материалов (кирпич, плиты и т.п), включая армирование | Dismantling of structural fire protection made of piece materials (brick, slabs, etc.), including reinforcement | м2 | m2 | KQ-00-01 | Демонтаж, без.ед.изм. | Dismantling, without measure unit | 0 | KQ-03-00 | Демонтаж элементов зданий и сооружений, без ед. изм. | Dismantling of elements of buildings and structures, without m.u. | 0 | KQ-03-28 | Демонтаж конструктивных огнезащитных покрытий, м2 | Dismantling of fire-proofing coatings, m2 | 1
10448 | Демонтажные работы | Disassembling works | DW00 | DW00-12-01-01-02 | Демонтаж конструктивной огнезащиты из штукатурных материалов (шамотные, огнеупорные смеси и т.п.), включая армирование | Dismantling of structural fire protection of plaster materials (fireclay, refractory mixtures, etc.), including reinforcement | м2 | m2 | KQ-00-01 | Демонтаж, без.ед.изм. | Dismantling, without measure unit | 0 | KQ-03-00 | Демонтаж элементов зданий и сооружений, без ед. изм. | Dismantling of elements of buildings and structures, without m.u. | 0 | KQ-03-28 | Демонтаж конструктивных огнезащитных покрытий, м2 | Dismantling of fire-proofing coatings, m2 | 1
10449 | Демонтажные работы | Disassembling works | DW00 | DW00-12-01-01-03 | Демонтаж конструктивной огнезащиты из листовых материалов, включая каркас | Dismantling of structural fire protection of sheet materials, including the frame | м2 | m2 | KQ-00-01 | Демонтаж, без.ед.изм. | Dismantling, without measure unit | 0 | KQ-03-00 | Демонтаж элементов зданий и сооружений, без ед. изм. | Dismantling of elements of buildings and structures, without m.u. | 0 | KQ-03-28 | Демонтаж конструктивных огнезащитных покрытий, м2 | Dismantling of fire-proofing coatings, m2 | 1
10450 | Демонтажные работы | Disassembling works | DW00 | DW00-12-01-01-04 | Демонтаж конструктивной огнезащиты из минераловатных материалов, включая армирование | Dismantling of structural fire protection of mineral wool materials, including reinforcement | м2 | m2 | KQ-00-01 | Демонтаж, без.ед.изм. | Dismantling, without measure unit | 0 | KQ-03-00 | Демонтаж элементов зданий и сооружений, без ед. изм. | Dismantling of elements of buildings and structures, without m.u. | 0 | KQ-03-28 | Демонтаж конструктивных огнезащитных покрытий, м2 | Dismantling of fire-proofing coatings, m2 | 1
10451 | Демонтажные работы | Disassembling works | DW00 | DW00-13 | Демонтаж блочно-модульных зданий и сооружений | Dismantling of prefab modular buildings and structures
10452 | Демонтажные работы | Disassembling works | DW00 | DW00-13-01 | Демонтаж блочно-модульных зданий и сооружений цельносварного типа | Dismantling of prefab modular buildings and structures of all-welded type
10453 | Демонтажные работы | Disassembling works | DW00 | DW00-13-01-01 | Демонтаж блочно-модульных зданий и сооружений цельносварного типа | Dismantling of prefab modular buildings and structures of all-welded type
10454 | Демонтажные работы | Disassembling works | DW00 | DW00-13-01-01-01 | Демонтаж одно-модульных зданий и сооружений цельносварного типа (блок / морской контейнер и т.п.) | Dismantling of one-modular buildings and structures of all-welded type (unit / sea container, etc.) | модуль | module | KQ-00-01 | Демонтаж, без.ед.изм. | Dismantling, without measure unit | 0 | KQ-03-00 | Демонтаж элементов зданий и сооружений, без ед. изм. | Dismantling of elements of buildings and structures, without m.u. | 0 | KQ-03-29 | Демонтаж блочно-модульных зданий, модуль | Dismantling of block-modular buildings, module | 1
10455 | Демонтажные работы | Disassembling works | DW00 | DW00-13-01-01-02 | Демонтаж много-модульных зданий и сооружений цельносварного типа (блок / морской контейнер и т.п.) | Dismantling of one-modular buildings and structures of all-welded type (unit / sea container, etc.) | модуль | module | KQ-00-01 | Демонтаж, без.ед.изм. | Dismantling, without measure unit | 0 | KQ-03-00 | Демонтаж элементов зданий и сооружений, без ед. изм. | Dismantling of elements of buildings and structures, without m.u. | 0 | KQ-03-29 | Демонтаж блочно-модульных зданий, модуль | Dismantling of block-modular buildings, module | 1
10456 | Демонтажные работы | Disassembling works | DW00 | DW00-14 | Утилизация отходов | Waste Disposal
10457 | Демонтажные работы | Disassembling works | DW00 | DW00-14-01 | Транспортировка на полигон или площадку складирования | Transportation to a landfill or laydown area
10458 | Демонтажные работы | Disassembling works | DW00 | DW00-14-01-01 | Транспортировка на полигон или площадку складирования | Transportation to a landfill or laydown area
10459 | Демонтажные работы | Disassembling works | DW00 | DW00-14-01-01-01 | Транспортировка на полигон или площадку складирования инертных материалов | Transportation to a landfill or laydown area of inert materials | т*км | t*km | KQ-00-99 | Прочее, без ед.изм. | Other, without measure unit | 0 | KQ-04-00 | Транспортировка МТР и инертных материалов, т*км | Transportation of materials and equipment and bulk materials, t*km | 1 | KQ-04-02 | Транспортировка отходов на полигон или площадку складирования, т*км | Transportation of waste to a landfill or storage site, t*km | 1
10460 | Демонтажные работы | Disassembling works | DW00 | DW00-14-01-01-02 | Транспортировка на полигон или площадку складирования металлолома | Transportation to a landfill or laydown area of scrap metal | т*км | t*km | KQ-00-99 | Прочее, без ед.изм. | Other, without measure unit | 0 | KQ-04-00 | Транспортировка МТР и инертных материалов, т*км | Transportation of materials and equipment and bulk materials, t*km | 1 | KQ-04-02 | Транспортировка отходов на полигон или площадку складирования, т*км | Transportation of waste to a landfill or storage site, t*km | 1
10461 | Демонтажные работы | Disassembling works | DW00 | DW00-14-01-01-03 | Транспортировка на полигон или площадку складирования строительного боя и мусора | Transportation to a landfill or laydown area of construction debris and waste | т*км | t*km | KQ-00-99 | Прочее, без ед.изм. | Other, without measure unit | 0 | KQ-04-00 | Транспортировка МТР и инертных материалов, т*км | Transportation of materials and equipment and bulk materials, t*km | 1 | KQ-04-02 | Транспортировка отходов на полигон или площадку складирования, т*км | Transportation of waste to a landfill or storage site, t*km | 1
10462 | Демонтажные работы | Disassembling works | DW00 | DW00-14-02 | Работы на полигоне или площадке складирования | Works at the landfill or laydown area
10463 | Демонтажные работы | Disassembling works | DW00 | DW00-14-02-01 | Работы на полигоне или площадке складирования | Works at the landfill or laydown area
10464 | Демонтажные работы | Disassembling works | DW00 | DW00-14-02-01-01 | Переработка строительного лома во вторичный щебень фр. 20-40 мм | Processing of construction scrap into secondary crushed stone | м3 | m3 | KQ-00-99 | Прочее, без ед.изм. | Other, without measure unit | 0 | KQ-04-00 | Транспортировка МТР и инертных материалов, т*км | Transportation of materials and equipment and bulk materials, t*km | 0 | KQ-04-01 | Работы на полигоне или площадке складирования, м3 | Works at the landfill or storage area, m3 | 1
10465 | Демонтажные работы | Disassembling works | DW00 | DW00-14-02-01-02 | Планировочные работы на полигоне | Grading and leveling at the landfill | 100 м2 | 100 m2 | KQ-00-99 | Прочее, без ед.изм. | Other, without measure unit | 0 | KQ-04-00 | Транспортировка МТР и инертных материалов, т*км | Transportation of materials and equipment and bulk materials, t*km | 0 | KQ-04-01 | Работы на полигоне или площадке складирования, м3 | Works at the landfill or storage area, m3 | 30
Примечание:
* - аннулированые ЕР не применимы для включения в новые договора на проектирование